## MC DESONERADA
MEMÓRIA DE CÁLCULO DESONERADA GERAL
OBRA: | Serviços, sob demanda, de manutenção preventiva e corretiva das edificações e instalações prediais nas Unidades Escolares da Secretaria Municipal de Educação (SEMED) e demais órgãos de sua dependência
LOCAL: | SÃO PEDRO DA ALDEIA - RJ. |  |  | BASE DE CÁLCULO - EMOP DESONARADA AGOSTO/2021
ITEM | EMOP DESONERADA | ESPECIFICAÇÃO DOS SERVIÇOS |  |  |  |  | UN | QUANT. GERAL
1 | 02.001.0003-A | Tapume de vedação ou proteção, executado usando chapas de 10mm com reaproveitamento 10 vezes de todas as peças de madeira, à prova d’água, com 2,20 x 1,10m e 6mm de espessura, pregadas em peças de madeira de 3ª de 3” x 3” horizontais e verticais a cada 1,22m, exclusive pintura |  |  |  |  | M2 | 440 |  | 141310.4 | 321.16
|  | Dimensões: | 5,00m x 2,00m | x | 44 Unidades Educacionais
|  |  |  | Total >>>> | 440 | M2
2 | 04.014.0095-A | Retirada de entulho de obra com caçamba de aço tipo container com 5m³ de capacidade, inclusive carregamento, transporte e descarregamento. Custo por unidade de caçamba e inclui a taxa para descarga em locais autorizados |  |  |  |  | M2 | 88 |  | 13911.04 | 158.08
|  | Dimensões: | 2 und | x | 44 Unidades Educacionais
|  |  |  | Total >>>> | 88 | und
3 | 05.005.0012-B | Plataforma ou passarela de madeira de 1ª, considerando-se aproveitamento da madeira 20 vezes, exclusive andaime ou outro suporte e movimentação |  |  |  |  | M2 | 120 |  | 18969.6 | 158.08
|  | Dimensões: | 10m (comprimento) x 1,00m (largura) | x | 12 meses
|  |  |  | Total >>>> | 120 | m2
4 | 05.006.0001-B | Locação de andaime com elementos tubulares sobre sapatas fixas, considerando-se a área da projeção vertical do andaime e pago pelo tempo necessário à sua utilização, exclusive transporte dos elementos do andaime até a obra (vide item 04.020.0122), plataforma ou passarela de pinho (vide itens 05.005.0012 a 05.005.0015 ou 05.007.0007 e 05.008.0008), montagem e desmontagem dos andaimes (vide item 05.008.0001) |  |  |  |  | M2xmes | 720 |  | 113817.6 | 158.08
|  | Dimensões: | 20m (comprimento) x 3,00m (altura) | x | 12 meses
|  |  |  | Total >>>> | 720 | m2xmes
5 | 05.008.0001-A | Montagem e desmontagem de andaime com elementos tubulares, considerando-se a área vertical recoberta |  |  |  |  | M2 | 720 |  | 113817.6 | 158.08
|  | Dimensões: | 20m (comprimento) x 3,00m (altura) | x | 12 meses
|  |  |  | Total >>>> | 720 | m2
6 | 05.058.0010-A | Plástico na cor preta, destinado à proteção de telhados, móveis e pisos, com 0,15mm de espessura, reutilizado 5 vezes, inclusive retirada. FORNECIMENTO e COLOCAÇÃO |  |  |  |  | und | 3300 |  | 60258 | 18.26
|  | Dimensões: | 15m (comprimento) x 5,00m (altura) | x | 44 Unidades Educacionais
|  |  |  | Total >>>> | 3300 | m2
7 | 06.014.0054-A | Caixa de passagem de alvenaria de tijolo maciço (7 x 10 x 20cm), em paredes de uma vez (0,20m), de 0,60 x 0,60 x 0,80m, exclusive tampa, utilizando argamassa de cimento e areia, no traço 1:4 em volume, com fundo em concreto simples provido de calha interna, sendo as paredes revestidas internamente com a mesma argamassa |  |  |  |  | und | 44
|  | Dimensões: | 1 und | x | 44 Unidades Educacionais
|  |  |  | Total >>>> | 44 | und
8 | 06.016.0004-A | Tampão completo de ferro fundido, de 0,40 a 0,60m de diâmetro, com 120 a 125kg, padrão CEDAE, para caixa de registro, carga mínima para teste 25 t, resistência máxima de rompimento 31,25 t e flecha residual máxima de 17 mm assentado com argamassa de cimento e areia, no traço 1:4 em volume. FORNECIMENTO e ASSENTAMENTO |  |  |  |  | und | 44
|  | Dimensões: | 1 und | x | 44 Unidades Educacionais
|  |  |  | Total >>>> | 44 | und
9 | 08.020.0010-A | Pavimentação de lajotas de concreto, altamente vibrado, intertravado, com articulação vertical, pré-fabricados, cor natural, com espessura de 8cm, resistência a compressão de 35MPa, assentes sobre colchão de pó de pedra, areia ou material equivalente, com as juntas tomadas com argamassa de cimento e areia, no traço 1:4 e/ou com pedrisco e asfalto, exclusive o preparo do terreno, mas com fornecimento de todos os materiais, bem como a colocação |  |  |  |  | m2 | 1200
|  | Dimensões: | 10 m x 10m | x | 12 meses
|  |  |  | Total >>>> | 1200 | m2
10 | 09.001.0001-B | Plantio de grama em placas, tipo são carlos, batatais, larga e santo agostinho, inclusive compra e arrancamento no local de origem, carga, transporte, descarga e preparo do terreno |  |  |  |  | M2 | 1200
|  | Dimensões: | 10 m x 10m | x | 12 meses
|  |  |  | Total >>>> | 1200 | m2
11 | 09.003.0188-A | Espécies vegetais com altura de (0,10 a 0,20)m, tipo Cuphea Gracilis (Érica), Acalypha Reptans (Rabo de Gato / Mini Acalifa), Arachis Repens (Grama Amendoim), Asystasia Gangetica ou Coromandedeliana (Asistásia), Bulbeline Frutescens ou Caulescens (Bulbine),Chlorophytum Comosum Variegatum (Clorofito), Duranta Repens (Pingo de Ouro / Violeteira), EvolvulusGlomeratus (Evolvolo),Hemigrafhis Colorata (Hera-Roxa), Ophiopogon Japonicus (Pele-de-Urso),Peristrophe Augustifolia (PeriquitoAmarelo), Pilea Cadierei (Piléia / Planta Alumínio), Pilea Microphylla (Brilhantina), Ruellia Squarrosa (Ruélia-Roxa), Schizocentron Elegans (Quaresminha), Scindapsus Aureus (Jibóia), Setcreasea Purpurea ou Trandescantia Pallida (Setcresea), Spilanthes Repens (Margaridinha Rasteira), Syngonium Podophyllum (Maracanã Rajado), Tradescantia Zebrina ou Zebrina Pendula (Trapoeraba Roxa), Tradescantia Zebrina Purpusii ou Zebrina Purpusii (Trapoeraba Roxa), Wedelia Paludosa ou Spangineticola Trilobata (Margaridão) ou similar e considerando 25 mudas por m². FORNECIMENTO |  |  |  |  | M2 | 880
|  | Dimensões: | 5 m (comprimento) x 4m (larg.) | x | 44 Unidades Educacionais
|  |  |  | Total >>>> | 880 | m2
12 | 09.006.0030-A | Aterro com terra preta vegetal, para execução de gramados |  |  |  |  | m3 | 208 |  | 2620.8 | 12.6
|  | Área de Grama = | 1200 | espessura = | 0,10m
|  | Área de Especies Vegetais= | 880
|  |  |  | Total >>>> | 208 | m3
13 | 09.015.0007-A | ALAMBRADO PARA CAMPO DE ESPORTE, DE 3,00 x 6,00m, COM UM MONTANTE A CADA 3,00m, EM TELA GALVANIZADA nº 12 E MALHA LOSANGO DE 5cm, FIXADA EM TUBOS DE FERRO GALVANIZADO DE 2” E CONTRAVENTAMENTO DE 1,75m, EM CADA MÓDULO, ESTES CHUMBADOS EM BLOCOS DE CONCRETO, INCLUSIVE ESCAVAÇÃO, CONCRETO DE BLOCOS, REATERRO, TRANSPORTE, CARGA E DESCARGA, EXCLUSIVE PINTURA. FORNECIMENTO E COLOCAÇÃO (eventual substituição) |  |  |  |  | M2 | 144
|  | Dimensões: | 4m (comprimento) x 3m (largura)
|  | x 12 meses |  | Total >>>> | 144 | m2
14 | 10.014.0001-A | Perfil simples “I” ou “H” até 8”, inclusive perdas. FORNECIMENTO para eventual substituição |  |  |  |  | kg | 2678.4
|  | Dimensões: | 18,60kg/m (densidade) x 12m | x | 12 meses
|  |  |  | Total >>>> | 2678.4 | kg
15 | 10.014.0005-A | Perfil simples “I” ou “H” de 8” a 12", inclusive perdas. FORNECIMENTO para eventual substituição |  |  |  |  | kg | 3168
|  | Dimensões: | 22,00kg/m (densidade) x 12m | x | 12 meses
|  |  |  | Total >>>> | 3168 | kg
16 | 11.013.0105-A | Concreto armado, fck=25MPa, incluindo materiais para 1,00m³ de concreto (importado de usina) adensado e colocado, 12,00m² de área moldada, formas e escoramento conforme itens 11.004.0022 e 11.004.0035, 80kg de aço CA-50, inclusive mão de obra para corte, dobragem, montagem e colocação nas formas. (eventual reparo nas estruturas de concreto) |  |  |  |  | m3 | 19.8 | #REF!
|  | Dimensões: | 10m (comprimento) x 30cm (largura) x 15cm (espessura)
|  | x 44 Unidades Educacionais |  | Total >>>> | 19.8 | m3
17 | 11.015.0019-A | Grout (argamassa fluida de elevada resistência), inclusive preparo, lançamento e fornecimento dos materiais. (eventual reparo nas estruturas de concreto) |  |  |  |  | m3 | 19.8 | #REF!
|  | Dimensões: | 10m (comprimento) x 30cm (largura) x 15cm (espessura)
|  | x 44 Unidades Educacionais |  | Total >>>> | 19.8 | m3
18 | 11.030.0055-A | Laje pré-moldada Beta 12, para sobrecarga de 3,5kN/m² e vão de 4,10m, considerando vigotas, tijolos e armadura negativa, inclusive capeamento de 4cm de espessura, com concreto fck=20MPa e escoramento. FORNECIMENTO e MONTAGEM do conjunto (eventual substituição) |  |  |  |  | M2 | 528
|  | Dimensões: | 4m (comprimento) x 3m (largura)
|  | x 44 Unidades Educacionais |  | Total >>>> | 528 | m2
19 | 11.090.0505-A | Recuperação de armaduras em estrutura de concreto, por meio de solda a frio, inclusive fornecimento, corte, dobragem e colocação |  |  |  |  | kg | 220
|  | Dimensões: | 5kg
|  | x 44 Unidades Educacionais |  | Total >>>> | 220 | kg
20 | 12.003.0055-A | Alvenaria de tijolos cerâmicos furados 10 x 20 x 20cm, assentes com argamassa de cimento e saibro, no traço 1:8, em paredes de uma vez (0,20m), de superfície corrida, até 3,00m de altura e medida pela área real |  |  |  |  | m2 | 264 |  | 456566.88 | 1729.42
|  | Dimensões: | 3,00m (comprimento) x 2,00m (altura)
|  | x 44 Unidades Educacionais |  | Total >>>> | 264 | m2
21 | 12.005.0010-A | Alvenaria de blocos de concreto 10 x 20 x 40cm, assentes com argamassa de cimento e areia, no traço 1:8, em paredes de 0,10m de espessura, de superfície corrida, até 3,00m de altura e medida pela área real |  |  |  |  | M2 | 264 |  | 456566.88 | 1729.42
|  | Dimensões: | 3,00m (comprimento) x 2,00m (altura)
|  | x 44 Unidades Educacionais |  | Total >>>> | 264 | m2
22 | 12.016.0008-A | Parede de Drywall com espessura de 95mm, estruturada com montantes simples autoportantes de 70mm, fixados a guias horizontais de 48mm, ambos de aço galvanizado com espessura de 0,5mm, com duas chapas de gesso acartonado tipo ST (standard), espessura de 12,5mm, largura de 1200mm, borda rebaixada, fixada aos montantes por meio de parafusos, com tratamento de juntas com massa e fita para uniformização da superfície das chapas de gesso acartonado. Aplicação em áreas secas. FORNECIMENTO e COLOCAÇÃO (eventual substituição) |  |  |  |  | M2 | 352 |  | 58393.28 | 165.89
|  | Dimensões: | 4,00m (comprimento) x 2,00m (altura)
|  | x 44 Unidades Educacionais |  | Total >>>> | 352 | m2
23 | 12.016.0024-A | Parede de Drywall com espessura de 73mm, estruturada com montantes simples autoportantes de 48mm, espaçados entre si a cada 400mm, fixados a guias horizontais de 48mm, ambos de aço galvanizado com espessura de 0,5mm, com uma chapa de gesso acartonado tipo ST (standard) e com duas chapas de gesso acartonado tipo RU (resistente a umidade), espessura de 15mm, largura de 1200mm, borda rebaixada, fixada aos montantes por meio de parafusos, tratamento de juntas com massa e fita para uniformização da superfície das chapas de gesso acartonado. Aplicação em área seca e área úmida. FORNECIMENTO e COLOCAÇÃO (eventual substituição) |  |  |  |  | M2 | 176 |  | 304377.92 | 1729.42
|  | Dimensões: | 2,00m (comprimento) x 2,00m (altura)
|  | x 44 Unidades Educacionais |  | Total >>>> | 176 | m2
24 | 12.025.0001-A | Parede divisória para sanitários em placa de mármore branco clássico com 3cm de espessura, polido nas duas faces, apoiada no piso e na parede, exclusive fornecimento das ferragens de fixaçãodo mármore, portas e suas ferragens (vide itens 14.007.0085 e 14.007.0200). FORNECIMENTO e COLOCAÇÃO (eventual substituição) |  |  |  |  | M2 | 79.2 |  | 136970.064 | 1729.42
|  | Dimensões: | 1,00m (comprimento) x 1,80m (altura)
|  | x 44 Unidades Educacionais |  | Total >>>> | 79.2 | m2
25 | 13.001.0010-B | Chapisco em superfície de concreto ou alvenaria, com argamassa de cimento e areia, no traço 1:3, com 5mm de espessura |  |  |  |  | M2 | 1980 |  | 3424251.6 | 1729.42
|  | Dimensões: | 15,00m (comprimento) x 3,00m (altura)
|  | x 44 Unidades Educacionais |  | Total >>>> | 1980 | m2
26 | 13.001.0014-A | Revestimento chapiscado de cimento e areia, no traço 1:3, peneirado, espessura de 9mm, aplicado sobre emboço existente |  |  |  |  | M2 | 1056 |  | 1826267.52 | 1729.42
|  | Dimensões: | 8,00m (comprimento) x 3,00m (altura)
|  | x 44 Unidades Educacionais |  | Total >>>> | 1056 | m2
27 | 13.001.0015-A | Emboço com argamassa de cimento e areia, no traço 1:1,5 com 1,5cm de espessura, inclusive chapisco de cimento e areia, no traço 1:3 |  |  |  |  | M2 | 1980 |  | 3424251.6 | 1729.42
|  | Dimensões: | 15,00m (comprimento) x 3,00m (altura)
|  | x 44 Unidades Educacionais |  | Total >>>> | 1980 | m2
28 | 13.001.0055-B | Revestimento externo, de uma vez, com argamassa de cimento e areola para emboço, no traço 1:2, com 3cm de espessura, inclusive chapisco de cimento e areia, no traço 1:4 |  |  |  |  | M2 | 1320 |  | 2282834.4 | 1729.42
|  | Dimensões: | 10,00m (comprimento) x 3,00m (altura)
|  | x 44 Unidades Educacionais |  | Total >>>> | 1320 | m2
29 | 13.030.0255-A | Revestimento de paredes com ladrilhos cerâmicos, cores econômicas (branco, cinza, bege, azul, verde, marrom e preto), com medidas em torno de (10x10)cm, assente com argamassa colante, rejuntamento com argamassa industrializada, exclusive chapisco e emboço. (eventual substituição) |  |  |  |  | M2 | 440 |  | 760944.8 | 1729.42
|  | Dimensões: | 5,00m (comprimento) x 2,0m (altura)
|  | x 44 Unidades Educacionais |  | Total >>>> | 440 | m2
30 | 13.030.0264-A | Revestimento de paredes com ladrilho cerâmico, com medidas em torno de (24x11,60x0,09)cm, assentes com argamassa de cimento, cal e areia, no traço 1:3:5, juntas reentrantes de 1cm de largura. (eventual substituição) |  |  |  |  | M2 | 880 |  | 1521889.6 | 1729.42
|  | Dimensões: | 10,00m (comprimento) x 2,0m (altura)
|  | x 44 Unidades Educacionais |  | Total >>>> | 880 | m2
31 | 13.170.0025-A | Barroteamento para forro feito com madeira de lei de 2 x 10cm, espaçado de 50cm. (eventual substituição) |  |  |  |  | M2 | 220 |  | 380472.4 | 1729.42
|  | Dimensões: | 5,00m (comprimento) x 1,0m (altura)
|  | x 44 Unidades Educacionais |  | Total >>>> | 220 | m2
32 | 13.175.0010-A | Forro de PVC em réguas de 200mm de largura, espessura igual ou superior a 8mm, encaixados entre si, inclusive rodaforro de PVC para acabamento, estrutura em metalon (20x20)mm e parafusos de fixação. FORNECIMENTO e COLOCAÇÃO. (eventual substituição) |  |  |  |  | M2 | 1320 |  | 2282834.4 | 1729.42
|  | Dimensões: | 15,00m (comprimento) x 2,0m (altura)
|  | x 44 Unidades Educacionais |  | Total >>>> | 1320 | m2
33 | 13.195.0015-A | Forro de tábuas de madeira de lei macho-fêmea, com 10 x 1cm, pregado em sarrafos de madeira de lei de 2 x 10cm, espaçados de 50cm. FORNECIMENTO e COLOCAÇÃO (eventual substituição) |  |  |  |  | M2 | 132 |  | 228283.44 | 1729.42
|  | Dimensões: | 3,00m (comprimento) x 1,0m (altura)
|  | x 44 Unidades Educacionais |  | Total >>>> | 132 | m2
34 | 13.196.0095-A | Forro acústico estruturado monolítico de Drywall com uma chapa de gesso acartonado perfurada ou ranhurada, tipo ST (standard), largura de 1200mm, espessura de 12,5mm, com tratamento de juntas com massa e fita para uniformização da superfície das chapas de gesso acartonado, sendo as chapas aparafusadas em estrutura de aço galvanizado, suspensa por meio de pendurais fixados em estrutura superior, com o perímetro da estrutura do forro sendo executado com cantoneiras de aço galvanizado. FORNECIMENTO e COLOCAÇÃO (eventual substituição) |  |  |  |  | M2 | 264 |  | 456566.88 | 1729.42
|  | Dimensões: | 3,00m (comprimento) x 2,0m (altura)
|  | x 44 Unidades Educacionais |  | Total >>>> | 264 | m2
35 | 13.301.0131-A | Contrapiso, base ou camada regularizadora executada com argamassa de cimento e areia, no traço 1:4, na espessura de 1cm (eventual substituição) |  |  |  |  | M2 | 880 |  | 1521889.6 | 1729.42
|  | Dimensões: | 5,00m (comprimento) x 4,0m (altura)
|  | x 44 Unidades Educacionais |  | Total >>>> | 880 | m2
36 | 13.301.0500-A | Recomposição de piso cimentado, com argamassa de cimento e areia, no traço 1:3, com 2cm de espessura, exclusive base de concreto (eventual substituição) |  |  |  |  | M2 | 264 |  | 456566.88 | 1729.42
|  | Dimensões: | 3,00m (comprimento) x 2,0m (altura)
|  | x 44 Unidades Educacionais |  | Total >>>> | 264 | m2
37 | 13.330.0076-A | Revestimento de piso com ladrilho cerâmico, antiderrapante, com medidas em torno de 45 x 45cm, sujeito a tráfego intenso, resistência a abrasão P.E.I.-IV, aassentes em superfície em osso, com argamassa colante e rejuntamento pronto (eventual substituição) |  |  |  |  | M2 | 528 |  | 913133.76 | 1729.42
|  | Dimensões: | 4,00m (comprimento) x 3,0m (altura)
|  | x 44 Unidades Educacionais |  | Total >>>> | 528 | m2
38 | 13.330.0101-A | Rodapé com ladrilho cerâmico, com 7,5 a 10cm de altura, (eventual substituição) |  |  |  |  | M | 440 |  | 760944.8 | 1729.42
|  | Dimensões: | 10,00m (comprimento)
|  | x 44 Unidades Educacionais |  | Total >>>> | 440 | m
39 | 13.370.0015-A | Pátio de concreto, na espessura de 10cm, no traço 1:2:3 em volume, formando quadros de 1,50 x 1,50m, com sarrafos de madeira incorporados, exclusive preparo do terreno (eventual substituição) |  |  |  |  | m2 | 880 |  | 1521889.6 | 1729.42
|  | Dimensões: | 5,00m (comprimento) x 4,0m (largura)
|  | x 44 Unidades Educacionais |  | Total >>>> | 880 | m2
40 | 13.398.0020-A | Rodapé em madeira de lei, com seção de 5 x 2cm, pregado em tacos embutidos na alvenaria (eventual substituição) |  |  |  |  | m | 440 |  | 760944.8 | 1729.42
|  | Dimensões: | 10,00m (comprimento)
|  | x 44 Unidades Educacionais |  | Total >>>> | 440 | m
41 | 13.416.0010-A | Piso tátil de borracha, direcional, para pessoas com necessidades específicas, 25 x 25cm, espessura de 5mm, na cor preta, colado sobre base existente. FORNECIMENTO e COLOCAÇÃO |  |  |  |  | m2 | 264 |  | 456566.88 | 1729.42
|  | Dimensões: | 10,00m (comprimento) x 0,6m (largura)
|  | x 44 Unidades Educacionais |  | Total >>>> | 264 | m2
42 | 13.416.0015-A | Piso tátil de borracha, alerta, para pessoas com necessidades específicas, 25 x 25cm, espessura de 5mm, na cor preta, colado sobre base existente. FORNECIMENTO e COLOCAÇÃO |  |  |  |  | m2 | 264 |  | 456566.88 | 1729.42
|  | Dimensões: | 10,00m (comprimento) x 0,6m (largura)
|  | x 44 Unidades Educacionais |  | Total >>>> | 264 | m2
43 | 14.002.0081-A | Portão de ferro, até 1,00m de largura, em barras de 1/2”, espaçadas de 10cm, entre eixos, contorno e marco em barras de 1.1/2” x 1/2”,com uma faixa horizontal em chapa de ferro de 1/8” de espessura, exclusive fechadura. FORNECIMENTO e COLOCAÇÃO (eventual substituição) |  |  |  |  | m2 | 88 |  | 152188.96 | 1729.42
|  | Dimensões: | 1,00m (comprimento) x 2,0m (altura)
|  | x 44 Unidades Educacionais |  | Total >>>> | 88 | m2
44 | 14.002.0087-A | Portão em estrutura de tubos de ferro galvanizado de 1” e 1.1/2”, com 2 folhas de abrir, fechamento em chapa de ferro galvanizado nº 16, exclusive fechadura. FORNECIMENTO e COLOCAÇÃO (eventual substituição) |  |  |  |  | m2 | 88 |  | 152188.96 | 1729.42
|  | Dimensões: | 1,00m (comprimento) x 2,0m (altura)
|  | x 44 Unidades Educacionais |  | Total >>>> | 88 | m2
45 | 14.002.0166-A | Grade de aço com barras redondas de 3/4" na vertical, espaçadas de 10cm, fixadas em barras chatas de 2” x 3/8”. FORNECIMENTO e COLOCAÇÃO (eventual substituição) |  |  |  |  | m2 | 132 |  | 228283.44 | 1729.42
|  | Dimensões: | 2,00m (comprimento) x 1,5m (altura)
|  | x 44 Unidades Educacionais |  | Total >>>> | 132 | m2
46 | 14.002.0220-A | Corrimão de tubo de ferro galvanizado de 1.1/4”, preso por chumbadores a cada metro. FORNECIMENTO e COLOCAÇÃO (eventual substituição) |  |  |  |  | m | 88 |  | 152188.96 | 1729.42
|  | Dimensões: | 2,00m (comprimento)
|  | x 44 Unidades Educacionais |  | Total >>>> | 88 | m
47 | 14.003.0070-A | Janela basculante de alumínio anodizado ao natural, com 1 ordem e báscula inferior fixa, em perfis série 28. FORNECIMENTO e COLOCAÇÃO (eventual substituição) |  |  |  |  | m2 | 79.2 |  | 136970.064 | 1729.42
|  | Dimensões: | 1,5m (comprimento) x 1,2m (altura)
|  | x 44 Unidades Educacionais |  | Total >>>> | 79.2 | m2
48 | 14.003.0148-A | Janela de alumínio anodizado ao natural, tipo maxim-ar, com um painel deslizante projetante, provida de haste de comando, em perfis série 28. FORNECIMENTO e COLOCAÇÃO (eventual substituição) |  |  |  |  | m2 | 26.4 |  | 45656.688 | 1729.42
|  | Dimensões: | 1,0m (comprimento) x 0,6m (altura)
|  | x 44 Unidades Educacionais |  | Total >>>> | 26.4 | m2
49 | 14.003.0163-A | Caixilho fixo de alumínio anodizado ao natural, série 28, em vidro. FORNECIMENTO e COLOCAÇÃO (eventual substituição) |  |  |  |  | m2 | 21.12 |  | 36525.3504 | 1729.42
|  | Dimensões: | 0,8m (comprimento) x 0,6m (altura)
|  | x 44 Unidades Educacionais |  | Total >>>> | 21.12 | m2
50 | 14.004.0015-A | Vidro plano transparente comum, com 4mm de espessura. FORNECIMENTO e COLOCAÇÃO (eventual substituição) |  |  |  |  | m2 | 264 |  | 456566.88 | 1729.42
|  | Dimensões: | 1,0 m (comprimento) x 0,6m (altura) x 10 und
|  | x 44 Unidades Educacionais |  | Total >>>> | 264 | m2
51 | 14.004.0025-A | Vidro plano transparente comum, com 6mm de espessura. FORNECIMENTO e COLOCAÇÃO (eventual substituição) |  |  |  |  | m2 | 264 |  | 456566.88 | 1729.42
|  | Dimensões: | 1,0 m (comprimento) x 0,6m (altura) x 10 und
|  | x 44 Unidades Educacionais |  | Total >>>> | 264 | m2
52 | 14.004.0045-A | Vidro fantasia, com 4mm de espessura. FORNECIMENTO e COLOCAÇÃO (eventual substituição) |  |  |  |  | m2 | 52.8 |  | 91313.376 | 1729.42
|  | Dimensões: | 1,0 m (comprimento) x 0,6m (altura) x 2 und
|  | x 44 Unidades Educacionais |  | Total >>>> | 52.8 | m2
53 | 14.004.0120-A | Vidro temperado incolor, com 10mm de espessura, para portas ou painéis fixos, exclusive ferragens. FORNECIMENTO e COLOCAÇÃO (eventual substituição) |  |  |  |  | m2 | 176 |  | 304377.92 | 1729.42
|  | Dimensões: | 1,00 m (comprimento) x 2,00m (altura) x 2 und
|  | x 44 Unidades Educacionais |  | Total >>>> | 176 | m2
54 | 14.004.0121-A | Vidro temperado incolor, com 6mm de espessura, para portas ou painéis fixos, exclusive ferragens. FORNECIMENTO e COLOCAÇÃO (eventual substituição) |  |  |  |  | m2 | 158.4 |  | 273940.128 | 1729.42
|  | Dimensões: | 1,50 m (comprimento) x 1,2m (altura) x 2 und
|  | x 44 Unidades Educacionais |  | Total >>>> | 158.4 | m2
55 | 14.006.0017-A | Porta de madeira de lei em compensado, de 60 x 210 x 3,5cm, folheada nas 2 faces, exclusive ferragens, aduela e alizares. FORNECIMENTO e COLOCAÇÃO (eventual substituição) |  |  |  |  | und | 88 |  | 152188.96 | 1729.42
|  | Dimensões: | 2 und
|  | x 44 Unidades Educacionais |  | Total >>>> | 88 | und
56 | 14.006.0019-A | Porta de madeira de lei em compensado, de 70 x 210 x 3,5cm, folheada nas 2 faces, exclusive ferragens, aduela e alizares. FORNECIMENTO e COLOCAÇÃO (eventual substituição) |  |  |  |  | und | 132 |  | 228283.44 | 1729.42
|  | Dimensões: | 3 und
|  | x 44 Unidades Educacionais |  | Total >>>> | 132 | und
57 | 14.006.0021-A | Porta de madeira de lei em compensado, de 80 x 210 x 3,5cm, folheada nas 2 faces, exclusive ferragens, aduela e alizares. FORNECIMENTO e COLOCAÇÃO (eventual substituição) |  |  |  |  | und | 132 |  | 228283.44 | 1729.42
|  | Dimensões: | 3 und
|  | x 44 Unidades Educacionais |  | Total >>>> | 132 | und
58 | 14.006.0023-A | Porta de madeira de lei em compensado, de 80 x 210 x 3,5cm, folheada nas 2 faces, exclusive ferragens, aduela e alizares. FORNECIMENTO e COLOCAÇÃO (eventual substituição) |  |  |  |  | und | 44 |  | 76094.48 | 1729.42
|  | Dimensões: | 1 und
|  | x 44 Unidades Educacionais |  | Total >>>> | 44 | und
59 | 14.006.0037-A | Porta de madeira de lei, com uma almofada rebaixada, de 90 x 210 x 3,5cm, exclusive ferragens, aduela e alizares. FORNECIMENTO e COLOCAÇÃO (eventual substituição) |  |  |  |  | und | 44 |  | 76094.48 | 1729.42
|  | Dimensões: | 1 und
|  | x 44 Unidades Educacionais |  | Total >>>> | 44 | und
60 | 14.006.0038-A | Porta de madeira de lei, com uma almofada rebaixada, de 70 x 210 x 3,5cm, exclusive ferragens, aduela e alizares. FORNECIMENTO e COLOCAÇÃO (eventual substituição) |  |  |  |  | und | 44 |  | 76094.48 | 1729.42
|  | Dimensões: | 1 und
|  | x 44 Unidades Educacionais |  | Total >>>> | 44 | und
61 | 14.006.0150-A | Porta de madeira de lei em compensado, de 120 x 210 x 3,5cm, em 2 folhas, aduela de 13 x 3cm e alizares 5 x 2cm, exclusive ferragens. FORNECIMENTO e COLOCAÇÃO (eventual substituição) |  |  |  |  | und | 44 |  | 76094.48 | 1729.42
|  | Dimensões: | 1 und
|  | x 44 Unidades Educacionais |  | Total >>>> | 44 | und
62 | 14.006.0301-A | Janela de madeira de lei, de correr, de 4 folhas, de 160 x 120 x 3cm, inclusive guarnição, exclusive ferragens. FORNECIMENTO e COLOCAÇÃO (eventual substituição) |  |  |  |  | und | 44 |  | 76094.48 | 1729.42
|  | Dimensões: | 1 und
|  | x 44 Unidades Educacionais |  | Total >>>> | 44 | und
63 | 14.006.0399-A | Proteção tipo bate-cadeira de madeira de lei, 15x2cm, aparelhada em uma face e nos topos, exclusive pintura. FORNECIMENTO e COLOCAÇÃO (eventual substituição) |  |  |  |  | M | 220 |  | 380472.4 | 1729.42
|  | Dimensões: | 5m
|  | x 44 Unidades Educacionais |  | Total >>>> | 220 | M
64 | 14.006.0407-A | Aduela de madeira de lei, de 14 x 3cm, com 3,5cm de rebaixo. FORNECIMENTO e COLOCAÇÃO (eventual substituição) |  |  |  |  | M | 88 |  | 152188.96 | 1729.42
|  | Dimensões: | 2m
|  | x 44 Unidades Educacionais |  | Total >>>> | 88 | M
65 | 14.006.0409-A | Alizar de madeira de lei, de 5 x 2cm. FORNECIMENTO e COLOCAÇÃO (eventual substituição) |  |  |  |  | M | 88 |  | 152188.96 | 1729.42
|  | Dimensões: | 2m
|  | x 44 Unidades Educacionais |  | Total >>>> | 88 | M
66 | 14.006.0609-A | Peça de madeira de lei, serrada, de 3” x 3”. FORNECIMENTO (eventual substituição) |  |  |  |  | M | 88 |  | 152188.96 | 1729.42
|  | Dimensões: | 2m
|  | x 44 Unidades Educacionais |  | Total >>>> | 88 | M
67 | 14.007.0005-A | Ferragens para porta de madeira, de 1 folha de abrir, de entrada principal, constando de fornecimento sem colocação (esta incluída no fornecimento e colocação das esquadrias), de: -Fechadura de cilindro central, de latão, acabamento cromado -Maçaneta tipo bola, e espelho circular, de latão, acabamento cromado -3 dobradiças 3” x 3” de aço laminado, com pino (eixo) e bolas de ferro, acabamento cromado (eventual substituição) |  |  |  |  | und | 44 |  | 76094.48 | 1729.42
|  | Dimensões: | 1und
|  | x 44 Unidades Educacionais |  | Total >>>> | 44 | und
68 | 14.007.0025-A | Ferragens para porta de madeira, de 2 folhas de abrir, de entrada principal, constando de fornecimento sem colocação (esta incluída no fornecimento e colocação das esquadrias), de: -Fechadura de cilindro, de latão, monobloco, acabamento cromado -Entrada circular, de latão, acabamento cromado -Roseta circular, de latão, acabamento cromado -Maçaneta tipo alavanca, de latão, acabamento cromado -6 dobradiças 3” x 3” de latão cromado, com pinos, bolas e anéis de latão -2 fechos de embutir, alongados, em latão (eventual substituição) |  |  |  |  | und | 44 |  | 76094.48 | 1729.42
|  | Dimensões: | 1und
|  | x 44 Unidades Educacionais |  | Total >>>> | 44 | und
69 | 14.007.0060-A | Ferragens para porta de madeira, de 1 folha de abrir, para banheiro, constando de fornecimento sem colocação (esta incluída no fornecimento e colocação das esquadrias), de: -Fechadura tipo tranqueta, trinco reversível, em latão, acabamento cromado -Maçaneta tipo alavanca, latão, acabamento cromado -Roseta circular, em latão laminado, acabamento cromado -Tranqueta com trinco acoplado, circular, em latão laminado, acabamento cromado -Entrada circular, em latão, acabamento cromado -3 dobradiças de ferro galvanizado de 3” x 2.1/2”, com pino e bolas de latão (eventual substituição) |  |  |  |  | und | 44 |  | 76094.48 | 1729.42
|  | Dimensões: | 1und
|  | x 44 Unidades Educacionais |  | Total >>>> | 44 | und
70 | 14.007.0085-A | Ferragens para porta de madeira colocadas em divisórias de mármore, marmorite ou concreto, até 3cm de espessura, constando de fornecimento sem colocação (esta incluída no fornecimento e colocação das esquadrias), de: -2 dobradiças com uma das abas em “U”, em latão, acabamento cromado, para divisórias de mármore -Fecho de sobrepor, tipo “livre-ocupado”, retangular, em zamak ou latão, acabamento cromado -Batente em “U”, em latão, acabamento cromado, para divisórias de mármore (eventual substituição) |  |  |  |  | und | 44 |  | 76094.48 | 1729.42
|  | Dimensões: | 1und
|  | x 44 Unidades Educacionais |  | Total >>>> | 44 | und
71 | 14.007.0101-A | Ferragens para porta de divisórias, de 1 folha, revestidas de madeira ou laminado vinílico, constando de fornecimento sem colocação -1 fecho de embutir em latão polido, acabamento cromado, com 40cm -3 dobradiças de 3” x 2.1/2”, em latão, acabamento cromado, com pino, bolas e anéis de latão (esta incluída no fornecimento e colocação da divisória), de: -Fechadura de cilindro central, de latão, acabamento cromado, com maçaneta tipo bola e espelho circular (conjunto), acabamento cromado (eventual substituição) |  |  |  |  | und | 44 |  | 76094.48 | 1729.42
|  | Dimensões: | 1und
|  | x 44 Unidades Educacionais |  | Total >>>> | 44 | und
72 | 14.007.0150-A | Ferragens para janela de madeira, de correr, de 4 folhas, correndo 2, constando de fornecimento sem colocação (esta incluída no fornecimento e colocação das esquadrias), de: -4 rodízios de latão com rolamento (6mm), para trilhos -6,00m de trilho de alumínio, tamanho 3,00m x 1/4” x 1/4” -1 puxador de punho, tubular, em latão cromado (eventual substituição) |  |  |  |  | und | 44 |  | 76094.48 | 1729.42
|  | Dimensões: | 1und
|  | x 44 Unidades Educacionais |  | Total >>>> | 44 | und
73 | 14.007.0160-A | Ferragens para portas(conjunto completo) de 1 folha de vidro temperado de 10mm, constando de fornecimento sem colocação (esta incluída no fornecimento e colocação do vidro), exclusive mola hidráulica de piso (eventual substituição) |  |  |  |  | und | 44 |  | 76094.48 | 1729.42
|  | Dimensões: | 1und
|  | x 44 Unidades Educacionais |  | Total >>>> | 44 | und
74 | 14.007.0170-A | Ferragens para portas(conjunto completo) de 2 folhas de vidro temperado de 10mm, constando de fornecimento sem colocação (esta incluída no fornecimento e colocação do vidro), exclusive mola hidráulica de piso (eventual substituição) |  |  |  |  | und | 44 |  | 76094.48 | 1729.42
|  | Dimensões: | 1und
|  | x 44 Unidades Educacionais |  | Total >>>> | 44 | und
75 | 14.007.0190-A | Mola hidráulica de piso para portas de vidro temperado de 10mm. FORNECIMENTO (eventual substituição) |  |  |  |  | und | 44 |  | 76094.48 | 1729.42
|  | Dimensões: | 1und
|  | x 44 Unidades Educacionais |  | Total >>>> | 44 | und
76 | 14.007.0195-A | Ferragens para painéis fixos de vidro temperado de 10mm (conjunto completo), constando de fornecimento sem colocação (esta incluída no fornecimento e colocação do vidro) (eventual substituição) |  |  |  |  | und | 44 |  | 76094.48 | 1729.42
|  | Dimensões: | 1und
|  | x 44 Unidades Educacionais |  | Total >>>> | 44 | und
77 | 14.007.0200-A | Ferragens para divisórias de mármore ou marmorite, de sanitários, constando de fornecimento sem colocação (esta incluída no fornecimento e colocação da divisória), de: -4 cantoneiras de alumínio para fixação da placa -12 parafusos de alumínio de 3/4” x 5/16” com rosca (eventual substituição) |  |  |  |  | und | 44 |  | 76094.48 | 1729.42
|  | Dimensões: | 1und
|  | x 44 Unidades Educacionais |  | Total >>>> | 44 | und
78 | 14.007.0270-A | Fechadura de cilindro ovalado, de latão, acabamento cromado para portas de correr, de ferro ou alumínio. FORNECIMENTO(eventual substituição) |  |  |  |  | und | 44 |  | 76094.48 | 1729.42
|  | Dimensões: | 1und
|  | x 44 Unidades Educacionais |  | Total >>>> | 44 | und
79 | 14.007.0276-A | Fechadura de sobrepor, com cilindro, em latão, acabamento cromado, para portão. FORNECIMENTO (eventual substituição) |  |  |  |  | und | 44 |  | 76094.48 | 1729.42
|  | Dimensões: | 1und
|  | x 44 Unidades Educacionais |  | Total >>>> | 44 | und
80 | 14.007.0324-A | Cadeado de 50mm, com dupla trava, disco de segurança antigazua, corpo de latão maciço, cilindro de latão trefilado. FORNECIMENTO (eventual substituição) |  |  |  |  | und | 44 |  | 76094.48 | 1729.42
|  | Dimensões: | 1und
|  | x 44 Unidades Educacionais |  | Total >>>> | 44 | und
81 | 14.007.0347-A | Puxador de madeira para porta de vidro temperado. FORNECIMENTO (eventual substituição) |  |  |  |  | und | 44 |  | 76094.48 | 1729.42
|  | Dimensões: | 1und
|  | x 44 Unidades Educacionais |  | Total >>>> | 44 | und
82 | 14.007.0348-A | Pivô para porta de vidro temperado. FORNECIMENTO (eventual substituição) |  |  |  |  | und | 44 |  | 76094.48 | 1729.42
|  | Dimensões: | 1und
|  | x 44 Unidades Educacionais |  | Total >>>> | 44 | und
83 | 14.009.0010-A | Colocação de fechadura de embutir, com altura aproximada de 20cm, em madeira, exclusive o fornecimento (eventual substituição) |  |  |  |  | und | 44 |  | 76094.48 | 1729.42
|  | Dimensões: | 1und
|  | x 44 Unidades Educacionais |  | Total >>>> | 44 | und
84 | 14.009.0015-A | Colocação de fechadura de embutir, com altura aproximada de 15cm, em madeira, exclusive o fornecimento (eventual substituição) |  |  |  |  | und | 44 |  | 76094.48 | 1729.42
|  | Dimensões: | 1und
|  | x 44 Unidades Educacionais |  | Total >>>> | 44 | und
85 | 14.009.0045-A | Colocação de uma dobradiça com as dimensões de 3” x 3” ou 3” x 3.1/2”, em madeira, exclusive o fornecimento (eventual substituição) |  |  |  |  | und | 44 |  | 76094.48 | 1729.42
|  | Dimensões: | 1und
|  | x 44 Unidades Educacionais |  | Total >>>> | 44 | und
86 | 14.009.0050-A | Colocação de uma dobradiça com as dimensões de 2” x 2.1/2” a 1.1/2” x 2”, em madeira, exclusive o fornecimento (eventual substituição) |  |  |  |  | und | 44 |  | 76094.48 | 1729.42
|  | Dimensões: | 1und
|  | x 44 Unidades Educacionais |  | Total >>>> | 44 | und
87 | 14.009.0070-A | Colocação de fecho de embutir, de 40cm, em madeira, exclusive o fornecimento (eventual substituição) |  |  |  |  | und | 44 |  | 76094.48 | 1729.42
|  | Dimensões: | 1und
|  | x 44 Unidades Educacionais |  | Total >>>> | 44 | und
88 | 15.001.0080-A | Tampa de concreto armado 10MPa, espessura de 6cm, para caixa de inspeção com 60cm de diâmetro. FORNECIMENTO e COLOCAÇÃO (eventual substituição) |  |  |  |  | und | 44 |  | 76094.48 | 1729.42
|  | Dimensões: | 1und
|  | x 44 Unidades Educacionais |  | Total >>>> | 44 | und
89 | 15.002.0082-A | Caixa de gordura especial em alvenaria de tijolos maciços (7 x 10 x 20cm), em paredes de uma vez (0,20m), medindo 1,00 x 1,00 x 0,90m, inclusive revestimento interno em argamassa de cimento e areia, no traço 1:3, com espessura de 1,5cm, exclusivetampão de ferro fundido (eventual substituição) |  |  |  |  | und | 44 |  | 76094.48 | 1729.42
|  | Dimensões: | 1und
|  | x 44 Unidades Educacionais |  | Total >>>> | 44 | und
90 | 15.002.0401-A | Caixa sifonada de anel de concreto de 60cm de diâmetro e 60cm de profundidade, exclusive escavação e reaterro. FORNECIMENTO e COLOCAÇÃO (eventual substituição) |  |  |  |  | und | 44 |  | 76094.48 | 1729.42
|  | Dimensões: | 1und
|  | x 44 Unidades Educacionais |  | Total >>>> | 44 | und
91 | 15.003.0185-A | Grelha para águas pluviais, com caixilho nas dimensões de 15 x 15cm. FORNECIMENTO e COLOCAÇÃO (eventual substituição) |  |  |  |  | und | 88 |  | 152188.96 | 1729.42
|  | Dimensões: | 2und
|  | x 44 Unidades Educacionais |  | Total >>>> | 88 | und
92 | 15.004.0063-A | Instalação e assentamento de lavatório de uma torneira (exclusive fornecimento do aparelho), compreendendo: 3,00m de tubo de PVC de 25mm, 2,00m de tubo PVC de 40mm e conexões (eventual substituição) |  |  |  |  | und | 44 |  | 76094.48 | 1729.42
|  | Dimensões: | 1und
|  | x 44 Unidades Educacionais |  | Total >>>> | 44 | und
93 | 15.004.0076-A | Reparo de válvula de descarga. FORNECIMENTO e SUBSTITUIÇÃO (eventual substituição) |  |  |  |  | und | 44 |  | 76094.48 | 1729.42
|  | Dimensões: | 1und
|  | x 44 Unidades Educacionais |  | Total >>>> | 44 | und
94 | 15.004.0105-A | Instalação e assentamento de vaso sanitário individual e válvula de descarga (exclusive estes) em pavimento térreo, compreendendo: instalação hidráulica com 2,00m de tubo de PVC de 50mm, com conexões, até a válvula e após esta até o vaso, ligação de esgotos com 3,00m de tubo de PVC de 100mm à caixa de inspeção e tubo de ventilação, inclusive conexões, exclusive o tubo de ventilação (eventual substituição) |  |  |  |  | und | 44 |  | 76094.48 | 1729.42
|  | Dimensões: | 1und
|  | x 44 Unidades Educacionais |  | Total >>>> | 44 | und
95 | 15.004.0170-A | Ralo seco (simples) de PVC (100 x 53) x 40mm, com grelha, compreendendo: efluente de 40mm soldável em PVC com 2,00m de extensão e ligação ao ralo sifonado. FORNECIMENTO e INSTALAÇÃO (eventual substituição) |  |  |  |  | und | 44 |  | 76094.48 | 1729.42
|  | Dimensões: | 1und
|  | x 44 Unidades Educacionais |  | Total >>>> | 44 | und
96 | 15.004.0180-A | Ralo seco (simples) de PVC (150 x 185) x 75mm, com grelha, compreendendo: efluente de 75mm soldável em PVC com 2,00m de extensão e ligação ao ralo sifonado. FORNECIMENTO e INSTALAÇÃO (eventual substituição) |  |  |  |  | und | 44 |  | 76094.48 | 1729.42
|  | Dimensões: | 1und
|  | x 44 Unidades Educacionais |  | Total >>>> | 44 | und
97 | 15.005.0200-A | Instalação e assentamento de ar condicionado tipo SPLIT de 9000 BTU’S, com 1 condensador e 1 evaporador, (vide fornecimento do aparelho na família 18.030) inclusive acessórios de fixação, exclusive alimentação elétrica e interligação ao condensador / evaporador |  |  |  |  | und | 44 |  | 76094.48 | 1729.42
|  | Dimensões: | 1und
|  | x 44 Unidades Educacionais |  | Total >>>> | 44 | und
98 | 15.005.0201-A | Instalação e assentamento de ar condicionado tipo SPLIT de 12000 BTU’S, com 1 condensador e 1 evaporador, (vide fornecimento do aparelho na família 18.030) inclusive acessórios de fixação, exclusive alimentação elétrica e interligação ao condensador / evaporador |  |  |  |  | und | 44 |  | 76094.48 | 1729.42
|  | Dimensões: | 1und
|  | x 44 Unidades Educacionais |  | Total >>>> | 44 | und
99 | 15.005.0202-A | Instalação e assentamento de ar condicionado tipo SPLIT de 18000 BTU’S, com 1 condensador e 1 evaporador, (vide fornecimento do aparelho na família 18.030) inclusive acessórios de fixação, exclusive alimentação elétrica e interligação ao condensador / evaporador |  |  |  |  | und | 44 |  | 76094.48 | 1729.42
|  | Dimensões: | 1und
|  | x 44 Unidades Educacionais |  | Total >>>> | 44 | und
100 | 15.005.0255-A | Tubulação em cobre para interligação de Split System ao condensador/evaporador, inclusive isolamento térmico, alimentação elétrica, conexões e fixação, para aparelhos até 48000 BTU’S. FORNECIMENTO e INSTALAÇÃO |  |  |  |  | m | 132 |  | 228283.44 | 1729.42
|  | Dimensões: | 3m
|  | x 44 Unidades Educacionais |  | Total >>>> | 132 | m
101 | 15.007.0208-A | Haste para aterramento, de cobre de 5/8” (16mm), com 3,00m de comprimento. FORNECIMENTO e COLOCAÇÃO |  |  |  |  | und | 44 |  | 76094.48 | 1729.42
|  | Dimensões: | 1und
|  | x 44 Unidades Educacionais |  | Total >>>> | 44 | und
102 | 15.007.0405-A | Quadro de distribuição de energia para disjuntores termo-magnéticos unipolares, de sobrepor, com porta e barramentos de fase, neutro e terra, para instalação de até 8disjuntores sem dispositivo para chave geral. FORNECIMENTO e COLOCAÇÃO |  |  |  |  | und | 44 |  | 76094.48 | 1729.42
|  | Dimensões: | 1und
|  | x 44 Unidades Educacionais |  | Total >>>> | 44 | und
103 | 15.007.0410-A | Quadro de distribuição de energia para disjuntores termo-magnéticos unipolares, de sobrepor, com porta e barramentos de fase, neutro e terra, para instalação de até 12 disjuntores sem dispositivo para chave geral. FORNECIMENTO e COLOCAÇÃO |  |  |  |  | und | 44 |  | 76094.48 | 1729.42
|  | Dimensões: | 1und
|  | x 44 Unidades Educacionais |  | Total >>>> | 44 | und
104 | 15.007.0415-A | Quadro de distribuição de energia, 100A, para disjuntores termo-magnéticos unipolares, de sobrepor, com porta e barramentos de fase, neutro e terra, trifásico, para instalação de até 18 disjuntores com dispositivo para chave geral. FORNECIMENTO e COLOCAÇÃO |  |  |  |  | und | 44 |  | 76094.48 | 1729.42
|  | Dimensões: | 1und
|  | x 44 Unidades Educacionais |  | Total >>>> | 44 | und
105 | 15.007.0570-A | Disjuntor termomagnético, monopolar, de 10 a 32A, 3kA, modelo DIN, tipo C. FORNECIMENTO e COLOCAÇÃO |  |  |  |  | und | 44 |  | 76094.48 | 1729.42
|  | Dimensões: | 1und
|  | x 44 Unidades Educacionais |  | Total >>>> | 44 | und
106 | 15.007.0575-A | Disjuntor termomagnético, bipolar, de 10 a 32A, 3kA, modelo DIN, tipo C. FORNECIMENTO e COLOCAÇÃO |  |  |  |  | und | 88 |  | 152188.96 | 1729.42
|  | Dimensões: | 2und
|  | x 44 Unidades Educacionais |  | Total >>>> | 88 | und
107 | 15.007.0600-A | Disjuntor termomagnético, tripolar, de 10 a 32A, 3kA, modelo DIN, tipo C. FORNECIMENTO e COLOCAÇÃO |  |  |  |  | und | 88 |  | 152188.96 | 1729.42
|  | Dimensões: | 2und
|  | x 44 Unidades Educacionais |  | Total >>>> | 88 | und
108 | 15.007.0605-A | Disjuntor termomagnético, tripolar, de 80 a 100A, 3kA, modelo DIN, tipo C. FORNECIMENTO e COLOCAÇÃO |  |  |  |  | und | 44 |  | 76094.48 | 1729.42
|  | Dimensões: | 1und
|  | x 44 Unidades Educacionais |  | Total >>>> | 44 | und
109 | 15.007.0608-A | Disjuntor termomagnético, tripolar, 125 a 160A, 50kA, modelo caixa moldada, tipo C. FORNECIMENTO e COLOCAÇÃO |  |  |  |  | und | 44 |  | 76094.48 | 1729.42
|  | Dimensões: | 1und
|  | x 44 Unidades Educacionais |  | Total >>>> | 44 | und
110 | 15.007.0696-A | Chave guarda motor, trifásica, até 3cv, 220V, em caixa metálica, compreendendo: chave magnética com relé térmico, sinaleira (verde e vermelho) e botoeira liga/desliga. FORNECIMENTO e COLOCAÇÃO |  |  |  |  | und | 44 |  | 76094.48 | 1729.42
|  | Dimensões: | 1und
|  | x 44 Unidades Educacionais |  | Total >>>> | 44 | und
111 | 15.008.0205-A | Cabo de cobre flexível com isolamento termoplástico, compreendendo: preparo, corte e enfiação em eletrodutos, na bitola de 2,5mm², 0,6/1kV. FORNECIMENTO e COLOCAÇÃO (eventual susbstituição) |  |  |  |  | m | 2200 |  | 3804724 | 1729.42
|  | Dimensões: | 50 m
|  | x 44 Unidades Educacionais |  | Total >>>> | 2200 | m
112 | 15.008.0210-A | Cabo de cobre flexível com isolamento termoplástico, compreendendo: preparo, corte e enfiação em eletrodutos, na bitola de 4,0mm², 0,6/1kV. FORNECIMENTO e COLOCAÇÃO (eventual susbstituição) |  |  |  |  | m | 2200 |  | 3804724 | 1729.42
|  | Dimensões: | 50 m
|  | x 44 Unidades Educacionais |  | Total >>>> | 2200 | m
113 | 15.008.0215-A | Cabo de cobre flexível com isolamento termoplástico, compreendendo: preparo, corte e enfiação em eletrodutos, na bitola de 6,0mm², 0,6/1kV. FORNECIMENTO e COLOCAÇÃO (eventual susbstituição) |  |  |  |  | m | 2200 |  | 3804724 | 1729.42
|  | Dimensões: | 50 m
|  | x 44 Unidades Educacionais |  | Total >>>> | 2200 | m
114 | 15.008.0220-A | Cabo de cobre flexível com isolamento termoplástico, compreendendo: preparo, corte e enfiação em eletrodutos, na bitola de 10,0mm², 0,6/1kV. FORNECIMENTO e COLOCAÇÃO (eventual susbstituição) |  |  |  |  | m | 1760 |  | 3043779.2 | 1729.42
|  | Dimensões: | 40 m
|  | x 44 Unidades Educacionais |  | Total >>>> | 1760 | m
115 | 15.008.0225-A | Cabo de cobre flexível com isolamento termoplástico, compreendendo: preparo, corte e enfiação em eletrodutos, na bitola de 16,0mm², 0,6/1kV. FORNECIMENTO e COLOCAÇÃO (eventual susbstituição) |  |  |  |  | m | 880 |  | 1521889.6 | 1729.42
|  | Dimensões: | 20 m
|  | x 44 Unidades Educacionais |  | Total >>>> | 880 | m
116 | 15.008.0230-A | Cabo de cobre flexível com isolamento termoplástico, compreendendo: preparo, corte e enfiação em eletrodutos, na bitola de 25,0mm², 0,6/1kV. FORNECIMENTO e COLOCAÇÃO (eventual susbstituição) |  |  |  |  | m | 660 |  | 1141417.2 | 1729.42
|  | Dimensões: | 15 m
|  | x 44 Unidades Educacionais |  | Total >>>> | 660 | m
117 | 15.008.0235-A | Cabo de cobre flexível com isolamento termoplástico, compreendendo: preparo, corte e enfiação em eletrodutos, na bitola de 5050mm², 0,6/1kV. FORNECIMENTO e COLOCAÇÃO (eventual susbstituição) |  |  |  |  | m | 352 |  | 608755.84 | 1729.42
|  | Dimensões: | 8 m
|  | x 44 Unidades Educacionais |  | Total >>>> | 352 | m
118 | 15.008.0240-A | Cabo de cobre flexível com isolamento termoplástico, compreendendo: preparo, corte e enfiação em eletrodutos, na bitola de 70,0mm², 0,6/1kV. FORNECIMENTO e COLOCAÇÃO (eventual susbstituição) |  |  |  |  | m | 132 |  | 228283.44 | 1729.42
|  | Dimensões: | 3 m
|  | x 44 Unidades Educacionais |  | Total >>>> | 132 | m
119 | 15.008.0245-A | Cabo de cobre flexível com isolamento termoplástico, compreendendo: preparo, corte e enfiação em eletrodutos, na bitola de 95,0mm², 0,6/1kV. FORNECIMENTO e COLOCAÇÃO (eventual susbstituição) |  |  |  |  | m | 132 |  | 228283.44 | 1729.42
|  | Dimensões: | 3 m
|  | x 44 Unidades Educacionais |  | Total >>>> | 132 | m
120 | 15.010.0070-A | Cabo telefônico CCI, diâmetro do condutor 0,50mm, para 2 pares. FORNECIMENTO e COLOCAÇÃO(eventual susbstituição) |  |  |  |  | m | 1760 |  | 3043779.2 | 1729.42
|  | Dimensões: | 40 m
|  | x 44 Unidades Educacionais |  | Total >>>> | 1760 | m
121 | 15.011.0014-A | Entrada de serviço (PC), padrão AMPLA, para medição trifásica, 1 medidor, instalado em muro, com carga instalada até 30kW, constando de poste de concreto completo, cabine em alvenaria, com porta, caixa para instalação do medidor, caixa de concreto para aterramento, haste de aterramento e demais materiais necessários, exclusive disjuntor e fio ou cabo de entrada e saídaO(eventual susbstituição) |  |  |  |  | und | 44 |  | 76094.48 | 1729.42
|  | Dimensões: | 1 und
|  | x 44 Unidades Educacionais |  | Total >>>> | 44 | und
122 | 15.015.0020-A | Instalação de ponto de luz, embutido na laje, equivalente a 2 varas de eletroduto de PVC rígido de 3/4”, 12,00m de fio 2,5mm², caixas, conexões, luvas, curva e interruptor de embutir com placa fosforescente, inclusive abertura e fechamento de rasgo em alvenaria (eventual susbstituição) |  |  |  |  | und | 44 |  | 76094.48 | 1729.42
|  | Dimensões: | 1 und
|  | x 44 Unidades Educacionais |  | Total >>>> | 44 | und
123 | 15.015.0021-A | Instalação de ponto de luz, sendo a instalação aparente, equivalente a 2 varas de eletroduto de PVC rígido de 3/4”, 12,00m de fio 2,5mm², caixas, conexões, luvas, curva e interruptor de embutir com placa fosforescente, inclusive abertura e fechamento de rasgo em alvenaria (eventual susbstituição) |  |  |  |  | und | 44 |  | 76094.48 | 1729.42
|  | Dimensões: | 1 und
|  | x 44 Unidades Educacionais |  | Total >>>> | 44 | und
124 | 15.015.0022-A | Instalação de ponto de luz, sendo a instalação aparente, equivalente a 2 varas de eletroduto de PVC rígido de 3/4”, 12,00m de fio 2,5mm², caixas, conexões, luvas, curva e interruptor de embutir com placa fosforescente, considerando instalação aparente com canaleta perfurada, sendo esta ligada à eletrocalha principal (exclusive esta) (eventual susbstituição) |  |  |  |  | und | 44 |  | 76094.48 | 1729.42
|  | Dimensões: | 1 und
|  | x 44 Unidades Educacionais |  | Total >>>> | 44 | und
125 | 15.015.0035-A | Instalação de um conjunto de 2 pontos de luz, embutido na laje, equivalente a 5 varas de eletroduto de PVC rígido de 3/4”, 33,00m de fio 2,5mm², caixas, conexões, luvas, curva e interruptor de embutir com placa fosforescente, inclusive abertura e fechamento de rasgo em alvenaria (exclusive esta) (eventual susbstituição) |  |  |  |  | und | 44 |  | 76094.48 | 1729.42
|  | Dimensões: | 1 und
|  | x 44 Unidades Educacionais |  | Total >>>> | 44 | und
126 | 15.015.0037-A | Instalação de um conjunto de 2 pontos de luz, instalação aparente, equivalente a 5 varas de eletroduto de PVC rígido de 3/4”, 33,00m de fio 2,5mm², caixas, conexões, luvas, curva e interruptor de embutir com placa fosforescente, inclusive abertura e fechamento de rasgo em alvenaria (exclusive esta) (eventual susbstituição) |  |  |  |  | und | 44 |  | 76094.48 | 1729.42
|  | Dimensões: | 1 und
|  | x 44 Unidades Educacionais |  | Total >>>> | 44 | und
127 | 15.015.0171-A | Instalação de ponto de força até 2cv, equivalente a 2 varas de eletroduto de PVC rígido de 1/2”, 20,00m de fio 2,5mm², caixas e conexões(eventual susbstituição) |  |  |  |  | und | 44 |  | 76094.48 | 1729.42
|  | Dimensões: | 1 und
|  | x 44 Unidades Educacionais |  | Total >>>> | 44 | und
128 | 15.015.0250-A | Instalação de ponto de tomada, embutido na alvenaria, equivalente a 2 varas de eletroduto de PVC rígido de 3/4”, 18,00m de fio 2,5mm², caixas, conexões e tomada de embutir 2P+T, 10A, padrão brasileiro, com placa fosforescente, inclusive abertura e fechamento de rasgo em alvenaria (eventual susbstituição) |  |  |  |  | und | 220 |  | 380472.4 | 1729.42
|  | Dimensões: | 5und
|  | x 44 Unidades Educacionais |  | Total >>>> | 220 | und
129 | 15.015.0257-A | Instalação de ponto de tomada, equivalente a 2 varas de eletroduto de PVC rígido de 3/4”, 18,00m de fio 2,5mm², caixas, conexões e tomada de embutir 2P+T, 10A, padrão brasileiro, com placa fosforescente, considerando a instalação aparente com canaleta perfurada, sendo esta ligada à eletrocalha principal (eventual susbstituição) |  |  |  |  | und | 132 |  | 228283.44 | 1729.42
|  | Dimensões: | 3und
|  | x 44 Unidades Educacionais |  | Total >>>> | 132 | und
130 | 15.017.0255-A | Terminal mecânico a compressão, fabricado em bronze, para cabo de 6,0mm². FORNECIMENTO e COLOCAÇÃO (eventual susbstituição) |  |  |  |  | und | 220 |  | 380472.4 | 1729.42
|  | Dimensões: | 5und
|  | x 44 Unidades Educacionais |  | Total >>>> | 220 | und
131 | 15.017.0260-A | Terminal mecânico a compressão, fabricado em bronze, para cabo de 10,0mm². FORNECIMENTO e COLOCAÇÃO (eventual susbstituição) |  |  |  |  | und | 176 |  | 304377.92 | 1729.42
|  | Dimensões: | 4und
|  | x 44 Unidades Educacionais |  | Total >>>> | 176 | und
132 | 15.017.0270-A | Terminal mecânico a compressão, fabricado em bronze, para cabo de 25,0mm². FORNECIMENTO e COLOCAÇÃO (eventual susbstituição) |  |  |  |  | und | 132 |  | 228283.44 | 1729.42
|  | Dimensões: | 3und
|  | x 44 Unidades Educacionais |  | Total >>>> | 132 | und
133 | 15.017.0330-A | Conector mecânico parafuso fendido (split-bolt), corpo e porca fabricado em cobre, para cabo de 35mm². FORNECIMENTO e COLOCAÇÃO (eventual susbstituição) |  |  |  |  | und | 132 |  | 228283.44 | 1729.42
|  | Dimensões: | 3und
|  | x 44 Unidades Educacionais |  | Total >>>> | 132 | und
134 | 15.017.0331-A | Conector mecânico parafuso fendido (split-bolt), corpo e porca fabricado em cobre, para cabo de 50mm². FORNECIMENTO e COLOCAÇÃO (eventual susbstituição) |  |  |  |  | und | 132 |  | 228283.44 | 1729.42
|  | Dimensões: | 3und
|  | x 44 Unidades Educacionais |  | Total >>>> | 132 | und
135 | 15.018.0118-A | Caixa de ligação de PVC, tipo conduletes, para 5 ou 6 entradas com diâmetro de 3/4”. FORNECIMENTO e COLOCAÇÃO (eventual susbstituição) |  |  |  |  | und | 132 |  | 228283.44 | 1729.42
|  | Dimensões: | 3und
|  | x 44 Unidades Educacionais |  | Total >>>> | 132 | und
136 | 15.018.0120-A | Caixa de embutir, em PVC, 2” x 4”, inclusive buchas e arruelas. FORNECIMENTO e COLOCAÇÃO (eventual susbstituição) |  |  |  |  | und | 132 |  | 228283.44 | 1729.42
|  | Dimensões: | 3und
|  | x 44 Unidades Educacionais |  | Total >>>> | 132 | und
137 | 15.018.0125-A | Caixa de embutir, em PVC, 3” x 3”, inclusive buchas e arruelas. FORNECIMENTO e COLOCAÇÃO (eventual susbstituição) |  |  |  |  | und | 132 |  | 228283.44 | 1729.42
|  | Dimensões: | 3und
|  | x 44 Unidades Educacionais |  | Total >>>> | 132 | und
138 | 15.018.0130-A | Caixa de embutir, em PVC, 4” x 4”, inclusive buchas e arruelas. FORNECIMENTO e COLOCAÇÃO (eventual susbstituição) |  |  |  |  | und | 88 |  | 152188.96 | 1729.42
|  | Dimensões: | 2und
|  | x 44 Unidades Educacionais |  | Total >>>> | 88 | und
139 | 15.018.0133-A | Caixa de aterramento, em PVC, medindo aproximadamente 25 x 25cm. FORNECIMENTO e COLOCAÇÃO (eventual susbstituição) |  |  |  |  | und | 132 |  | 228283.44 | 1729.42
|  | Dimensões: | 3und
|  | x 44 Unidades Educacionais |  | Total >>>> | 132 | und
140 | 15.018.0175-A | Canaleta perfurada alta (perfilados), medindo (38x38x6000)mm pré-galvanizada, inclusive suporte e conexões. FORNECIMENTO e COLOCAÇÃO (eventual susbstituição) |  |  |  |  | m | 176 |  | 304377.92 | 1729.42
|  | Dimensões: | 4m
|  | x 44 Unidades Educacionais |  | Total >>>> | 176 | m
141 | 15.018.0467-A | Eletrocalha perfurada, sem tampa, tipo “U”, 100 x 50mm, tratamento superficial pré-zincado a quente, inclusive conexões, acessórios e fixação superior. FORNECIMENTO e COLOCAÇÃO (eventual susbstituição) |  |  |  |  | m | 176 |  | 304377.92 | 1729.42
|  | Dimensões: | 4m
|  | x 44 Unidades Educacionais |  | Total >>>> | 176 | m
142 | 15.018.0472-A | Eletrocalha perfurada, sem tampa, tipo “U”, 100 x 75mm, tratamento superficial pré-zincado a quente, inclusive conexões, acessórios e fixação superior. FORNECIMENTO e COLOCAÇÃO (eventual susbstituição) |  |  |  |  | m | 176 |  | 304377.92 | 1729.42
|  | Dimensões: | 4m
|  | x 44 Unidades Educacionais |  | Total >>>> | 176 | m
143 | 15.019.0020-A | Interruptor de embutir com 1 tecla simples fosforescente e placa. FORNECIMENTO e COLOCAÇÃO (eventual susbstituição) |  |  |  |  | und | 176 |  | 304377.92 | 1729.42
|  | Dimensões: | 4 und
|  | x 44 Unidades Educacionais |  | Total >>>> | 176 | und
144 | 15.019.0025-A | Interruptor de embutir com 2 teclas simples fosforescentes e placa. FORNECIMENTO e COLOCAÇÃO (eventual susbstituição) |  |  |  |  | und | 176 |  | 304377.92 | 1729.42
|  | Dimensões: | 4 und
|  | x 44 Unidades Educacionais |  | Total >>>> | 176 | und
145 | 15.019.0030-A | Interruptor de embutir com 3 teclas simples fosforescentes e placa. FORNECIMENTO e COLOCAÇÃO (eventual susbstituição) |  |  |  |  | und | 176 |  | 304377.92 | 1729.42
|  | Dimensões: | 4 und
|  | x 44 Unidades Educacionais |  | Total >>>> | 176 | und
146 | 15.019.0040-A | Interruptor com 1 tecla simples e tomada 2P + T, 10A/250V, padrão brasileiro, de embutir, com placa de 4” x 2”. FORNECIMENTO e COLOCAÇÃO (eventual susbstituição) |  |  |  |  | und | 88 |  | 152188.96 | 1729.42
|  | Dimensões: | 2 und
|  | x 44 Unidades Educacionais |  | Total >>>> | 88 | und
147 | 15.019.0050-A | Tomada elétrica 2P + T, 10A/250V, padrão brasileiro, de embutir, com placa 4” x 2”. FORNECIMENTO e COLOCAÇÃO (eventual susbstituição) |  |  |  |  | und | 132 |  | 228283.44 | 1729.42
|  | Dimensões: | 3und
|  | x 44 Unidades Educacionais |  | Total >>>> | 132 | und
148 | 15.019.0070-A | Espelho plástico 4” x 2”. FORNECIMENTO e COLOCAÇÃO (eventual susbstituição) |  |  |  |  | und | 132 |  | 228283.44 | 1729.42
|  | Dimensões: | 3und
|  | x 44 Unidades Educacionais |  | Total >>>> | 132 | und
149 | 15.020.0029-A | Lâmpada fluorescente tubular, de 40W. FORNECIMENTO e COLOCAÇÃO (eventual susbstituição) |  |  |  |  | und | 176 |  | 304377.92 | 1729.42
|  | Dimensões: | 4und
|  | x 44 Unidades Educacionais |  | Total >>>> | 176 | und
150 | 15.020.0033-A | Lâmpada fluorescente tubular, de 20W. FORNECIMENTO e COLOCAÇÃO (eventual susbstituição) |  |  |  |  | und | 176 |  | 304377.92 | 1729.42
|  | Dimensões: | 4und
|  | x 44 Unidades Educacionais |  | Total >>>> | 176 | und
151 | 15.020.0036-A | Lâmpada fluorescente tubular, de 16W. FORNECIMENTO e COLOCAÇÃO (eventual susbstituição) |  |  |  |  | und | 176 |  | 304377.92 | 1729.42
|  | Dimensões: | 4und
|  | x 44 Unidades Educacionais |  | Total >>>> | 176 | und
152 | 15.020.0153-A | Lâmpada LED, bulbo, A60, 7,0W, 100/240V, base E-27, FORNECIMENTO e COLOCAÇÃO (eventual susbstituição) |  |  |  |  | und | 176 |  | 304377.92 | 1729.42
|  | Dimensões: | 4und
|  | x 44 Unidades Educacionais |  | Total >>>> | 176 | und
153 | 15.020.0173-A | Lâmpada LED, tubular, 1200mm, T8, 18W, fluxo luminoso em torno de 1850lm (eventual susbstituição) |  |  |  |  | und | 88 |  | 152188.96 | 1729.42
|  | Dimensões: | 2und
|  | x 44 Unidades Educacionais |  | Total >>>> | 88 | und
154 | 15.028.0010-A | Colocação de reservatório de fibrocimento, fibra de vidro ou semelhante de 1000litros, inclusive peças de apoio em alvenaria e madeira serrada, e flanges de ligação hidráulica, exclusive fornecimento do reservatório (eventual susbstituição) |  |  |  |  | und | 88 |  | 152188.96 | 1729.42
|  | Dimensões: | 2und
|  | x 44 Unidades Educacionais |  | Total >>>> | 88 | und
155 | 15.036.0037-A | Tubo de PVC rígido de 25mm, soldável, inclusive conexões e emendas, exclusive abertura e fechamento de rasgo. FORNECIMENTO e ASSENTAMENTO |  |  |  |  | m | 1320 |  | 2282834.4 | 1729.42
|  | Dimensões: | 30m
|  | x 44 Unidades Educacionais |  | Total >>>> | 1320 | m
156 | 15.036.0038-A | Tubo de PVC rígido de 32mm, soldável, inclusive conexões e emendas, exclusive abertura e fechamento de rasgo. FORNECIMENTO e ASSENTAMENTO |  |  |  |  | m | 1320 |  | 2282834.4 | 1729.42
|  | Dimensões: | 30m
|  | x 44 Unidades Educacionais |  | Total >>>> | 1320 | m
157 | 15.036.0049-A | Tubo de PVC rígido de 40mm, soldável, inclusive conexões e emendas, exclusive abertura e fechamento de rasgo. FORNECIMENTO e ASSENTAMENTO |  |  |  |  | m | 880 |  | 1521889.6 | 1729.42
|  | Dimensões: | 20m
|  | x 44 Unidades Educacionais |  | Total >>>> | 880 | m
158 | 15.036.0050-A | Tubo de PVC rígido de 50mm, soldável, inclusive conexões e emendas, exclusive abertura e fechamento de rasgo. FORNECIMENTO e ASSENTAMENTO |  |  |  |  | m | 880 |  | 1521889.6 | 1729.42
|  | Dimensões: | 20m
|  | x 44 Unidades Educacionais |  | Total >>>> | 880 | m
159 | 15.036.0051-A | Tubo de PVC rígido de 75mm, soldável, inclusive conexões e emendas, exclusive abertura e fechamento de rasgo. FORNECIMENTO e ASSENTAMENTO |  |  |  |  | m | 880 |  | 1521889.6 | 1729.42
|  | Dimensões: | 20m
|  | x 44 Unidades Educacionais |  | Total >>>> | 880 | m
160 | 15.036.0052-A | Tubo de PVC rígido de 100mm, soldável, inclusive conexões e emendas, exclusive abertura e fechamento de rasgo. FORNECIMENTO e ASSENTAMENTO |  |  |  |  | m | 880 |  | 1521889.6 | 1729.42
|  | Dimensões: | 20m
|  | x 44 Unidades Educacionais |  | Total >>>> | 880 | m
161 | 15.036.0073-A | Eletroduto de PVC rígido rosqueável de 1.1/2”, inclusive conexões e emendas, exclusive abertura e fechamento de rasgo. FORNECIMENTO e ASSENTAMENTO |  |  |  |  | m | 880 |  | 1521889.6 | 1729.42
|  | Dimensões: | 20m
|  | x 44 Unidades Educacionais |  | Total >>>> | 880 | m
162 | 15.036.0074-A | Eletroduto de PVC rígido rosqueável de 2”, inclusive conexões e emendas, exclusive abertura e fechamento de rasgo. FORNECIMENTO e ASSENTAMENTO |  |  |  |  | m | 880 |  | 1521889.6 | 1729.42
|  | Dimensões: | 20m
|  | x 44 Unidades Educacionais |  | Total >>>> | 880 | m
163 | 15.036.0064-A | Eletroduto de PVC rígido rosqueável de 3”, inclusive conexões e emendas, exclusive abertura e fechamento de rasgo. FORNECIMENTO e ASSENTAMENTO |  |  |  |  | m | 880 |  | 1521889.6 | 1729.42
|  | Dimensões: | 20m
|  | x 44 Unidades Educacionais |  | Total >>>> | 880 | m
164 | 15.036.0141-A | Eletroduto em PVC flexível, cor amarela, diâmetro de 25mm. FORNECIMENTO e COLOCAÇÃO |  |  |  |  | m | 2200 |  | 3804724 | 1729.42
|  | Dimensões: | 50m
|  | x 44 Unidades Educacionais |  | Total >>>> | 2200 | m
165 | 15.036.0143-A | Eletroduto em PVC flexível, cor amarela, diâmetro de 32mm. FORNECIMENTO e COLOCAÇÃO |  |  |  |  | m | 1760 |  | 3043779.2 | 1729.42
|  | Dimensões: | 40m
|  | x 44 Unidades Educacionais |  | Total >>>> | 1760 | m
166 | 15.041.0003-A | Tubo de cobre classe E, com diâmetro de 28mm, exclusive conexões, emendas, abertura e fechamento de rasgo e isolamento. FORNECIMENTO e ASSENTAMENTO |  |  |  |  | m | 220 |  | 380472.4 | 1729.42
|  | Dimensões: | 5m
|  | x 44 Unidades Educacionais |  | Total >>>> | 220 | m
167 | 15.045.0110-A | Abertura e fechamento manual de rasgo em alvenaria, para passagem de tubos e dutos, com diâmetro de 1/2” a 1” |  |  |  |  | m | 1320 |  | 2282834.4 | 1729.42
|  | Dimensões: | 30m
|  | x 44 Unidades Educacionais |  | Total >>>> | 1320 | m
168 | 15.045.0115-A | Abertura e fechamento manual de rasgo em alvenaria, para passagem de tubos e dutos, com diâmetro de 1.1/4” a 2” |  |  |  |  | m | 1320 |  | 2282834.4 | 1729.42
|  | Dimensões: | 30m
|  | x 44 Unidades Educacionais |  | Total >>>> | 1320 | m
169 | 16.001.0050-A | Madeiramento para cobertura em duas águas em telhas cerâmicas, constituído de cumeeira e terças de 3” x 4.1/2”, caibros de 3” x 1.1/2”, ripas de 1,5 x 4cm, tudo em madeira serrada, sem tesoura ou pontalete, medido pela área real do madeiramento. FORNECIMENTO e COLOCAÇÃO |  |  |  |  | m2 | 880 |  | 1521889.6 | 1729.42
|  | Dimensões: | 5m (comprimento) x 4m (largura)
|  | x 44 Unidades Educacionais |  | Total >>>> | 880 | m2
170 | 16.001.0116-A | Caibro de madeira serrada com 3” x 2”. FORNECIMENTO e COLOCAÇÃO |  |  |  |  | m | 880 |  | 1521889.6 | 1729.42
|  | Dimensões: | 20m
|  | x 44 Unidades Educacionais |  | Total >>>> | 880 | m
171 | 16.002.0010-A | Cobertura em telha cerâmica colonial, exclusive cumeeira e madeiramento. Medida pela área real de cobertura. FORNECIMENTO e COLOCAÇÃO |  |  |  |  | m2 | 880 |  | 1521889.6 | 1729.42
|  | Dimensões: | 5m (comprimento) x 4m (largura)
|  | x 44 Unidades Educacionais |  | Total >>>> | 880 | m2
172 | 16.002.0015-A | Cumeeira para cobertura em telhas francesas, coloniais, romana ou portuguesa. FORNECIMENTO e COLOCA |  |  |  |  | m | 440 |  | 760944.8 | 1729.42
|  | Dimensões: | 10m
|  | x 44 Unidades Educacionais |  | Total >>>> | 440 | m
173 | 16.002.0025-A | Cordão para arremate de telhado executado em telhas coloniais duplas, ligeiramente sobrepostas, presas com argamassa de cimento, areia e saibro, no traço 1:2:2. FORNECIMENTO e COLOCAÇÃO |  |  |  |  | m | 220 |  | 380472.4 | 1729.42
|  | Dimensões: | 5m
|  | x 44 Unidades Educacionais |  | Total >>>> | 220 | m
174 | 16.003.0020-A | Fixação de telhas cerâmicas, tipo colonial (exclusive estas) com arame de cobre n.º 16. FORNECIMENTO e COLOCAÇÃO |  |  |  |  | m2 | 528 |  | 913133.76 | 1729.42
|  | Dimensões: | 4m (comprimento) x 3m (largura)
|  | x 44 Unidades Educacionais |  | Total >>>> | 528 | m2
175 | 16.004.0050-A | Calha de beiral, semi-circular de PVC, DN 125, exclusive condutores (vide item 16.004.0055). FORNECIMENTO e COLOCAÇÃO |  |  |  |  | m | 176 |  | 304377.92 | 1729.42
|  | Dimensões: | 4m
|  | x 44 Unidades Educacionais |  | Total >>>> | 176 | m
176 | 16.004.0055-A | Condutor para calha de beiral de PVC, DN 88, inclusive conexões. FORNECIMENTO e COLOCAÇÃO |  |  |  |  | m | 176 |  | 304377.92 | 1729.42
|  | Dimensões: | 4m
|  | x 44 Unidades Educacionais |  | Total >>>> | 176 | m
177 | 16.007.0027-A | Calha em chapa de aço galvanizado nº 26 com 505cm de desenvolvimento. FORNECIMENTO e COLOCAÇÃO |  |  |  |  | m | 176 |  | 304377.92 | 1729.42
|  | Dimensões: | 4m
|  | x 44 Unidades Educacionais |  | Total >>>> | 176 | m
178 | 16.034.0006-A | Impermeabilização de paredes de alvenaria de tijolos cerâmicos ou blocos de concreto, com furos, sem a presença de cal, com absorção de umidade (umidade ascendente), aplicando duas demãos cruzadas de cimento polimérico, atendendo a ABNT NBR 11905, consumo de 1kg/m²/demão, desde o piso até a altura de 1 a 1,2m, exclusive remoção de revestimento existente, preparo da superfície, refazimento de revestimento e pintura de acabamento |  |  |  |  | m2 | 704 |  | 1217511.68 | 1729.42
|  | Dimensões: | 8m (comprimento) x 2m (largura)
|  | x 44 Unidades Educacionais |  | Total >>>> | 704 | m2
179 | 17.013.0030-A | Pintura interna ou externa sobre concreto liso ou revestimento, com tinta aquosa a base de epóxi incolor ou em cores, inclusive limpeza, e duas demãos de acabamento |  |  |  |  | m2 | 3960 |  | 6848503.2 | 1729.42
|  | Dimensões: | 30m (comprimento) x 3m (largura)
|  | x 44 Unidades Educacionais |  | Total >>>> | 3960 | m2
180 | 17.017.0020-A | Pintura com esmalte sintético alquídico, para interior, alto brilho, brilhante, acetinado ou fosco, acabamento padrão, em duas demãos sobre superfície preparada conforme o item 17.017.0010, exclusive este preparo |  |  |  |  | m2 | 3960 |  | 6848503.2 | 1729.42
|  | Dimensões: | 30m (comprimento) x 3m (largura)
|  | x 44 Unidades Educacionais |  | Total >>>> | 3960 | m2
181 | 17.017.0161-A | Repintura interna ou externa sobre madeira em bom estado com tinta sintética alquídica de uso geral, inclusive lixamento, limpeza e duas demãos de acabamento na cor existente |  |  |  |  | m2 | 1320 |  | 2282834.4 | 1729.42
|  | Dimensões: | 10m (comprimento) x 3m (largura)
|  | x 44 Unidades Educacionais |  | Total >>>> | 1320 | m2
182 | 17.017.0169-A | Pintura interna ou externa sobre madeira nova, com esmalte sintético alto brilho ou acetinado, uma demão de verniz isolante incolor, uma demão de fundo sintético nivelador, uma demão de massa para madeira, inclusive lixamento e remoção de pó e duas demãos de acabamento |  |  |  |  | m2 | 924 |  | 1597984.08 | 1729.42
|  | Dimensões: | 7m (comprimento) x 3m (largura)
|  | x 44 Unidades Educacionais |  | Total >>>> | 924 | m2
183 | 17.017.0320-A | Pintura interna ou externa sobre ferro, com esmalte sintético brilhante ou acetinado após lixamento, limpeza, desengorduramento, uma demão de fundo anticorrosivo na cor laranja de secagem rápida e duas demãos de acabamento |  |  |  |  | m2 | 6100 |  | 10549462 | 1729.42
|  | Dimensões: | 10m (comprimento) x 2,5m (largura)
|  | x 44 Unidades Educacionais |  | subTotal >>>> | 1100 | m2
|  | 500 m2 x 10 quadras poliesportivas cobertas |  | subTotal >>>> | 5000 | m2
|  |  |  | Total >>>> | 6100 | m2
184 | 17.017.0321-A | Repintura interna ou externa sobre ferro em bom estado, nas condições do item 17.017.0320 e na cor existente |  |  |  |  | m2 | 1320 |  | 2282834.4 | 1729.42
|  | Dimensões: | 10m (comprimento) x 3m (largura)
|  | x 44 Unidades Educacionais |  | Total >>>> | 1320 | m2
185 | 17.018.0113-A | Pintura com tinta látex semibrilhante, fosca ou acetinada, classificação premium ou standard (NBR 15079), para interior e exterior, branca ou colorida, sobre tijolo, concreto liso, cimento sem amianto, e revestimento, inclusive lixamento, uma demão de selador acrílico e duas demãos de acabamento, inclusive uma demão de massa acrílica |  |  |  |  | m2 | 6600 |  | 11414172 | 1729.42
|  | Dimensões: | 50m (comprimento) x 3m (largura)
|  | x 44 Unidades Educacionais |  | Total >>>> | 6600 | m2
186 | 17.018.0117-A | Repintura com tinta látex semibrilhante, fosca, ou acetinada, classificação premium ou standard (NBR 15079), para interior e exterior, sobre superfície em bom estado e na cor existente, inclusive limpeza, leve lixamento com lixa fina, uma demão de fundo preparador e uma de acabamento |  |  |  |  | m2 | 9240 |  | 15979840.8 | 1729.42
|  | Dimensões: | 70m (comprimento) x 3m (largura)
|  | x 44 Unidades Educacionais |  | Total >>>> | 9240 | m2
187 | 17.020.0010-A | Envernizamento de madeira com verniz tipo copal brilhante para interior, inclusive lixamento, uma demão de verniz imunizante e impermeabilizante incolor, anilina e uma demão de acabamento |  |  |  |  | m2 | 1320 |  | 2282834.4 | 1729.42
|  | Dimensões: | 10m (comprimento) x 3m (largura)
|  | x 44 Unidades Educacionais |  | Total >>>> | 1320 | m2
188 | 17.025.0010-A | Pintura imunizante fungicida e inseticida para aplicação em madeira bruta ou aparelhada, em duas demãos |  |  |  |  | m2 | 660 |  | 1141417.2 | 1729.42
|  | Dimensões: | 5m (comprimento) x 3m (largura)
|  | x 44 Unidades Educacionais |  | Total >>>> | 660 | m2
189 | 18.002.0012-A | Lavatório de louça branca tipoo lavatório tipo médio luxo, com ladrão e válvula de escoamento 1603, com medidas em torno de 47 x 35cm, inclusive acessórios de fixação. Ferragens em metal cromado: sifão 1680 de 1” x 1.1/4”, torneira para lavatório tipo banca 1193 ou similar de 1/2” e válvula de escoamento 1600. Rabicho em PVC. FORNECIMENTOPintura imunizante fungicida e inseticida para aplicação em madeira bruta ou aparelhada, em duas demãos |  |  |  |  | UND | 44 |  | 76094.48 | 1729.42
|  | Dimensões: | 1und
|  | x 44 Unidades Educacionais |  | Total >>>> | 44 | und
190 | 18.002.0013-A | Lavatório de louça branca, com coluna suspensa, para pessoas com necessidades específicas, com medidas em torno de 45,5 x 35,5cm, exclusive sifão, válvula de escoamento, rabicho e torneira, inclusive acessórios de fixação. FORNECIMENTO |  |  |  |  | UND | 44 |  | 76094.48 | 1729.42
|  | Dimensões: | 1und
|  | x 44 Unidades Educacionais |  | Total >>>> | 44 | und
191 | 18.002.0065-A | Vaso sanitário de louça branca, tipo popular, com caixa acoplada, completo, com medidas em torno de 35 x 65 x 35cm, inclusive assento plástico tipo popular, bolsa de ligação, rabicho em PVC e acessórios de fixação. FORNECIMENTO |  |  |  |  | UND | 44 |  | 76094.48 | 1729.42
|  | Dimensões: | 1und
|  | x 44 Unidades Educacionais |  | Total >>>> | 44 | und
192 | 18.002.0080-A | Vaso sanitário de louça branca, convencional, tipo popular, com medidas em torno de 37 x 47 x 38cm, inclusive assento plástico tipo popular, caixa de descarga plástica externa completa, tubo de descarga longo, bolsa de ligação e acessórios de fixação. FORNECIMENTO |  |  |  |  | UND | 44 |  | 76094.48 | 1729.42
|  | Dimensões: | 1und
|  | x 44 Unidades Educacionais |  | Total >>>> | 44 | und
193 | 18.003.0003-A | Válvula de descarga de 1.1/2”, registro integrado, sistema hidromecânico (isenta de golpe de aríete), corpo em latão, canopla e botão em metal cromado, de embutir. FORNECIMENTO |  |  |  |  | UND | 44 |  | 76094.48 | 1729.42
|  | Dimensões: | 1und
|  | x 44 Unidades Educacionais |  | Total >>>> | 44 | und
194 | 18.005.0018-A | Assento sanitário de plástico, tipo popular. FORNECIMENTO e COLOCAÇÃO |  |  |  |  | UND | 44 |  | 76094.48 | 1729.42
|  | Dimensões: | 1und
|  | x 44 Unidades Educacionais |  | Total >>>> | 44 | und
195 | 18.006.0007-A | Lavatório de louça branca, tipo médio luxo, com ladrão e medidas em torno de 47 x 35cm, inclusive acessórios de fixação. FORNECIMENTO |  |  |  |  | UND | 44 |  | 76094.48 | 1729.42
|  | Dimensões: | 1und
|  | x 44 Unidades Educacionais |  | Total >>>> | 44 | und
196 | 18.007.0049-A | Chuveiro elétrico, em plástico, de 110/220V. FORNECIMENTO |  |  |  |  | UND | 44 |  | 76094.48 | 1729.42
|  | Dimensões: | 1und
|  | x 44 Unidades Educacionais |  | Total >>>> | 44 | und
197 | 18.007.0051-A | Duchinha manual, com registro de pressão 1/2” cromado, rabicho cromado, suporte branco, pistola branca, buchas e parafusos para fixação. FORNECIMENTO |  |  |  |  | UND | 88 |  | 152188.96 | 1729.42
|  | Dimensões: | 2und
|  | x 44 Unidades Educacionais |  | Total >>>> | 88 | und
198 | 18.009.0058-A | Torneira para pia ou tanque, 1158 ou similar, de 1/2” x 18cm aproximadamente, em metal cromado. FORNECIMENTO |  |  |  |  | UND | 44 |  | 76094.48 | 1729.42
|  | Dimensões: | 1und
|  | x 44 Unidades Educacionais |  | Total >>>> | 44 | und
199 | 18.009.0065-A | Torneira para pia, com arejador, tubo móvel, tipo parede, 1168 ou similar, de 1/2” x 22cm aproximadamente, em metal cromado. FORNECIMENTO |  |  |  |  | UND | 44 |  | 76094.48 | 1729.42
|  | Dimensões: | 1und
|  | x 44 Unidades Educacionais |  | Total >>>> | 44 | und
200 | 18.009.0070-A | Torneira hospitalar, acionada por alavanca, tipo parede, de 1/2” x 28cm aproximadamente, em metal cromado. FORNECIMENTO |  |  |  |  | UND | 44 |  | 76094.48 | 1729.42
|  | Dimensões: | 1und
|  | x 44 Unidades Educacionais |  | Total >>>> | 44 | und
201 | 18.009.0074-A | Torneira para pia, com misturador, arejador, tubo móvel, tipo banca, 1256 ou similar, de 1/2” x 17cm aproximadamente, em metal cromado. FORNECIMENTO |  |  |  |  | UND | 44 |  | 76094.48 | 1729.42
|  | Dimensões: | 1und
|  | x 44 Unidades Educacionais |  | Total >>>> | 44 | und
202 | 18.013.0106-A | Válvula de escoamento tipo americana, para pia de cozinha, 1623 de 1.1/2”, em metal cromado. FORNECIMENTO |  |  |  |  | UND | 44 |  | 76094.48 | 1729.42
|  | Dimensões: | 1und
|  | x 44 Unidades Educacionais |  | Total >>>> | 44 | und
203 | 18.013.0108-A | Válvula de escoamento para lavatório, com ladrão, 1603 de 1”, em metal cromado. FORNECIMENTO |  |  |  |  | UND | 44 |  | 76094.48 | 1729.42
|  | Dimensões: | 1und
|  | x 44 Unidades Educacionais |  | Total >>>> | 44 | und
204 | 18.013.0117-A | Sifão 1680, de 1.1/2” x 1.1/2”, em metal cromado. FORNECIMENTO |  |  |  |  | UND | 44 |  | 76094.48 | 1729.42
|  | Dimensões: | 1und
|  | x 44 Unidades Educacionais |  | Total >>>> | 44 | und
205 | 18.013.0123-A | Sifão flexível para pia ou lavatório, em PVC. FORNECIMENTO |  |  |  |  | UND | 44 |  | 76094.48 | 1729.42
|  | Dimensões: | 1und
|  | x 44 Unidades Educacionais |  | Total >>>> | 44 | und
206 | 18.013.0124-A | Sifão rígido para pia ou lavatório, em PVC de 1”x40mm. FORNECIMENTO |  |  |  |  | UND | 44 |  | 76094.48 | 1729.42
|  | Dimensões: | 1und
|  | x 44 Unidades Educacionais |  | Total >>>> | 44 | und
207 | 18.013.0133-A | Rabicho plástico, de 40cm, com saída de 1/2”. FORNECIMENTO |  |  |  |  | UND | 44 |  | 76094.48 | 1729.42
|  | Dimensões: | 1und
|  | x 44 Unidades Educacionais |  | Total >>>> | 44 | und
208 | 18.016.0025-A | Tanque de aço inoxidável, em chapa 22.304, medindo aproximadamente (520 x 540 x 300)mm, capacidade de 30, com esfregador, exclusive torneira. FORNECIMENTO |  |  |  |  | UND | 44 |  | 76094.48 | 1729.42
|  | Dimensões: | 1und
|  | x 44 Unidades Educacionais |  | Total >>>> | 44 | und
209 | 18.016.0030-A | Banca de aço inoxidável, medindo aproximadamente (2,00 x 0,55)m, em chapa 18.304, com uma cuba medindo aproximadamente (500 x 400 x 200)mm em chapa 20.304, válvula de escoamento tipo americana 1623, sifão 1680 1.1/2” x 1.1/2”, sobre apoios de alvenaria de meia vez e verga de concreto, sem revestimento, exclusive torneira. FORNECIMENTO e COLOCAÇÃO |  |  |  |  | UND | 44 |  | 76094.48 | 1729.42
|  | Dimensões: | 1und
|  | x 44 Unidades Educacionais |  | Total >>>> | 44 | und
210 | 18.016.0045-A | Banca seca de aço inoxidável, com largura aproximada de 0,55m, até 3,00m de comprimento, em chapa 18.304, sobre apoios de alvenaria de meia vez e verga de concreto, sem revestimento. FORNECIMENTO e COLOCAÇÃO |  |  |  |  | m | 44 |  | 76094.48 | 1729.42
|  | Dimensões: | 1m
|  | x 44 Unidades Educacionais |  | Total >>>> | 44 | m
211 | 18.016.0106-A | Barra de apoio em aço inoxidável AISI 304, tubo de 1.1/4", inclusive fixação com parafusos inoxidáveis e buchas plásticas, com 80cm, para pessoas com necessidades específicas. FORNECIMENTO e COLOCAÇÃO |  |  |  |  | und | 44 |  | 76094.48 | 1729.42
|  | Dimensões: | 1und
|  | x 44 Unidades Educacionais |  | Total >>>> | 44 | und
212 | 18.019.0012-A | Caixa de descarga de plástico, de embutir, com espelho cromado. FORNECIMENTO |  |  |  |  | und | 44 |  | 76094.48 | 1729.42
|  | Dimensões: | 1und
|  | x 44 Unidades Educacionais |  | Total >>>> | 44 | und
213 | 18.021.0035-A | Reservatório apoiado para armazenamento de água potável ou para aproveitamento de água da chuva AAC, em fibra de vidro ou polietileno, com capacidade em torno de 500 litros inclusive tampa de vedação com escotilha e fixadores, conforme normas ABNT NBR 15527, NBR 12217 e NBR 8220. FORNECIMENTO |  |  |  |  | und | 44 |  | 76094.48 | 1729.42
|  | Dimensões: | 1und
|  | x 44 Unidades Educacionais |  | Total >>>> | 44 | und
214 | 18.027.0130-A | Projetor para iluminação de quadras de esporte, pátios ou fachadas, em alumínio repuxado, lente em vidro temperado (diâmetro  300mm), para lâmpada LED de 25W ou mista de 250W, exclusive lâmpada. FORNECIMENTO e COLOCAÇÃO |  |  |  |  | und | 44 |  | 76094.48 | 1729.42
|  | Dimensões: | 1und
|  | x 44 Unidades Educacionais |  | Total >>>> | 44 | und
215 | 18.027.0315-A | Luminária de sobrepor, fixada em laje ou forro, tipo calha, chanfrada ou prismática, completa, equipada com reator eletrônico de alto fator de potência e lâmpada fluorescente de 2 x 40W. FORNECIMENTO e COLOCAÇÃO |  |  |  |  | und | 176 |  | 304377.92 | 1729.42
|  | Dimensões: | 4und
|  | x 44 Unidades Educacionais |  | Total >>>> | 176 | und
216 | 18.027.0323-A | Luminária de sobrepor, fixada em laje ou forro, tipo calha, chanfrada ou prismática, completa, equipada com reator eletrônico de alto fator de potência e lâmpada fluorescente de 3 x 32W. FORNECIMENTO e COLOCAÇÃO |  |  |  |  | und | 132 |  | 228283.44 | 1729.42
|  | Dimensões: | 3und
|  | x 44 Unidades Educacionais |  | Total >>>> | 132 | und
217 | 18.027.0445-A | Arandela em alumínio e vidro, com base para fixação, exclusive lâmpada. FORNECIMENTO e COLOCAÇÃO |  |  |  |  | und | 132 |  | 228283.44 | 1729.42
|  | Dimensões: | 3und
|  | x 44 Unidades Educacionais |  | Total >>>> | 132 | und
218 | 18.035.0005-A | Ventilador de teto, com 3 pás em aço galvanizado, inclusive interruptor de comando. FORNECIMENTO e COLOCAÇÃO |  |  |  |  | und | 44 |  | 76094.48 | 1729.42
|  | Dimensões: | 1und
|  | x 44 Unidades Educacionais |  | Total >>>> | 44 | und
219 | 18.080.0020-A | Banca seca de granito preto, com 3cm de espessura e 60cm de largura, sobre apoios de alvenaria de meia vez e verga de concreto, sem revestimento. FORNECIMENTO e ASSENTAMENTO |  |  |  |  | m | 44 |  | 76094.48 | 1729.42
|  | Dimensões: | 1m
|  | x 44 Unidades Educacionais |  | Total >>>> | 44 | m
220 | 18.250.0047-A | Reator eletrônico de alto fator de potência (AFP  0,92) para lâmpada fluorescente 2 x 16W, bivolt, 127/220V. FORNECIMENTO e COLOCAÇÃO |  |  |  |  | und | 44 |  | 76094.48 | 1729.42
|  | Dimensões: | 1und
|  | x 44 Unidades Educacionais |  | Total >>>> | 44 | und
221 | 18.250.0051-A | Reator eletrônico de alto fator de potência (AFP  0,92) para lâmpada fluorescente 2 x 20W, bivolt, 127/220V. FORNECIMENTO e COLOCAÇÃO |  |  |  |  | und | 44 |  | 76094.48 | 1729.42
|  | Dimensões: | 1und
|  | x 44 Unidades Educacionais |  | Total >>>> | 44 | und
222 | 18.250.0057-A | Reator eletrônico de alto fator de potência (AFP  0,92) para lâmpada fluorescente 2 x 40W, bivolt, 127/220V. FORNECIMENTO e COLOCAÇÃO |  |  |  |  | und | 44 |  | 76094.48 | 1729.42
|  | Dimensões: | 1und
|  | x 44 Unidades Educacionais |  | Total >>>> | 44 | und
223 | 18.260.0070-A | Relé fotoelétrico, para comando de iluminação externa, na tensão de 220V e carga máxima de 1.000W. FORNECIMENTO e COLOCAÇÃO |  |  |  |  | und | 44 |  | 76094.48 | 1729.42
|  | Dimensões: | 1und
|  | x 44 Unidades Educacionais |  | Total >>>> | 44 | und
224 | composição | Mão de Obra de Engenheiro Civil ou Arquiteto |  |  |  |  | mês | 12 |  | 20753.04 | 1729.42
|  | Dimensões: | 1und
|  | x 12 meses |  | Total >>>> | 12 | mês
225 | composição | Mão de Obra de Encarregado |  |  |  |  | mês | 12 |  | 20753.04 | 1729.42
|  | Dimensões: | 1und
|  | x 12 meses |  | Total >>>> | 12 | mês
226 | composição | Mão de Obra de Eletricista |  |  |  |  | mês | 24 |  | 41506.08 | 1729.42
|  | Dimensões: | 2und
|  | x 12 meses |  | Total >>>> | 24 | mês
227 | composição | Mão de Obra de Bombeiro Hidraulico |  |  |  |  | mês | 24 |  | 41506.08 | 1729.42
|  | Dimensões: | 2und
|  | x 12 meses |  | Total >>>> | 24 | mês

## PO DESONERADA (hidden)
PLANILHA ORÇAMENTÁRIA DESONERADA
OBRA: | Serviços, sob demanda, de manutenção preventiva e corretiva das edificações e instalações prediais nas Unidades Escolares da Secretaria Municipal de Educação (SEMED) e demais órgãos de sua dependência
LOCAL: | SÃO PEDRO DA ALDEIA - RJ. |  | EMOP DESONERADA 09/2018 - BDI= 22,47%
ITEM | EMOP DESONERADA | ESPECIFICAÇÃO DOS SERVIÇOS |  | UN | QUANT. | VALOR UNITÁRIO SEM BDI | VALOR UNITÁRIO COM BDI 22,47% | VALOR TOTAL
1.0 |  | SERVIÇOS PRELIMINARES |  |  |  |  | TOTAL GERAL ITEM 1.0 | #REF! |  | #REF!
1.1 | 02.004.0001-A | BARRACAO DE OBRA,COM PAREDES E PISO DE TABUAS DE MADEIRA DE3ª,COBERTURA DE TELHAS DE FIBROCIMENTO DE 6MM,E INSTALACOES,EXCLUSIVE PINTURA,SENDO REAPROVEITADO 2 VEZES |  | M2 | #REF! | 321.16 | 393.32 | #REF! | 321.16
1.2 | 02.020.0002-A | PLACA DE IDENTIFICACAO DE OBRA PUBLICA,TIPO BANNER/PLOTTER,CONSTITUIDA POR LONA E IMPRESSAO DIGITAL,INCLUSIVE SUPORTES DE MADEIRA.FORNECIMENTO E COLOCACAO |  | M2 | #REF! | 158.08 | 193.6 | #REF! | 158.08
2.0 |  | INSTALAÇÕES ELÉTRICAS |  |  |  |  | TOTAL GERAL ITEM 2.0 | #REF! |  | #REF!
2.1 |  | ELÉTRICA
2.1.1 | 05.105.0013-A | MAO-DE-OBRA DE ELETRICISTA,INCLUSIVE ENCARGOS SOCIAIS |  | H | #REF! | 17.3 | 21.19 | #REF! | 17.3
2.1.2 | 05.105.0016-A | MAO-DE-OBRA DE AJUDANTE,INCLUSIVE ENCARGOS SOCIAIS |  | H | #REF! | 12.54 | 15.36 | #REF! | 12.54
2.1.3 | 15.007.0405-A | QUADRO DE DISTRIBUICAO DE ENERGIA PARA DISJUNTORES TERMO-MAGNETICOS UNIPOLARES,DE SOBREPOR,COM PORTA E BARRAMENTOS DE FASE,NEUTRO E TERRA,PARA INSTALACAO DE ATE 6 DISJUNTORES SEM DISPOSITIVO PARA CHAVE GERAL.FORNECIMENTO E COLOCACAO |  | UNID. | #REF! | 78.14 | 95.7 | #REF! | 78.14
2.1.4 | 2500 | ESPELHO PLACA CINZA EM POLIESTIRENO ALTO IMPACTO, PARA CAIXA DE EMBUTIR DE 4"X2" PARA INTERRUPTOR |  | UNID. | #REF! | #REF! | #REF! | #REF!
HIDRÁULICA / ESGOTO
2.2.1 | 18.005.0015-A | ASSENTO SANITARIO DE PLASTICO,TIPO MEDIO LUXO.FORNECIMENTO ECOLOCACAO |  | UNID. | #REF! | 59.09 | 72.37 | #REF! | 59.09
2.2.2 | 20.028.0020-A | TAMPA PARA CAIXA COLETORA,EM CONCRETO ARMADO,INCLUSIVE TODOSOS MATERIAIS E COLOCACAO (ESPESSURA DE 6CM) |  | M2 | #REF! | 116.53 | 142.71 | #REF! | 116.53
3.0 |  | ESQUADRIAS / VIDROS / FERRAGENS |  |  |  |  | TOTAL GERAL ITEM 3.0 | #REF! |  | #REF!
3.1 |  | MADEIRA
3.1.1 | 14.006.0087-A | PORTA LISA DE FIBRA DE MADEIRA PRENSADA,DE 60X210X3,5CM,PARA ACABAMENTO,EXCLUSIVE FERRAGENS,ADUELA E ALIZARES.FORNECIMENTO E COLOCACAO |  | UNID. | #REF! | 193.74 | 237.27 | #REF! | 193.74
3.1.2 | 14.006.0089-A | PORTA DE MADEIRA DE LEI EM COMPENSADO DE 60X150X3CM,FOLHEADANAS 2 FACES E MARCO DE 7X3CM,EXCLUSIVE FERRAGENS.FORNECIMENTO E COLOCACAO |  | UNID. | #REF! | 246.11 | 301.41 | #REF! | 246.11
3.1.3 | 14.006.0420-A | PORTA DE MADEIRA DE LEI EM COMPENSADO,FOLHEADA NAS 2 FACES COM 3CM DE ESPESSURA,ADUELA E ALIZARES,EXCLUSIVE FERRAGENS.FORNECIMENTO E COLOCACAO |  | UNID. | #REF! | 507.32 | 621.31 | #REF! | 507.32
3.1.4 | 14.006.0086-A | PORTA LISA DE FIBRA DE MADEIRA PRENSADA,DE 70X210X3,5CM,PARA ACABAMENTO,ADUELA E ALIZARES,EXCLUSIVE FERRAGENS.FORNECIMENTO E COLOCACAO |  | UNID. | #REF! | 203.9 | 249.72 | #REF! | 203.9
3.1.5 | 14.006.0409-A | ALIZAR EM MADEIRA DE LEI,DE 5X2CM.FORNECIMENTO E COLOCACAO |  | M | #REF! | 6.23 | 7.63 | #REF! | 6.23
3.2 |  | ALUMINIO
3.2.1 | 14.003.0076-A | JANELA BASCULANTE DE ALUMINIO ANODIZADO AO NATURAL,COM 2 ORDENS SENDO A INFERIOR FIXA,EM PERFIS SERIE 28.FORNECIMENTO ECOLOCACAO |  | M2 | #REF! | 324.02 | 396.83 | #REF! | 324.02
3.3 |  | FERRO
3.3.1 | 14.002.0220-A | CORRIMAO DE TUBO DE FERRO GALVANIZADO DE 1.1/4",PRESO POR CHUMBADORES A CADA METRO.FORNECIMENTO E COLOCACAO |  | M | #REF! | 97.77 | 119.74 | #REF! | 97.77
3.4 |  | FERRAGEM
3.4.1 | 14.007.0040-A | FERRAGENS P/PORTAS DE MADEIRA,1 FOLHA DE ABRIR,INTERNAS,SOCIAIS OU DE SERVICO,CONSTANDO DE FORNEC.S/COLOC.,DE:-FECHADURATIPO GORGE,TRINCO REVERSIVEL,EM LATAO,ACABAMENTO CROMADO;-ENTRADA E ROSETA CIRCULARES,LATAO LAMINADO,ACABAMENTO CROMADO;-MACANETA TIPO ALAVANCA,EM LATAO,ACABAMENTO CROMADO;-3 DOBRADICAS FERRO GALVANIZADO 3"X2.1/2",COM PINO E BOLAS DE FERRO |  | UNID. | #REF! | 300.21 | 367.67 | #REF! | 300.21
3.5 |  | VIDROS
3.5.1 | 14.004.0015-A | VIDRO PLANO TRANSPARENTE,COMUM,DE 4MM DE ESPESSURA.FORNECIMENTO E COLOCACAO |  | M2 | #REF! | 54 | 66.13 | #REF! | 54
3.5.2 | 11442 | Mangueira cristal de 3/8" |  | M | #REF! | 1.24 | 1.52 | #REF! | 1.24
4.0 |  | REVESTIMENTO E PAVIMENTAÇÃO |  |  |  |  | TOTAL GERAL ITEM 4.0 | #REF! |  | #REF!
4.1 | 13.030.0255-A | REVESTIMENTO DE PAREDES COM CERAMICA BRANCA,CINZA OU BEGE,10X10CM, TELADA, PLACA 30X30CM,ASSENTE COM ARGAMASSA COLANTE,REJUNTAMENTO COM ARGAMASSA INDUSTRIALIZADA, EXCLUSIVE CHAPISCO E EMBOCO |  | M2 | #REF! | 66.3 | 81.2 | #REF! | 66.3
4.2 | 13.026.0010-A | REVESTIMENTO DE PAREDES COM AZULEJO BRANCO 15X15CM,QUALIDADE EXTRA,ASSENTES COM NATA DE CIMENTO COMUM,TENDO JUNTAS CORRIDAS COM 2MM,REJUNTADAS COM PASTA DE CIMENTO BRANCO,INCLUSIVE CHAPISCO DE CIMENTO E AREIA,NO TRACO 1:3 E EMBOCO COM ARGAMASSA DE CIMENTO,SAIBRO E AREIA,NO TRACO 1:3:3 COM ESPESSURADE 2,5CM |  | M2 | #REF! | 73.81 | 90.4 | #REF! | 73.81
4.3 | 13.348.0010-A | REVESTIMENTO DE PISOS COM GRANITO CINZA ANDORINHA,EM PLACAS,COM ESPESSURA DE 2CM,SEM ACABAMENTO,ASSENTE EM SUPERFICIE EMOSSO,COM NATA DE CIMENTO SOBRE ARGAMASSA DE CIMENTO,AREIA ESAIBRO,NO TRACO 1:2:2 E REJUNTAMENTO PRONTO |  | M2 | #REF! | 230.74 | 282.59 | #REF! | 230.74
4.4 | 18.070.0005-A | PRATELEIRA DE MARMORE BRANCO CLASSICO,COM 30CM DE LARGURA E2CM DE ESPESSURA,SOBRE CONSOLE DE FERRO.FORNECIMENTO E COLOCACAO |  | M2 | #REF! | 90.6 | 110.96 | #REF! | 90.6
4.5 | 13.180.0015-B | FORRO FALSO DE GESSO, COM PLACAS PRE-MOLDADAS, DE 60X60CM,DEENCAIXE, PRESAS COM 4 TIRANTES DE ARAME E REJUNTADAS. FORNECIMENTO E COLOCACAO |  | M2 | #REF! | 47 | 57.56 | #REF! | 47
5.0 |  | DRENAGEM |  |  |  |  | TOTAL GERAL ITEM 5.0 | #REF! |  | #REF!
5.1 | 16.004.0050-A | Calha em chapa de aço galvanizado nº 26 com 50CM de desenvolvimento.Fornecimento e colocação. |  | M | #REF! | 58.5 | 71.64 | #REF! | 58.5
6.0 |  | PINTURA |  |  |  |  | TOTAL GERAL ITEM 4.0 | #REF! |  | #REF!
6.1 |  | PINTURA PVA
6.1.1 | 17.018.0080-A | PINTURA COM TINTA LATEX,CLASSIFICACAO STANDARD (NBR 15079),PARA EXTERIOR,INCLUSIVE LIXAMENTOS,LIMPEZA,UMA DEMAO DE SELADOR ACRILICO E DUAS DEMAOS DE ACABAMENTO |  | M2 | #REF! | 10.98 | 13.45 | #REF! | 10.98
6.2 |  | PINTURA ESMALTE SINTÉTICO
6.2.1 | 17.017.0150-A | REPINTURA INTERNA OU EXTERNA SOBRE MADEIRA EM BOM ESTADO COM ESMALTE SINTETICO ALQUIDICO,NA COR E TIPO DA EXISTENTE,INCLUSIVE LIXAMENTO,LIMPEZA E DUAS DEMAOS DE ACABAMENTO |  | M2 | #REF! | 10.15 | 12.43 | #REF! | 10.15
6.3 |  | PINTURA A ÓLEO
6.3.1 | 17.017.0041-A | REPINTURA INTERNA OU EXTERNA NA COR EXISTENTE,SOBRE REVESTIMENTO LISO EM BOM ESTADO,COM TINTA A OLEO BRILHANTE,INCLUSIVELIXAMENTO E DUAS DEMAOS DE ACABAMENTO |  | M2 | #REF! | 9.13 | 11.18 | #REF! | 9.13
7.0 |  | LIMPEZA |  |  |  |  | TOTAL GERAL ITEM 4.0 | #REF! |  | #REF!
7.1 | 04.014.0095-A | LOCACAO DE CACAMBA DE ACO TIPO CONTAINER COM 5M3 DE CAPACIDADE,PARA RETIRADA DE ENTULHO DE OBRA,INCLUSIVE CARREGAMENTO,TRANSPORTE E DESCARREGAMENTO,EXCLUSIVE TAXA PARA DESCARGA EMLOCAIS AUTORIZADOS E/OU LICENCIADOS (VIDE ITEM 04.014.0110) |  | UNID. | #REF! | 237.74 | 291.16 | #REF! | 237.74
[6 empty] | CUSTO TOTAL ESTIMADO |  | #REF! |  | #REF!

## CFF DESONERADA (hidden)
CRONOGRAMA FÍSICO - FINANCEIRO DESONERADO
OBRA: | Serviços, sob demanda, de manutenção preventiva e corretiva das edificações e instalações prediais nas Unidades Escolares da Secretaria Municipal de Educação (SEMED) e demais órgãos de sua dependência |  |  |  |  | EMOP DESONERADA 09/2018 - BDI= 22,47%
LOCAL: | SÃO PEDRO DA ALDEIA - RJ.
ITEM | DISCRIMINAÇÃO DOS SERVIÇOS | 1º Mês | 2º MÊS | 3º MÊS | 4º MÊS | 5º MÊS | 6º MÊS | TOTAL COM BDI | %
|  | R$ | R$ | R$ | R$ | R$ | R$ | R$
1.0 | SERVIÇOS PRELIMINARES | 100% | [5 empty] | #REF! | #REF!
#REF!
2.0 | INSTALAÇÕES ELÉTRICAS | 50% | 50% |  |  |  |  | #REF! | #REF!
|  | #REF! | #REF! | [6 empty] | #REF!
3.0 | ESQUADRIAS ,VIDROS E FERRAGENS |  | 35% | 30% | 20% | 15% |  | #REF! | #REF!
|  |  | #REF! | #REF! | #REF! | #REF! |  |  |  | #REF!
4.0 | REVESTIMENTO E PAVIMENTAÇÃO | 30% | 25% | 25% | 20% |  |  | #REF! | #REF!
|  | #REF! | #REF! | #REF! | #REF!
5.0 | DRENAGEM |  | 50% | 50% |  |  |  | #REF! | #REF!
|  |  | #REF! | #REF!
6.0 | PINTURA |  | 30% | 25% | 25% | 20% |  | #REF! | #REF!
|  |  | #REF! | #REF! | #REF! | #REF!
7.0 | LIMPEZA FINAL | [5 empty] | 100% | #REF! | #REF!
#REF!
Total no mês |  | #REF! | #REF! | #REF! | #REF! | #REF! | #REF! | #REF! | #REF!
Valor total |  | #REF! | #REF! | #REF! | #REF! | #REF! | #REF! |  | #REF!
Acumulado |  | #REF! | #REF! | #REF! | #REF! | #REF! | #REF! | #REF!

## CDM DESONERADA (hidden)
CRONOGRAMA DE DESEMBOLSO MÁXIMO DESONERADA
OBRA: | #REF!
LOCAL: | #REF!
| REFERÊNCIA | 1º MÊS | 2º MÊS | 3º MÊS | 4º MÊS | 5º MÊS | 6º MÊS | TOTAIS
| Total no mês: | #REF! | #REF! | #REF! | #REF! | #REF! | #REF! | #REF!
| % do valor total | #REF! | #REF! | #REF! | #REF! | #REF! | #REF! | #REF!
| Total Acumulado: | #REF! | #REF! | #REF! | #REF! | #REF! | #REF!
BASE DE CÁLCULO - TABELA EMOP 09/ 2018

## BDI DESONERADO (hidden)
OBRA: REFORMA DA ESCOLA MUNICIPAL VIDAL DE NEGREIROS - Bairro Alecrim- S.P.Aldeia - RJ.
COMPOSIÇÃO DO B.D.I - Desonerado - Lei 12.844/13
X . Taxa representativa das DESPESAS INDIRETAS, exceto tributos e despesas financeiras
TIPO |  |  |  |  | ALÍQUOTA (%)
X.1 - Administração Central |  |  |  |  | 2
X.2 - Seguro e Garantia |  |  |  |  | 0.7
X.3 - Risco |  |  |  |  | 0.8
X.3 - Mobilização e Desmobilização |  |  |  |  | 0
X = |  |  |  |  | 3.5
Y . Taxa representativa das DESPESAS FINANCEIRAS
TIPO |  |  |  |  | ALÍQUOTA (%)
Y.1 - Despesas Financeiras |  |  |  |  | 0.5
Y = |  |  |  |  | 0.5
Z . Taxa representativa do LUCRO
TIPO |  |  |  |  | ALÍQUOTA (%)
Z.1 - Lucro Presumido |  |  |  |  | 5.2
Z = |  |  |  |  | 5.2
I . Taxa representativa da incidência dos TRIBUTOS ( sobre o FATURAMENTO da empresa )
TIPO |  |  |  |  | ALÍQUOTA (%)
I.1 - ISSQN ( Imposto sobre Serviços de Qualquer Natureza ) - Municipal |  |  |  |  | 5
I.2 - COFINS ( Contribuição para o Financiamento da Seguridade Social) - Federal |  |  |  |  | 3
I.3 - P I S ( Programa de Integração Social ) - Federal |  |  |  |  | 0.65
I.4 - Contribuição Previdenciária p/ INSS - Federal - Lei 12.844/2013 |  |  |  |  | 2
I = |  |  |  |  | 10.65
B D I - Benefício e Despesas Indiretas
B D I = | ( 1 + X ) ( 1 + Y ) ( 1 + Z ) |  |  | - 1 | ç Fórmula do BDI
( 1 - I )
X é a Taxa somatória das DESPESAS INDIRETAS, exceto tributos e despesas financeiras;
Y é a Taxa representativa das DESPESAS FINANCEIRAS;
Z é a Taxa representativa do LUCRO;
I é a Taxa representativa dos IMPOSTOS.
OBS.: As alíquotas praticadas nesse cálculo estão menores que os valores mínimos dos parametros das novas determinações do TCU (Acórdão 2622/2013 – TCU – Plenário), pois são alíquotas praticadas na região . |  |  | B.D.I com Desoneração è |  | 22.47%
Note on H12: Custos relacionados com a sede da empresa contratada para dar suporte técnico à obra. Ver LIMITES no Acórdão Nº 2409/2011 -TCU -Plenário para os diversos Tipos de obra.
Note on H13: Custos relacionados com a sede da empresa contratada para dar suporte técnico à obra. Ver Acórdão Nº 2409/2011 -TCU -Plenário para os diversos Tipos de obra.
Note on H14: Custos relacionados com a sede da empresa contratada para dar suporte técnico à obra. Ver Acórdão Nº 2409/2011 -TCU -Plenário para os diversos Tipos de obra.
Note on H15: Aplicável ESPECÍFICAMENTE para obras executadas FORA de áreas ubranas. Usual, valor em torno de 2,50%
Note on H19: Custos relacionados com a sede da empresa contratada para dar suporte técnico à obra. Ver Acórdão Nº 2409/2011 -TCU -Plenário para os diversos Tipos de obra.
Note on H23: Custos relacionados com a sede da empresa contratada para dar suporte técnico à obra. Ver Acórdão Nº 2409/2011 -TCU -Plenário para os diversos Tipos de obra.
Note on H27: Decreto-Lei nº 406 de 31/12/1968 - De competência de cada Município - Considerar 2% a 5% sobre o Preço de Venda. Observar a Legislação do Município.Solicitar informação na Secretaria Municipal de Fazenda da alíquota decretada pelo Município.
Note on H28: Lei 9.718 de 27/11/1998 - alíquota de 3% sobre o Faturamento da empresa, considerando Lucro Presumido.
Note on H29: Decreto-Lei nº 2.445 de 29/06/1988 e nº 2.449 de 21/07/1988. Alíquota de 0,65% sobre a receita operacional bruta da empresa, considerando Lucro Presumido.
Note on H30: Lei nº 12.844 de 19/07/2013 . Alíquota de 2,00% sobre a Receita Bruta da empresa, substituindo a Contribuição Previdenciária Patronal de 20% sobre a Folha de Pagamentos

## Plan2 (hidden)
1 |  | SERVIÇOS PRELIMINARES
| CÓDIGO SERVIÇO | SERVIÇO | UNID. | QUANT. | TEMPO
| 02.004.0001-0 | Barracão de obra com paredes e piso de tábuas de madeira de 3ª, cobertura de telhas de fibrocimento de 6mm, e instalações, exclusive pintura, sendo reaproveitado 2 vezes m² | M² | 12 | DIAS
| 1983 | Eletricista | h | 0.4 | 4.8 | 24
| 1990 | Carpinteiro de forma | h | 7.9 | 94.8
| 1999 | Servente | h | 8.3 | 99.6
| TOTAL |  |  | 199.2 | 8.3 |  | 199.2
2 | 02.020.0002-0 | Placa de identificação de obra pública tipo BANNER / PLOTTER, constituída por lona e impressão digital, inclusive suportes de madeira. FORNECIMENTO e COLOCAÇÃO m² | m² | 6 | DIAS
24
| 1966 | Pintor | h | 10 | 60
| 1990 | Carpinteiro de forma | h | 2.4 | 14.4
| 1999 | Servente | h | 2.4 | 14.4
|  |  |  | 88.8 | 3.7 |  | 88.8
3 | 02.015.0001-0 | Instalação e ligação provisórias para abastecimento de água e esgotamento sanitário em canteiro de obras, inclusive escavação, exclusive reposição da pavimentação do logradouro público un | un | 1 | DIAS
| 1968 | Pedreiro | h | 8 | 8
| 1990 | Carpinteiro de forma | h | 8 | 8
| 1993 | Bombeiro hidráulico | h | 11 | 11
| 1999 | Servente | h | 8 | 8
|  |  |  | 35 | 1.46 |  | 35
4 | 02.016.0001-0 | Instalação e ligação provisórias de alimentação de energia elétrica, em baixa tensão, para canteiro de obras, M3 - chave 100A, carga 3kW, 20cv, exclusive o fornecimento do medidor un | un | 1 | DIAS
24
| 1983 | Eletricista | h | 24 | 24
| 1999 | Servente | h | 24 | 24
|  |  |  | 48 | 2 |  | 48
5 | 01.018.0001-0 | Marcação de obra sem instrumento topográfico, considerada a projeção horizontal da área envolvente m² | m² | 293.18 | DIAS
24
| 1990 | Carpinteiro de forma | h | 0.04 | 11.73
| 1999 | Servente | h | 0.07 | 20.52
|  |  |  | 32.25 | 1.34 |  | 32.25
|  | Total dias para Serviços Preliminares ( EM DIAS) |  | 403.25 | 16.8
6 |  | MOVIMENTO DE TERRA
| 03.001.0001-1 | Escavação manual de vala/cava em material de 1ª categoria (areia, argila ou piçarra), até 1,50m de profundidade, exclusive escoramento e esgotamento m³ | m³ | #REF! | DIAS
24
| 1999 | Servente | h | 3.5 | #REF!
|  |  |  | #REF! | #REF!
7 | 20.004.0011-0 | Aterro compactado em camadas de no máximo 20cm, para execução de terra armada, inclusive espalhamento, irrigação e controle de compactação, exclusive o fornecimento e o transporte dos materiais m³ | m³ | #REF! | DIAS
24
| 1999 | Servente | h | 2.1 | #REF!
|  |  |  | #REF! | #REF! |  | #REF!
8 | 03.013.0001-1 | Reaterro de vala/cava compactada a maço, em camadas de 30cm de espessura máxima, com material de boa qualidade, exclusive este m³ | m³ | 106.84 | DIAS
24
| 1999 | Servente | h | 2.1 | 224.36
|  |  |  | 224.36 | 9.35 |  | 224.36
|  | Total dias para Movimento de Terra (EM DIAS) |  | #REF! | #REF!
9 |  | ESTRUTURA
| 11.013.0070-1 | Concreto armado, fck=20MPa, incluindo materiais para 1,00m³ de concreto (importado de usina) adensado e colocado, 14,00m² de área moldada, formas e escoramento conforme itens 11.004.0022 e 11.004.0035, 60kg de aço CA-50, inclusive mão-de-obra para corte, dobragem, montagem e colocação nas formas m³ | m² | #REF! | DIAS
24
| 1998 | Armador de concreto | h | 6.15 | #REF!
| 1999 | Servente | h | 6.15 | #REF!
|  | Total dias para Estrutura |  | #REF! | #REF!
10 |  | SUPRAESTRUTURA
| 11.030.0050-0 | Laje pré-moldada Beta 12, para sobrecarga de 3,5kN/m² e vão de 4,10m, considerando vigotas, tijolos e armadura negativa, inclusive capeamento de 4cm de espessura, com concreto fck=20MPa e escoramento. FORNECIMENTO e MONTAGEM do conjunto m² | m² | 335.62 | DIAS
| 1968 | Pedreiro | h | 0.4 | 134.248 | 24
| 1990 | Carpinteiro de forma | h | 0.25 | 83.905
| 1999 | Servente | h | 0.9 | 302.058
|  | Total dias para Supraestrutura |  | 520.21 | 21.68
11 |  | ALVENARIA
| 12.003.0115-0 | Alvenaria de tijolos cerâmicos furados 10 x 20 x 30cm, complementada com 6% de tijolos de 10 x 20 x 20cm, assentes com argamassa de cimento e saibro, no traço 1:8, em paredes de meia vez (0,10m), de superfície corrida, até 3,00m de altura e medida pela área real m² | m² | #REF! | DIAS
24
| 1968 | Pedreiro | h | 0.81 | #REF!
| 1999 | Servente | h | 0.4 | #REF!
|  |  |  | #REF! | #REF! |  | #REF!
12 | 15.001.0054-0 | Abrigo para 2 botijões de gás de 45kg, exclusive ligações, nas dimensões de 1,00 x 0,50 x 1,50m, em alvenaria de tijolos maciços (7 x 10 x 20cm), paredes de meia vez, revestidas com argamassa de cimento e saibro, no traço 1:6, piso com espessura de 10cm e cobertura com espessura de 6cm, ambas em concreto armado, fck=15MPa, com acabamento de cimentado, no traço 1:4, conforme projeto tipo nº 2001/EMOP un | un | 1 | DIAS
| 1968 | Pedreiro | h | 12.5 | 12.5 | 24
| 1990 | Carpinteiro de forma | h | 1 | 1
| 1999 | Servente | h | 5.5 | 5.5
|  |  | Horas | 19 | 0.79 |  | 19
13 | 15.001.0076-0 | Abrigo para bomba, nas dimensões 120x60x80cm, em alvenaria de tijolos furados de 10x20x30cm, paredes de meia vez, revestidas com argamassa de cimento e saibro, no traço 1:6, tampão de concreto armado 6cm de espessura, fck=15MPa, porta 100x60cm em chapa de ferro nº 16, cadeado 30mm. | un | 1 | DIAS
| 1965 | Serralheiro | h | 13 | 13 | 24
| 1968 | Pedreiro | h | 6 | 6
| 1990 | Carpinteiro de forma | h | 1 | 1
| 1994 | Auxiliar de serralheiro | h | 13 | 13
| 1999 | Servente | h | 6 | 6
|  |  | Horas | 39 | 1.63 |  | 39
|  |  |  | #REF! | #REF!
14 |  | ESQUADRIAS FERRAGENS E VIDROS
| 14.006.0235-0 | Porta em chapas duras de fibra de madeira prensada, nas duas faces, contendo miolo maciço de madeira aglomerada e requadro em madeira natural. Acabamento base para pintura, medindo 80 x 210cm, exclusive ferragens. FORNECIMENTO e COLOCAÇÃO un. (Todos os compartimentos exceto estocagem,almoxarifado,rouparia e externas) | un | 20 | DIAS
24
| 1967 | Carpinteiro de esquadrias de madeira | h | 6 | 120
| 1999 | Servente | h | 6 | 120
|  |  | Horas | 240 | 10 |  | 240
15 | 14.006.0238-0 | Porta em chapas duras de fibra de madeira prensada, nas duas faces, contendo miolo maciço de madeira aglomerada e requadro em madeira natural. Acabamento base para pintura, medindo 60 x 210cm, exclusive ferragens. FORNECIMENTO e COLOCAÇÃO un | un | 3 | DIAS
| 1967 | Carpinteiro de esquadrias de madeira | h | 6 | 18 | 24
| 1999 | Servente | h | 6 | 18
|  |  | Horas | 36 | 1.5 |  | 36
16 | 14.006.0091-0 | Porta de madeira de lei, maciça, de frisos (mexicana) de 80 x 210 x 3,5cm, aduela de 13 x 3cm e alizares de 5 x 2cm, exclusive ferragens. FORNECIMENTO e COLOCAÇÃO un | Un | 6 | DIAS
| 1967 | Carpinteiro de esquadrias de madeira | h | 6 | 36
| 1999 | Servente | h | 6 | 36 | 24
|  |  | Horas | 72 | 3 |  | 72
17 | 14.006.0088-0 | Porta de madeira de lei em compensado, de 60 x 180 x 3cm, folheada nas 2 faces e marco de 7 x 3cm, exclusive ferragens. FORNECIMENTO e COLOCAÇÃO un | un | 4 | DIAS
| 1967 | Carpinteiro de esquadrias de madeira | h | 4 | 16 | 24
| 1999 | Servente | h | 4 | 16
|  |  | Horas | 32 | 1.33 |  | 32
| 14.003.0300-0 | Grade tubular em alumínio anodizado branco, com tubos de 2” na posição vertical, com espaçamento entre estes tubos de aproximadamente 10cm e tubos de 3” na posição horizontal para fixação dos tubos verticais. Montantes de sustentação vertical e travessão horizontal sobre toda a extensão da grade em tubos de 4”, exclusive fechadura. FORNECIMENTO e COLOCAÇÃO m² | m² | 4.5 | DIAS
| 1999 | Servente | h | 14.7 | 66.15 | 24
| 6913 | Serralheiro da construção civil | h | 14.7 | 66.15
|  |  | Horas | 132.3 | 5.51 |  | 132.3
| 14.002.0134-0 | Grade de ferro articulada para proteção de escada, executada em vergalhões de 3/8” e contorno em cantoneira de 1”. FORNECIMENTO e COLOCAÇÃO m² (Todas as janelas e basculantes + portas externas) | m² | #REF! | DIAS
| 1999 | Servente | h | 27 | #REF! | 24
| 6913 | Serralheiro da construção civil | h | 27 | #REF!
|  |  | Horas | #REF! | #REF! |  | #REF!
| 15.011.0014-0 | Entrada de serviço (PC), padrão AMPLA, para medição trifásica, 1 medidor, instalado em muro, com carga instalada até 30kW, constando de poste de concreto completo, cabine em alvenaria, com porta, caixa para instalação do medidor, caixa de concreto para aterramento, haste de aterramento e demais materiais necessários, exclusive disjuntor e fio ou cabo de entrada e saída un | unid. | 1 | DIAS
| 1983 | Eletricista | h | 30 | 30 | 24
| 1999 | Servente | h | 30 | 30
|  |  | Horas | 60 | 2.5 |  | 60

## RESUMO CUSTO OBRA (hidden)
RESUMO CUSTO OBRA
OBRA: | CONSTRUÇÃO E REFORMA DA QUADRA POLIESPORTIVA NA ESCOLA MUN. CAPITÃO COSTA.
LOCAL: | BAIRRO CRUZ - SÃO PEDRO DA ALDEIA - RJ.
ITEM | DISCRIMINAÇÃO DOS SERVIÇOS | TOTAL COM BDI | %
R$
1.0 | SERVIÇOS PRELIMINARES | #REF! | #REF!
2.0 | MOVIMENTO DE TERRA | #REF! | #REF!
3.0 | ESTRUTURA | #REF! | #REF!
4.0 | SUPRA ESTRUTURA | #REF! | #REF!
5.0 | ALVENARIA | #REF! | #REF!
6.0 | ESQUADRIAS FERRAGENS E VIDROS | #REF! | #REF!
7.0 | INSTALAÇÕES ELÉTRICAS E EQUIP. | #REF! | #REF!
8.0 | INSTALAÇÕES HIDRÁULICAS/ESGOTO | #REF! | #REF!
9.0 | DRENAGEM | #REF! | #REF!
10.0 | REVESTIMENTO/PAVIMENTAÇÃO | #REF! | #REF!
11.0 | TELHADO | #REF! | #REF!
12.0 | PINTURA | #REF! | #REF!
13.0 | EQUIPAMENTOS ESPORTIVOS | #REF! | #REF!
14.0 | LIMPEZA FINAL | #REF! | #REF!
Total no mês |  | #REF! | #REF! | 0
OBS.: | BASE DE CÁLCULO - TABELA EMOP JANEIRO 2018

## BDI SEM DESONERAÇÃO (hidden)
OBRA: REFORMA DA ESCOLA MUNICIPAL VIDAL DE NEGREIROS - Bairro Alecrim - S.P.Aldeia - RJ.
COMPOSIÇÃO DO B.D.I - Onerado - Lei 12.844/13
X . Taxa representativa das DESPESAS INDIRETAS, exceto tributos e despesas financeiras
TIPO |  |  |  |  | ALÍQUOTA (%)
X.1 - Administração Central |  |  |  |  | 2
X.2 - Seguro e Garantia |  |  |  |  | 0.7
X.3 - Risco |  |  |  |  | 0.8
X.3 - Mobilização e Desmobilização |  |  |  |  | 0
X = |  |  |  |  | 3.5
Y . Taxa representativa das DESPESAS FINANCEIRAS
TIPO |  |  |  |  | ALÍQUOTA (%)
Y.1 - Despesas Financeiras |  |  |  |  | 0.5
Y = |  |  |  |  | 0.5
Z . Taxa representativa do LUCRO
TIPO |  |  |  |  | ALÍQUOTA (%)
Z.1 - Lucro Presumido |  |  |  |  | 2.26
Z = |  |  |  |  | 2.26
I . Taxa representativa da incidência dos TRIBUTOS ( sobre o FATURAMENTO da empresa )
TIPO |  |  |  |  | ALÍQUOTA (%)
I.1 - ISSQN ( Imposto sobre Serviços de Qualquer Natureza ) - Municipal |  |  |  |  | 5
I.2 - COFINS ( Contribuição para o Financiamento da Seguridade Social) - Federal |  |  |  |  | 3
I.3 - P I S ( Programa de Integração Social ) - Federal |  |  |  |  | 0.65
I.4 - Contribuição Previdenciária p/ INSS - Federal - Lei 12.844/2013 |  |  |  |  | 2
I = |  |  |  |  | 10.65
B D I - Benefício e Despesas Indiretas
B D I = | ( 1 + X ) ( 1 + Y ) ( 1 + Z ) |  |  | - 1 | ç Fórmula do BDI
( 1 - I )
X é a Taxa somatória das DESPESAS INDIRETAS, exceto tributos e despesas financeiras;
Y é a Taxa representativa das DESPESAS FINANCEIRAS;
Z é a Taxa representativa do LUCRO;
I é a Taxa representativa dos IMPOSTOS.
OBS.: As alíquotas praticadas nesse cálculo estão menores que os valores mínimos dos parametros das novas determinações do TCU (Acórdão 2622/2013 – TCU – Plenário), pois são alíquotas praticadas na região . |  |  | B.D.I sem Desoneração è |  | 19.05%
Note on H12: Custos relacionados com a sede da empresa contratada para dar suporte técnico à obra. Ver LIMITES no Acórdão Nº 2409/2011 -TCU -Plenário para os diversos Tipos de obra.
Note on H13: Custos relacionados com a sede da empresa contratada para dar suporte técnico à obra. Ver Acórdão Nº 2409/2011 -TCU -Plenário para os diversos Tipos de obra.
Note on H14: Custos relacionados com a sede da empresa contratada para dar suporte técnico à obra. Ver Acórdão Nº 2409/2011 -TCU -Plenário para os diversos Tipos de obra.
Note on H15: Aplicável ESPECÍFICAMENTE para obras executadas FORA de áreas ubranas. Usual, valor em torno de 2,50%
Note on H19: Custos relacionados com a sede da empresa contratada para dar suporte técnico à obra. Ver Acórdão Nº 2409/2011 -TCU -Plenário para os diversos Tipos de obra.
Note on H23: Custos relacionados com a sede da empresa contratada para dar suporte técnico à obra. Ver Acórdão Nº 2409/2011 -TCU -Plenário para os diversos Tipos de obra.
Note on H27: Decreto-Lei nº 406 de 31/12/1968 - De competência de cada Município - Considerar 2% a 5% sobre o Preço de Venda. Observar a Legislação do Município.Solicitar informação na Secretaria Municipal de Fazenda da alíquota decretada pelo Município.
Note on H28: Lei 9.718 de 27/11/1998 - alíquota de 3% sobre o Faturamento da empresa, considerando Lucro Presumido.
Note on H29: Decreto-Lei nº 2.445 de 29/06/1988 e nº 2.449 de 21/07/1988. Alíquota de 0,65% sobre a receita operacional bruta da empresa, considerando Lucro Presumido.
Note on H30: Lei nº 12.844 de 19/07/2013 . Alíquota de 2,00% sobre a Receita Bruta da empresa, substituindo a Contribuição Previdenciária Patronal de 20% sobre a Folha de Pagamentos

## QCI (hidden)
Grau de Sigilo
[5 empty] | QCI - Quadro de Composição do Investimento | [15 empty] | #00
Nº do CT |  |  | Proponente/Tomador | [5 empty] | Município/UF | [5 empty] | Empreendimento ( nome/apelido) |  |  |  |  | Aprovação (data)
FNS-04182700000113005 |  |  | FNS | [5 empty] | São Pedro da Aldeia | [5 empty] | CONSTRUÇÃO DE QUADRA POLIESPORTIVA COM VESTIÁRIO DA ESCOLA MUNIC. "CAPITÃO COSTA" RUA DO FOGO.
Operação | [8 empty] | Programa/Modalidade/Ação
|  | Financiamento |  | x | Repassse |  |  |  | CONSTRUÇÃO DE QUADRA POLIESPORTIVA COM VESTIÁRIO DA ESCOLA MUNIC. "CAPITÃO COSTA" RUA DO FOGO.
[7 empty] | Ocultar | OCULTAR
Limite
Discriminação | [8 empty] | Repasse |  |  |  | Contrapartida | [5 empty] | Total | Execução | Contrapartida
Item | Descição |  |  |  |  | Quant./unid | Superior | Inferior | R$ | VERIFIC USO REP | SOMENTE CP | % | Próprios (R$) | CONTA PREENCH | (%) | Outros (R$) | (%) | Total % | R$ | EF ou AD | OS ou FIN
1 | SERVIÇOS PRELIMINARES | [7 empty] | #REF! |  |  | 92% | #REF! |  | 8% | #REF! |  | #REF! | #REF! | AD | FIN
2 | MOVIMENTO DE TERRA | [7 empty] | #REF! |  |  | 92% | #REF! |  | 8% | #REF! |  | #REF! | #REF! | AD | FIN
3 | ESTRUTURA | [7 empty] | #REF! |  |  | 92% | #REF! |  | 8% | #REF! |  | #REF! | #REF! | AD | FIN
4 | SUPRA ESTRUTURA | [7 empty] | #REF! |  |  | 92% | #REF! |  | 8% | #REF! |  | #REF! | #REF! | AD | FIN
5 | ALVENARIA | [7 empty] | #REF! |  |  | 92% | #REF! |  | 8% | #REF! |  | #REF! | #REF! | AD | FIN
6 | ESQUADRIA FERRAGENS E VIDROS | [7 empty] | #REF! |  |  | 92% | #REF! |  | 8% | #REF! |  | #REF! | #REF! | AD | FIN
7 | INSTAL. ELÉTRICA E EQUIPAM. | [7 empty] | #REF! |  |  | 92% | #REF! |  | 8% | #REF! |  | #REF! | #REF! | AD | FIN
8 | INSTAL. HIDRÁULICA E ESGOTO | [7 empty] | #REF! |  |  | 92% | #REF! |  | 8% | #REF! |  | #REF! | #REF! | AD | FIN
9 | DRENAGEM | [7 empty] | #REF! |  |  | 92% | #REF! |  | 8% | 0 |  | 8% | #REF! | AD | FIN
10 | REVESTIMENTO / PAVIMANTAÇÃO | [7 empty] | #REF! |  |  | 92% | #REF! |  | 8% | #REF! |  | #REF! | #REF! | AD | FIN
11 | TELHADO | [7 empty] | #REF! |  |  | 92% | #REF! |  | 8% | #REF! |  | #REF! | #REF! | AD | FIN
12 | PINTURA | [7 empty] | #REF! |  |  | 92% | #REF! |  | 8% | 0 |  | #REF! | #REF! | AD | FIN
13 | EQUIPAMENTO ESPORTIVO | [7 empty] | #REF! |  |  | 92% | #REF! |  | 8% | 0 |  | #REF! | #REF! | AD | FIN
14 | LIMPEZA FINAL | [7 empty] | #REF! |  |  | 92% | #REF! |  | 8% | 0 |  | #REF! | #REF! | AD | FIN
[9 empty] | #REF! | 0 | 0 | #REF! | #REF! | 0 | #REF! | #REF! | #REF! | #REF! | #REF! |  |  | #REF!
Forma de execução: AD = Administração Direta pelo Tomador
ou EF se execução e/ou fornecimento a contratar/contrado.
São Pedro da Aldeia, 26 de Novembro de 2014. | [19 empty] | Tipo de contrapartida: FIN = Financeira; OS = em Obras e Serviços.
Local/Data
Claudio Chumbinho / São Pedro da Aldeia - RJ
Nome do Prefeito e da Cidade/UF

## PO DESONERADA
PLANILHA DE CUSTO DESONERADA - REFORMA
OBRA: | Serviços, sob demanda, de manutenção preventiva e corretiva das edificações e instalações prediais nas Unidades Escolares da Secretaria Municipal de Educação (SEMED) e demais órgãos de sua dependência | [5 empty] | BDI
LOCAL: | SÃO PEDRO DA ALDEIA - RJ. |  | BASE DE CÁLCULO - EMOP DESONARADA AGOSTO/2021 |  |  |  | 26.59%
ITEM | EMOP COM DESONERAÇÃO | ESPECIFICAÇÃO DOS SERVIÇOS | UN | QUANT. TOTAL | VALOR UNITÁRIO SEM BDI | VALOR UNTÁRIO COM BDI | VALOR TOTAL
I - SERVIÇOS DE MANUTENÇÃO PREVENTIVA, SOB DEMANDA
1 | 02.001.0003-A | Tapume de vedação ou proteção, executado usando chapas de 10mm com reaproveitamento 10 vezes de todas as peças de madeira, à prova d’água, com 2,20 x 1,10m e 6mm de espessura, pregadas em peças de madeira de 3ª de 3” x 3” horizontais e verticais a cada 1,22m, exclusive pintura | M2 | 440 | 34.4 | 43.55 | 19162 | 34.4
2 | 04.014.0095-A | Retirada de entulho de obra com caçamba de aço tipo container com 5m³ de capacidade, inclusive carregamento, transporte e descarregamento. Custo por unidade de caçamba e inclui a taxa para descarga em locais autorizados | M2 | 88 | 258.86 | 327.69 | 28836.72 | 258.86
3 | 05.005.0012-B | Plataforma ou passarela de madeira de 1ª, considerando-se aproveitamento da madeira 20 vezes, exclusive andaime ou outro suporte e movimentação | M2 | 120 | 5.92 | 7.49 | 898.8 | 5.92
4 | 05.006.0001-B | Locação de andaime com elementos tubulares sobre sapatas fixas, considerando-se a área da projeção vertical do andaime e pago pelo tempo necessário à sua utilização, exclusive transporte dos elementos do andaime até a obra (vide item 04.020.0122), plataforma ou passarela de pinho (vide itens 05.005.0012 a 05.005.0015 ou 05.007.0007 e 05.008.0008), montagem e desmontagem dos andaimes (vide item 05.008.0001) | M2xmes | 720 | 8 | 10.13 | 7293.6 | 8
5 | 05.008.0001-A | Montagem e desmontagem de andaime com elementos tubulares, considerando-se a área vertical recoberta | M2 | 720 | 5.9 | 7.47 | 5378.4 | 5.9
6 | 05.058.0010-A | Plástico na cor preta, destinado à proteção de telhados, móveis e pisos, com 0,15mm de espessura, reutilizado 5 vezes, inclusive retirada. FORNECIMENTO e COLOCAÇÃO | und | 3300 | 1.12 | 1.42 | 4686 | 1.12
7 | 06.014.0054-A | Caixa de passagem de alvenaria de tijolo maciço (7 x 10 x 20cm), em paredes de uma vez (0,20m), de 0,60 x 0,60 x 0,80m, exclusive tampa, utilizando argamassa de cimento e areia, no traço 1:4 em volume, com fundo em concreto simples provido de calha interna, sendo as paredes revestidas internamente com a mesma argamassa | und | 44 | 949.48 | 1201.95 | 52885.8 | 949.48
8 | 06.016.0004-A | Tampão completo de ferro fundido, de 0,40 a 0,60m de diâmetro, com 120 a 125kg, padrão CEDAE, para caixa de registro, carga mínima para teste 25 t, resistência máxima de rompimento 31,25 t e flecha residual máxima de 17 mm assentado com argamassa de cimento e areia, no traço 1:4 em volume. FORNECIMENTO e ASSENTAMENTO | und | 44 | 361.7 | 457.88 | 20146.72 | 361.7
9 | 08.020.0010-A | Pavimentação de lajotas de concreto, altamente vibrado, intertravado, com articulação vertical, pré-fabricados, cor natural, com espessura de 8cm, resistência a compressão de 35MPa, assentes sobre colchão de pó de pedra, areia ou material equivalente, com as juntas tomadas com argamassa de cimento e areia, no traço 1:4 e/ou com pedrisco e asfalto, exclusive o preparo do terreno, mas com fornecimento de todos os materiais, bem como a colocação | m2 | 1200 | 87.85 | 111.21 | 133452 | 87.85
10 | 09.001.0001-B | Plantio de grama em placas, tipo são carlos, batatais, larga e santo agostinho, inclusive compra e arrancamento no local de origem, carga, transporte, descarga e preparo do terreno | M2 | 1200 | 12.15 | 15.38 | 18456 | 12.15
11 | 09.003.0188-A | Espécies vegetais com altura de (0,10 a 0,20)m, tipo Cuphea Gracilis (Érica), Acalypha Reptans (Rabo de Gato / Mini Acalifa), Arachis Repens (Grama Amendoim), Asystasia Gangetica ou Coromandedeliana (Asistásia), Bulbeline Frutescens ou Caulescens (Bulbine),Chlorophytum Comosum Variegatum (Clorofito), Duranta Repens (Pingo de Ouro / Violeteira), EvolvulusGlomeratus (Evolvolo),Hemigrafhis Colorata (Hera-Roxa), Ophiopogon Japonicus (Pele-de-Urso),Peristrophe Augustifolia (PeriquitoAmarelo), Pilea Cadierei (Piléia / Planta Alumínio), Pilea Microphylla (Brilhantina), Ruellia Squarrosa (Ruélia-Roxa), Schizocentron Elegans (Quaresminha), Scindapsus Aureus (Jibóia), Setcreasea Purpurea ou Trandescantia Pallida (Setcresea), Spilanthes Repens (Margaridinha Rasteira), Syngonium Podophyllum (Maracanã Rajado), Tradescantia Zebrina ou Zebrina Pendula (Trapoeraba Roxa), Tradescantia Zebrina Purpusii ou Zebrina Purpusii (Trapoeraba Roxa), Wedelia Paludosa ou Spangineticola Trilobata (Margaridão) ou similar e considerando 25 mudas por m². FORNECIMENTO | M2 | 880 | 27.5 | 34.81 | 30632.8 | 27.5
12 | 09.006.0030-A | Aterro com terra preta vegetal, para execução de gramados | m3 | 208 | 203.56 | 257.69 | 53599.52 | 203.56
13 | 09.015.0007-A | ALAMBRADO PARA CAMPO DE ESPORTE, DE 3,00 x 6,00m, COM UM MONTANTE A CADA 3,00m, EM TELA GALVANIZADA nº 12 E MALHA LOSANGO DE 5cm, FIXADA EM TUBOS DE FERRO GALVANIZADO DE 2” E CONTRAVENTAMENTO DE 1,75m, EM CADA MÓDULO, ESTES CHUMBADOS EM BLOCOS DE CONCRETO, INCLUSIVE ESCAVAÇÃO, CONCRETO DE BLOCOS, REATERRO, TRANSPORTE, CARGA E DESCARGA, EXCLUSIVE PINTURA. FORNECIMENTO E COLOCAÇÃO (eventual substituição) | M2 | 144 | 287.06 | 363.39 | 52328.16 | 287.06
14 | 10.014.0001-A | Perfil simples “I” ou “H” até 8”, inclusive perdas. FORNECIMENTO para eventual substituição | kg | 2678.4 | 10.81 | 13.68 | 36640.51 | 10.81
15 | 10.014.0005-A | Perfil simples “I” ou “H” de 8” a 12", inclusive perdas. FORNECIMENTO para eventual substituição | kg | 3168 | 10.23 | 12.95 | 41025.6 | 10.23
16 | 11.013.0105-A | Concreto armado, fck=25MPa, incluindo materiais para 1,00m³ de concreto (importado de usina) adensado e colocado, 12,00m² de área moldada, formas e escoramento conforme itens 11.004.0022 e 11.004.0035, 80kg de aço CA-50, inclusive mão de obra para corte, dobragem, montagem e colocação nas formas. (eventual reparo nas estruturas de concreto) | m3 | 19.8 | 2572.7 | 3256.78 | 64484.24 | 2572.7
17 | 11.015.0019-A | Grout (argamassa fluida de elevada resistência), inclusive preparo, lançamento e fornecimento dos materiais. (eventual reparo nas estruturas de concreto) | m3 | 19.8 | 3126.22 | 3957.48 | 78358.1 | 3126.22
18 | 11.030.0055-A | Laje pré-moldada Beta 12, para sobrecarga de 3,5kN/m² e vão de 4,10m, considerando vigotas, tijolos e armadura negativa, inclusive capeamento de 4cm de espessura, com concreto fck=20MPa e escoramento. FORNECIMENTO e MONTAGEM do conjunto (eventual substituição) | M2 | 528 | 120.83 | 152.96 | 80762.88 | 120.83
19 | 11.090.0505-A | Recuperação de armaduras em estrutura de concreto, por meio de solda a frio, inclusive fornecimento, corte, dobragem e colocação | kg | 220 | 103.72 | 131.3 | 28886 | 103.72
20 | 12.003.0055-A | Alvenaria de tijolos cerâmicos furados 10 x 20 x 20cm, assentes com argamassa de cimento e saibro, no traço 1:8, em paredes de uma vez (0,20m), de superfície corrida, até 3,00m de altura e medida pela área real | m2 | 264 | 108.38 | 137.2 | 36220.8 | 108.38
21 | 12.005.0010-A | Alvenaria de blocos de concreto 10 x 20 x 40cm, assentes com argamassa de cimento e areia, no traço 1:8, em paredes de 0,10m de espessura, de superfície corrida, até 3,00m de altura e medida pela área real | M2 | 264 | 49.84 | 63.09 | 16655.76 | 49.84
22 | 12.016.0008-A | Parede de Drywall com espessura de 95mm, estruturada com montantes simples autoportantes de 70mm, fixados a guias horizontais de 48mm, ambos de aço galvanizado com espessura de 0,5mm, com duas chapas de gesso acartonado tipo ST (standard), espessura de 12,5mm, largura de 1200mm, borda rebaixada, fixada aos montantes por meio de parafusos, com tratamento de juntas com massa e fita para uniformização da superfície das chapas de gesso acartonado. Aplicação em áreas secas. FORNECIMENTO e COLOCAÇÃO (eventual substituição) | M2 | 352 | 68.87 | 87.18 | 30687.36 | 68.87
23 | 12.016.0024-A | Parede de Drywall com espessura de 73mm, estruturada com montantes simples autoportantes de 48mm, espaçados entre si a cada 400mm, fixados a guias horizontais de 48mm, ambos de aço galvanizado com espessura de 0,5mm, com uma chapa de gesso acartonado tipo ST (standard) e com duas chapas de gesso acartonado tipo RU (resistente a umidade), espessura de 15mm, largura de 1200mm, borda rebaixada, fixada aos montantes por meio de parafusos, tratamento de juntas com massa e fita para uniformização da superfície das chapas de gesso acartonado. Aplicação em área seca e área úmida. FORNECIMENTO e COLOCAÇÃO (eventual substituição) | M2 | 176 | 75.7 | 95.83 | 16866.08 | 75.7
24 | 12.025.0001-A | Parede divisória para sanitários em placa de mármore branco clássico com 3cm de espessura, polido nas duas faces, apoiada no piso e na parede, exclusive fornecimento das ferragens de fixaçãodo mármore, portas e suas ferragens (vide itens 14.007.0085 e 14.007.0200). FORNECIMENTO e COLOCAÇÃO (eventual substituição) | M2 | 79.2 | 450.88 | 570.77 | 45204.98 | 450.88
25 | 13.001.0010-B | Chapisco em superfície de concreto ou alvenaria, com argamassa de cimento e areia, no traço 1:3, com 5mm de espessura | M2 | 1980 | 5.38 | 6.81 | 13483.8 | 5.38
26 | 13.001.0014-A | Revestimento chapiscado de cimento e areia, no traço 1:3, peneirado, espessura de 9mm, aplicado sobre emboço existente | M2 | 1056 | 10.4 | 13.17 | 13907.52 | 10.4
27 | 13.001.0015-A | Emboço com argamassa de cimento e areia, no traço 1:1,5 com 1,5cm de espessura, inclusive chapisco de cimento e areia, no traço 1:3 | M2 | 1980 | 27.1 | 34.31 | 67933.8 | 27.1
28 | 13.001.0055-B | Revestimento externo, de uma vez, com argamassa de cimento e areola para emboço, no traço 1:2, com 3cm de espessura, inclusive chapisco de cimento e areia, no traço 1:4 | M2 | 1320 | 31.03 | 39.28 | 51849.6 | 31.03
29 | 13.030.0255-A | Revestimento de paredes com ladrilhos cerâmicos, cores econômicas (branco, cinza, bege, azul, verde, marrom e preto), com medidas em torno de (10x10)cm, assente com argamassa colante, rejuntamento com argamassa industrializada, exclusive chapisco e emboço. (eventual substituição) | M2 | 440 | 75.28 | 95.3 | 41932 | 75.28
30 | 13.030.0264-A | Revestimento de paredes com ladrilho cerâmico, com medidas em torno de (24x11,60x0,09)cm, assentes com argamassa de cimento, cal e areia, no traço 1:3:5, juntas reentrantes de 1cm de largura. (eventual substituição) | M2 | 880 | 127.32 | 161.17 | 141829.6 | 127.32
31 | 13.170.0025-A | Barroteamento para forro feito com madeira de lei de 2 x 10cm, espaçado de 50cm. (eventual substituição) | M2 | 220 | 78.54 | 99.42 | 21872.4 | 78.54
32 | 13.175.0010-A | Forro de PVC em réguas de 200mm de largura, espessura igual ou superior a 8mm, encaixados entre si, inclusive rodaforro de PVC para acabamento, estrutura em metalon (20x20)mm e parafusos de fixação. FORNECIMENTO e COLOCAÇÃO. (eventual substituição) | M2 | 1320 | 46.25 | 58.55 | 77286 | 46.25
33 | 13.195.0015-A | Forro de tábuas de madeira de lei macho-fêmea, com 10 x 1cm, pregado em sarrafos de madeira de lei de 2 x 10cm, espaçados de 50cm. FORNECIMENTO e COLOCAÇÃO (eventual substituição) | M2 | 132 | 144.96 | 183.5 | 24222 | 144.96
34 | 13.196.0095-A | Forro acústico estruturado monolítico de Drywall com uma chapa de gesso acartonado perfurada ou ranhurada, tipo ST (standard), largura de 1200mm, espessura de 12,5mm, com tratamento de juntas com massa e fita para uniformização da superfície das chapas de gesso acartonado, sendo as chapas aparafusadas em estrutura de aço galvanizado, suspensa por meio de pendurais fixados em estrutura superior, com o perímetro da estrutura do forro sendo executado com cantoneiras de aço galvanizado. FORNECIMENTO e COLOCAÇÃO (eventual substituição) | M2 | 264 | 182.13 | 230.56 | 60867.84 | 182.13
35 | 13.301.0131-A | Contrapiso, base ou camada regularizadora executada com argamassa de cimento e areia, no traço 1:4, na espessura de 1cm (eventual substituição) | M2 | 880 | 37.08 | 46.94 | 41307.2 | 37.08
36 | 13.301.0500-A | Recomposição de piso cimentado, com argamassa de cimento e areia, no traço 1:3, com 2cm de espessura, exclusive base de concreto (eventual substituição) | M2 | 264 | 46.36 | 58.69 | 15494.16 | 46.36
37 | 13.330.0076-A | Revestimento de piso com ladrilho cerâmico, antiderrapante, com medidas em torno de 45 x 45cm, sujeito a tráfego intenso, resistência a abrasão P.E.I.-IV, aassentes em superfície em osso, com argamassa colante e rejuntamento pronto (eventual substituição) | M2 | 528 | 75.11 | 95.08 | 50202.24 | 75.11
38 | 13.330.0101-A | Rodapé com ladrilho cerâmico, com 7,5 a 10cm de altura, (eventual substituição) | M | 440 | 29.86 | 37.8 | 16632 | 29.86
39 | 13.370.0015-A | Pátio de concreto, na espessura de 10cm, no traço 1:2:3 em volume, formando quadros de 1,50 x 1,50m, com sarrafos de madeira incorporados, exclusive preparo do terreno (eventual substituição) | m2 | 880 | 53.63 | 67.89 | 59743.2 | 53.63
40 | 13.398.0020-A | Rodapé em madeira de lei, com seção de 5 x 2cm, pregado em tacos embutidos na alvenaria (eventual substituição) | m | 440 | 25.48 | 32.26 | 14194.4 | 25.48
41 | 13.416.0010-A | Piso tátil de borracha, direcional, para pessoas com necessidades específicas, 25 x 25cm, espessura de 5mm, na cor preta, colado sobre base existente. FORNECIMENTO e COLOCAÇÃO | m2 | 264 | 96.99 | 122.78 | 32413.92 | 96.99
42 | 13.416.0015-A | Piso tátil de borracha, alerta, para pessoas com necessidades específicas, 25 x 25cm, espessura de 5mm, na cor preta, colado sobre base existente. FORNECIMENTO e COLOCAÇÃO | m2 | 264 | 96.99 | 122.78 | 32413.92 | 96.99
43 | 14.002.0081-A | Portão de ferro, até 1,00m de largura, em barras de 1/2”, espaçadas de 10cm, entre eixos, contorno e marco em barras de 1.1/2” x 1/2”,com uma faixa horizontal em chapa de ferro de 1/8” de espessura, exclusive fechadura. FORNECIMENTO e COLOCAÇÃO (eventual substituição) | m2 | 88 | 1289.37 | 1632.21 | 143634.48 | 1289.37
44 | 14.002.0087-A | Portão em estrutura de tubos de ferro galvanizado de 1” e 1.1/2”, com 2 folhas de abrir, fechamento em chapa de ferro galvanizado nº 16, exclusive fechadura. FORNECIMENTO e COLOCAÇÃO (eventual substituição) | m2 | 88 | 939.49 | 1189.3 | 104658.4 | 939.49
45 | 14.002.0166-A | Grade de aço com barras redondas de 3/4" na vertical, espaçadas de 10cm, fixadas em barras chatas de 2” x 3/8”. FORNECIMENTO e COLOCAÇÃO (eventual substituição) | m2 | 132 | 797.97 | 1010.15 | 133339.8 | 797.97
46 | 14.002.0220-A | Corrimão de tubo de ferro galvanizado de 1.1/4”, preso por chumbadores a cada metro. FORNECIMENTO e COLOCAÇÃO (eventual substituição) | m | 88 | 124.94 | 158.16 | 13918.08 | 124.94
47 | 14.003.0070-A | Janela basculante de alumínio anodizado ao natural, com 1 ordem e báscula inferior fixa, em perfis série 28. FORNECIMENTO e COLOCAÇÃO (eventual substituição) | m2 | 79.2 | 425.1 | 538.13 | 42619.9 | 425.1
48 | 14.003.0148-A | Janela de alumínio anodizado ao natural, tipo maxim-ar, com um painel deslizante projetante, provida de haste de comando, em perfis série 28. FORNECIMENTO e COLOCAÇÃO (eventual substituição) | m2 | 26.4 | 898.64 | 1137.59 | 30032.38 | 898.64
49 | 14.003.0163-A | Caixilho fixo de alumínio anodizado ao natural, série 28, em vidro. FORNECIMENTO e COLOCAÇÃO (eventual substituição) | m2 | 21.12 | 359.82 | 455.5 | 9620.16 | 359.82
50 | 14.004.0015-A | Vidro plano transparente comum, com 4mm de espessura. FORNECIMENTO e COLOCAÇÃO (eventual substituição) | m2 | 264 | 108.73 | 137.64 | 36336.96 | 108.73
51 | 14.004.0025-A | Vidro plano transparente comum, com 6mm de espessura. FORNECIMENTO e COLOCAÇÃO (eventual substituição) | m2 | 264 | 166.12 | 210.29 | 55516.56 | 166.12
52 | 14.004.0045-A | Vidro fantasia, com 4mm de espessura. FORNECIMENTO e COLOCAÇÃO (eventual substituição) | m2 | 52.8 | 97.4 | 123.3 | 6510.24 | 97.4
53 | 14.004.0120-A | Vidro temperado incolor, com 10mm de espessura, para portas ou painéis fixos, exclusive ferragens. FORNECIMENTO e COLOCAÇÃO (eventual substituição) | m2 | 176 | 410 | 519.02 | 91347.52 | 410
54 | 14.004.0121-A | Vidro temperado incolor, com 6mm de espessura, para portas ou painéis fixos, exclusive ferragens. FORNECIMENTO e COLOCAÇÃO (eventual substituição) | m2 | 158.4 | 270 | 341.79 | 54139.54 | 270
55 | 14.006.0017-A | Porta de madeira de lei em compensado, de 60 x 210 x 3,5cm, folheada nas 2 faces, exclusive ferragens, aduela e alizares. FORNECIMENTO e COLOCAÇÃO (eventual substituição) | und | 88 | 236.96 | 299.97 | 26397.36 | 236.96
56 | 14.006.0019-A | Porta de madeira de lei em compensado, de 70 x 210 x 3,5cm, folheada nas 2 faces, exclusive ferragens, aduela e alizares. FORNECIMENTO e COLOCAÇÃO (eventual substituição) | und | 132 | 241.96 | 306.3 | 40431.6 | 241.96
57 | 14.006.0021-A | Porta de madeira de lei em compensado, de 80 x 210 x 3,5cm, folheada nas 2 faces, exclusive ferragens, aduela e alizares. FORNECIMENTO e COLOCAÇÃO (eventual substituição) | und | 132 | 244.81 | 309.9 | 40906.8 | 244.81
58 | 14.006.0023-A | Porta de madeira de lei em compensado, de 80 x 210 x 3,5cm, folheada nas 2 faces, exclusive ferragens, aduela e alizares. FORNECIMENTO e COLOCAÇÃO (eventual substituição) | und | 44 | 255.11 | 322.94 | 14209.36 | 255.11
59 | 14.006.0037-A | Porta de madeira de lei, com uma almofada rebaixada, de 90 x 210 x 3,5cm, exclusive ferragens, aduela e alizares. FORNECIMENTO e COLOCAÇÃO (eventual substituição) | und | 44 | 820.08 | 1038.14 | 45678.16 | 820.08
60 | 14.006.0038-A | Porta de madeira de lei, com uma almofada rebaixada, de 70 x 210 x 3,5cm, exclusive ferragens, aduela e alizares. FORNECIMENTO e COLOCAÇÃO (eventual substituição) | und | 44 | 725.51 | 918.42 | 40410.48 | 725.51
61 | 14.006.0150-A | Porta de madeira de lei em compensado, de 120 x 210 x 3,5cm, em 2 folhas, aduela de 13 x 3cm e alizares 5 x 2cm, exclusive ferragens. FORNECIMENTO e COLOCAÇÃO (eventual substituição) | und | 44 | 832.2 | 1053.48 | 46353.12 | 832.2
62 | 14.006.0301-A | Janela de madeira de lei, de correr, de 4 folhas, de 160 x 120 x 3cm, inclusive guarnição, exclusive ferragens. FORNECIMENTO e COLOCAÇÃO (eventual substituição) | und | 44 | 3600.92 | 4558.4 | 200569.6 | 3600.92
63 | 14.006.0399-A | Proteção tipo bate-cadeira de madeira de lei, 15x2cm, aparelhada em uma face e nos topos, exclusive pintura. FORNECIMENTO e COLOCAÇÃO (eventual substituição) | M | 220 | 77.42 | 98.01 | 21562.2 | 77.42
64 | 14.006.0407-A | Aduela de madeira de lei, de 14 x 3cm, com 3,5cm de rebaixo. FORNECIMENTO e COLOCAÇÃO (eventual substituição) | M | 88 | 59.38 | 75.17 | 6614.96 | 59.38
65 | 14.006.0409-A | Alizar de madeira de lei, de 5 x 2cm. FORNECIMENTO e COLOCAÇÃO (eventual substituição) | M | 88 | 9.52 | 12.05 | 1060.4 | 9.52
66 | 14.006.0609-A | Peça de madeira de lei, serrada, de 3” x 3”. FORNECIMENTO (eventual substituição) | M | 88 | 22.9 | 28.99 | 2551.12 | 22.9
67 | 14.007.0005-A | Ferragens para porta de madeira, de 1 folha de abrir, de entrada principal, constando de fornecimento sem colocação (esta incluída no fornecimento e colocação das esquadrias), de: -Fechadura de cilindro central, de latão, acabamento cromado -Maçaneta tipo bola, e espelho circular, de latão, acabamento cromado -3 dobradiças 3” x 3” de aço laminado, com pino (eixo) e bolas de ferro, acabamento cromado (eventual substituição) | und | 44 | 944.48 | 1195.62 | 52607.28 | 944.48
68 | 14.007.0025-A | Ferragens para porta de madeira, de 2 folhas de abrir, de entrada principal, constando de fornecimento sem colocação (esta incluída no fornecimento e colocação das esquadrias), de: -Fechadura de cilindro, de latão, monobloco, acabamento cromado -Entrada circular, de latão, acabamento cromado -Roseta circular, de latão, acabamento cromado -Maçaneta tipo alavanca, de latão, acabamento cromado -6 dobradiças 3” x 3” de latão cromado, com pinos, bolas e anéis de latão -2 fechos de embutir, alongados, em latão (eventual substituição) | und | 44 | 677.86 | 858.1 | 37756.4 | 677.86
69 | 14.007.0060-A | Ferragens para porta de madeira, de 1 folha de abrir, para banheiro, constando de fornecimento sem colocação (esta incluída no fornecimento e colocação das esquadrias), de: -Fechadura tipo tranqueta, trinco reversível, em latão, acabamento cromado -Maçaneta tipo alavanca, latão, acabamento cromado -Roseta circular, em latão laminado, acabamento cromado -Tranqueta com trinco acoplado, circular, em latão laminado, acabamento cromado -Entrada circular, em latão, acabamento cromado -3 dobradiças de ferro galvanizado de 3” x 2.1/2”, com pino e bolas de latão (eventual substituição) | und | 44 | 533.74 | 675.66 | 29729.04 | 533.74
70 | 14.007.0085-A | Ferragens para porta de madeira colocadas em divisórias de mármore, marmorite ou concreto, até 3cm de espessura, constando de fornecimento sem colocação (esta incluída no fornecimento e colocação das esquadrias), de: -2 dobradiças com uma das abas em “U”, em latão, acabamento cromado, para divisórias de mármore -Fecho de sobrepor, tipo “livre-ocupado”, retangular, em zamak ou latão, acabamento cromado -Batente em “U”, em latão, acabamento cromado, para divisórias de mármore (eventual substituição) | und | 44 | 362.27 | 458.6 | 20178.4 | 362.27
71 | 14.007.0101-A | Ferragens para porta de divisórias, de 1 folha, revestidas de madeira ou laminado vinílico, constando de fornecimento sem colocação -1 fecho de embutir em latão polido, acabamento cromado, com 40cm -3 dobradiças de 3” x 2.1/2”, em latão, acabamento cromado, com pino, bolas e anéis de latão (esta incluída no fornecimento e colocação da divisória), de: -Fechadura de cilindro central, de latão, acabamento cromado, com maçaneta tipo bola e espelho circular (conjunto), acabamento cromado (eventual substituição) | und | 44 | 1081.98 | 1369.68 | 60265.92 | 1081.98
72 | 14.007.0150-A | Ferragens para janela de madeira, de correr, de 4 folhas, correndo 2, constando de fornecimento sem colocação (esta incluída no fornecimento e colocação das esquadrias), de: -4 rodízios de latão com rolamento (6mm), para trilhos -6,00m de trilho de alumínio, tamanho 3,00m x 1/4” x 1/4” -1 puxador de punho, tubular, em latão cromado (eventual substituição) | und | 44 | 343.53 | 434.87 | 19134.28 | 343.53
73 | 14.007.0160-A | Ferragens para portas(conjunto completo) de 1 folha de vidro temperado de 10mm, constando de fornecimento sem colocação (esta incluída no fornecimento e colocação do vidro), exclusive mola hidráulica de piso (eventual substituição) | und | 44 | 243.85 | 308.69 | 13582.36 | 243.85
74 | 14.007.0170-A | Ferragens para portas(conjunto completo) de 2 folhas de vidro temperado de 10mm, constando de fornecimento sem colocação (esta incluída no fornecimento e colocação do vidro), exclusive mola hidráulica de piso (eventual substituição) | und | 44 | 517.69 | 655.34 | 28834.96 | 517.69
75 | 14.007.0190-A | Mola hidráulica de piso para portas de vidro temperado de 10mm. FORNECIMENTO (eventual substituição) | und | 44 | 247.78 | 313.66 | 13801.04 | 247.78
76 | 14.007.0195-A | Ferragens para painéis fixos de vidro temperado de 10mm (conjunto completo), constando de fornecimento sem colocação (esta incluída no fornecimento e colocação do vidro) (eventual substituição) | und | 44 | 137.7 | 174.31 | 7669.64 | 137.7
77 | 14.007.0200-A | Ferragens para divisórias de mármore ou marmorite, de sanitários, constando de fornecimento sem colocação (esta incluída no fornecimento e colocação da divisória), de: -4 cantoneiras de alumínio para fixação da placa -12 parafusos de alumínio de 3/4” x 5/16” com rosca (eventual substituição) | und | 44 | 180.52 | 228.52 | 10054.88 | 180.52
78 | 14.007.0270-A | Fechadura de cilindro ovalado, de latão, acabamento cromado para portas de correr, de ferro ou alumínio. FORNECIMENTO(eventual substituição) | und | 44 | 161.67 | 204.66 | 9005.04 | 161.67
79 | 14.007.0276-A | Fechadura de sobrepor, com cilindro, em latão, acabamento cromado, para portão. FORNECIMENTO (eventual substituição) | und | 44 | 65.08 | 82.38 | 3624.72 | 65.08
80 | 14.007.0324-A | Cadeado de 50mm, com dupla trava, disco de segurança antigazua, corpo de latão maciço, cilindro de latão trefilado. FORNECIMENTO (eventual substituição) | und | 44 | 48.57 | 61.48 | 2705.12 | 48.57
81 | 14.007.0347-A | Puxador de madeira para porta de vidro temperado. FORNECIMENTO (eventual substituição) | und | 44 | 25.65 | 32.47 | 1428.68 | 25.65
82 | 14.007.0348-A | Pivô para porta de vidro temperado. FORNECIMENTO (eventual substituição) | und | 44 | 18.13 | 22.95 | 1009.8 | 18.13
83 | 14.009.0010-A | Colocação de fechadura de embutir, com altura aproximada de 20cm, em madeira, exclusive o fornecimento (eventual substituição) | und | 44 | 49.43 | 62.57 | 2753.08 | 49.43
84 | 14.009.0015-A | Colocação de fechadura de embutir, com altura aproximada de 15cm, em madeira, exclusive o fornecimento (eventual substituição) | und | 44 | 45.03 | 57 | 2508 | 45.03
85 | 14.009.0045-A | Colocação de uma dobradiça com as dimensões de 3” x 3” ou 3” x 3.1/2”, em madeira, exclusive o fornecimento (eventual substituição) | und | 44 | 13.18 | 16.68 | 733.92 | 13.18
86 | 14.009.0050-A | Colocação de uma dobradiça com as dimensões de 2” x 2.1/2” a 1.1/2” x 2”, em madeira, exclusive o fornecimento (eventual substituição) | und | 44 | 9.88 | 12.51 | 550.44 | 9.88
87 | 14.009.0070-A | Colocação de fecho de embutir, de 40cm, em madeira, exclusive o fornecimento (eventual substituição) | und | 44 | 49.43 | 62.57 | 2753.08 | 49.43
88 | 15.001.0080-A | Tampa de concreto armado 10MPa, espessura de 6cm, para caixa de inspeção com 60cm de diâmetro. FORNECIMENTO e COLOCAÇÃO (eventual substituição) | und | 44 | 52.17 | 66.04 | 2905.76 | 52.17
89 | 15.002.0082-A | Caixa de gordura especial em alvenaria de tijolos maciços (7 x 10 x 20cm), em paredes de uma vez (0,20m), medindo 1,00 x 1,00 x 0,90m, inclusive revestimento interno em argamassa de cimento e areia, no traço 1:3, com espessura de 1,5cm, exclusivetampão de ferro fundido (eventual substituição) | und | 44 | 1867.52 | 2364.09 | 104019.96 | 1867.52
90 | 15.002.0401-A | Caixa sifonada de anel de concreto de 60cm de diâmetro e 60cm de profundidade, exclusive escavação e reaterro. FORNECIMENTO e COLOCAÇÃO (eventual substituição) | und | 44 | 222.77 | 282 | 12408 | 222.77
91 | 15.003.0185-A | Grelha para águas pluviais, com caixilho nas dimensões de 15 x 15cm. FORNECIMENTO e COLOCAÇÃO (eventual substituição) | und | 88 | 19.26 | 24.38 | 2145.44 | 19.26
92 | 15.004.0063-A | Instalação e assentamento de lavatório de uma torneira (exclusive fornecimento do aparelho), compreendendo: 3,00m de tubo de PVC de 25mm, 2,00m de tubo PVC de 40mm e conexões (eventual substituição) | und | 44 | 170.54 | 215.89 | 9499.16 | 170.54
93 | 15.004.0076-A | Reparo de válvula de descarga. FORNECIMENTO e SUBSTITUIÇÃO (eventual substituição) | und | 44 | 39.13 | 49.53 | 2179.32 | 39.13
94 | 15.004.0105-A | Instalação e assentamento de vaso sanitário individual e válvula de descarga (exclusive estes) em pavimento térreo, compreendendo: instalação hidráulica com 2,00m de tubo de PVC de 50mm, com conexões, até a válvula e após esta até o vaso, ligação de esgotos com 3,00m de tubo de PVC de 100mm à caixa de inspeção e tubo de ventilação, inclusive conexões, exclusive o tubo de ventilação (eventual substituição) | und | 44 | 333.18 | 421.77 | 18557.88 | 333.18
95 | 15.004.0170-A | Ralo seco (simples) de PVC (100 x 53) x 40mm, com grelha, compreendendo: efluente de 40mm soldável em PVC com 2,00m de extensão e ligação ao ralo sifonado. FORNECIMENTO e INSTALAÇÃO (eventual substituição) | und | 44 | 55.19 | 69.87 | 3074.28 | 55.19
96 | 15.004.0180-A | Ralo seco (simples) de PVC (150 x 185) x 75mm, com grelha, compreendendo: efluente de 75mm soldável em PVC com 2,00m de extensão e ligação ao ralo sifonado. FORNECIMENTO e INSTALAÇÃO (eventual substituição) | und | 44 | 122.35 | 154.88 | 6814.72 | 122.35
97 | 15.005.0200-A | Instalação e assentamento de ar condicionado tipo SPLIT de 9000 BTU’S, com 1 condensador e 1 evaporador, (vide fornecimento do aparelho na família 18.030) inclusive acessórios de fixação, exclusive alimentação elétrica e interligação ao condensador / evaporador | und | 44 | 483.78 | 612.42 | 26946.48 | 483.78
98 | 15.005.0201-A | Instalação e assentamento de ar condicionado tipo SPLIT de 12000 BTU’S, com 1 condensador e 1 evaporador, (vide fornecimento do aparelho na família 18.030) inclusive acessórios de fixação, exclusive alimentação elétrica e interligação ao condensador / evaporador | und | 44 | 539.73 | 683.24 | 30062.56 | 539.73
99 | 15.005.0202-A | Instalação e assentamento de ar condicionado tipo SPLIT de 18000 BTU’S, com 1 condensador e 1 evaporador, (vide fornecimento do aparelho na família 18.030) inclusive acessórios de fixação, exclusive alimentação elétrica e interligação ao condensador / evaporador | und | 44 | 1026.49 | 1299.43 | 57174.92 | 1026.49
100 | 15.005.0255-A | Tubulação em cobre para interligação de Split System ao condensador/evaporador, inclusive isolamento térmico, alimentação elétrica, conexões e fixação, para aparelhos até 48000 BTU’S. FORNECIMENTO e INSTALAÇÃO | m | 132 | 189.45 | 239.82 | 31656.24 | 189.45
101 | 15.007.0208-A | Haste para aterramento, de cobre de 5/8” (16mm), com 3,00m de comprimento. FORNECIMENTO e COLOCAÇÃO | und | 44 | 59.37 | 75.16 | 3307.04 | 59.37
102 | 15.007.0405-A | Quadro de distribuição de energia para disjuntores termo-magnéticos unipolares, de sobrepor, com porta e barramentos de fase, neutro e terra, para instalação de até 8disjuntores sem dispositivo para chave geral. FORNECIMENTO e COLOCAÇÃO | und | 44 | 112.62 | 142.57 | 6273.08 | 112.62
103 | 15.007.0410-A | Quadro de distribuição de energia para disjuntores termo-magnéticos unipolares, de sobrepor, com porta e barramentos de fase, neutro e terra, para instalação de até 12 disjuntores sem dispositivo para chave geral. FORNECIMENTO e COLOCAÇÃO | und | 44 | 154.94 | 196.14 | 8630.16 | 154.94
104 | 15.007.0415-A | Quadro de distribuição de energia, 100A, para disjuntores termo-magnéticos unipolares, de sobrepor, com porta e barramentos de fase, neutro e terra, trifásico, para instalação de até 18 disjuntores com dispositivo para chave geral. FORNECIMENTO e COLOCAÇÃO | und | 44 | 425.56 | 538.72 | 23703.68 | 425.56
105 | 15.007.0570-A | Disjuntor termomagnético, monopolar, de 10 a 32A, 3kA, modelo DIN, tipo C. FORNECIMENTO e COLOCAÇÃO | und | 44 | 14.1 | 17.85 | 785.4 | 14.1
106 | 15.007.0575-A | Disjuntor termomagnético, bipolar, de 10 a 32A, 3kA, modelo DIN, tipo C. FORNECIMENTO e COLOCAÇÃO | und | 88 | 39.38 | 49.85 | 4386.8 | 39.38
107 | 15.007.0600-A | Disjuntor termomagnético, tripolar, de 10 a 32A, 3kA, modelo DIN, tipo C. FORNECIMENTO e COLOCAÇÃO | und | 88 | 63.67 | 80.6 | 7092.8 | 63.67
108 | 15.007.0605-A | Disjuntor termomagnético, tripolar, de 80 a 100A, 3kA, modelo DIN, tipo C. FORNECIMENTO e COLOCAÇÃO | und | 44 | 116.11 | 146.98 | 6467.12 | 116.11
109 | 15.007.0608-A | Disjuntor termomagnético, tripolar, 125 a 160A, 50kA, modelo caixa moldada, tipo C. FORNECIMENTO e COLOCAÇÃO | und | 44 | 314.17 | 397.71 | 17499.24 | 314.17
110 | 15.007.0696-A | Chave guarda motor, trifásica, até 3cv, 220V, em caixa metálica, compreendendo: chave magnética com relé térmico, sinaleira (verde e vermelho) e botoeira liga/desliga. FORNECIMENTO e COLOCAÇÃO | und | 44 | 218.3 | 276.35 | 12159.4 | 218.3
111 | 15.008.0205-A | Cabo de cobre flexível com isolamento termoplástico, compreendendo: preparo, corte e enfiação em eletrodutos, na bitola de 2,5mm², 0,6/1kV. FORNECIMENTO e COLOCAÇÃO (eventual susbstituição) | m | 2200 | 3.88 | 4.91 | 10802 | 3.88
112 | 15.008.0210-A | Cabo de cobre flexível com isolamento termoplástico, compreendendo: preparo, corte e enfiação em eletrodutos, na bitola de 4,0mm², 0,6/1kV. FORNECIMENTO e COLOCAÇÃO (eventual susbstituição) | m | 2200 | 5.21 | 6.6 | 14520 | 5.21
113 | 15.008.0215-A | Cabo de cobre flexível com isolamento termoplástico, compreendendo: preparo, corte e enfiação em eletrodutos, na bitola de 6,0mm², 0,6/1kV. FORNECIMENTO e COLOCAÇÃO (eventual susbstituição) | m | 2200 | 6.79 | 8.6 | 18920 | 6.79
114 | 15.008.0220-A | Cabo de cobre flexível com isolamento termoplástico, compreendendo: preparo, corte e enfiação em eletrodutos, na bitola de 10,0mm², 0,6/1kV. FORNECIMENTO e COLOCAÇÃO (eventual susbstituição) | m | 1760 | 10.31 | 13.05 | 22968 | 10.31
115 | 15.008.0225-A | Cabo de cobre flexível com isolamento termoplástico, compreendendo: preparo, corte e enfiação em eletrodutos, na bitola de 16,0mm², 0,6/1kV. FORNECIMENTO e COLOCAÇÃO (eventual susbstituição) | m | 880 | 14.77 | 18.7 | 16456 | 14.77
116 | 15.008.0230-A | Cabo de cobre flexível com isolamento termoplástico, compreendendo: preparo, corte e enfiação em eletrodutos, na bitola de 25,0mm², 0,6/1kV. FORNECIMENTO e COLOCAÇÃO (eventual susbstituição) | m | 660 | 21.56 | 27.29 | 18011.4 | 21.56
117 | 15.008.0235-A | Cabo de cobre flexível com isolamento termoplástico, compreendendo: preparo, corte e enfiação em eletrodutos, na bitola de 5050mm², 0,6/1kV. FORNECIMENTO e COLOCAÇÃO (eventual susbstituição) | m | 352 | 41.16 | 52.1 | 18339.2 | 41.16
118 | 15.008.0240-A | Cabo de cobre flexível com isolamento termoplástico, compreendendo: preparo, corte e enfiação em eletrodutos, na bitola de 70,0mm², 0,6/1kV. FORNECIMENTO e COLOCAÇÃO (eventual susbstituição) | m | 132 | 57.86 | 73.24 | 9667.68 | 57.86
119 | 15.008.0245-A | Cabo de cobre flexível com isolamento termoplástico, compreendendo: preparo, corte e enfiação em eletrodutos, na bitola de 95,0mm², 0,6/1kV. FORNECIMENTO e COLOCAÇÃO (eventual susbstituição) | m | 132 | 74.13 | 93.84 | 12386.88 | 74.13
120 | 15.010.0070-A | Cabo telefônico CCI, diâmetro do condutor 0,50mm, para 2 pares. FORNECIMENTO e COLOCAÇÃO(eventual susbstituição) | m | 1760 | 1.5 | 1.9 | 3344 | 1.5
121 | 15.011.0014-A | Entrada de serviço (PC), padrão AMPLA, para medição trifásica, 1 medidor, instalado em muro, com carga instalada até 30kW, constando de poste de concreto completo, cabine em alvenaria, com porta, caixa para instalação do medidor, caixa de concreto para aterramento, haste de aterramento e demais materiais necessários, exclusive disjuntor e fio ou cabo de entrada e saídaO(eventual susbstituição) | und | 44 | 2605.18 | 3297.9 | 145107.6 | 2605.18
122 | 15.015.0020-A | Instalação de ponto de luz, embutido na laje, equivalente a 2 varas de eletroduto de PVC rígido de 3/4”, 12,00m de fio 2,5mm², caixas, conexões, luvas, curva e interruptor de embutir com placa fosforescente, inclusive abertura e fechamento de rasgo em alvenaria (eventual susbstituição) | und | 44 | 293.08 | 371.01 | 16324.44 | 293.08
123 | 15.015.0021-A | Instalação de ponto de luz, sendo a instalação aparente, equivalente a 2 varas de eletroduto de PVC rígido de 3/4”, 12,00m de fio 2,5mm², caixas, conexões, luvas, curva e interruptor de embutir com placa fosforescente, inclusive abertura e fechamento de rasgo em alvenaria (eventual susbstituição) | und | 44 | 234.11 | 296.36 | 13039.84 | 234.11
124 | 15.015.0022-A | Instalação de ponto de luz, sendo a instalação aparente, equivalente a 2 varas de eletroduto de PVC rígido de 3/4”, 12,00m de fio 2,5mm², caixas, conexões, luvas, curva e interruptor de embutir com placa fosforescente, considerando instalação aparente com canaleta perfurada, sendo esta ligada à eletrocalha principal (exclusive esta) (eventual susbstituição) | und | 44 | 413.64 | 523.63 | 23039.72 | 413.64
125 | 15.015.0035-A | Instalação de um conjunto de 2 pontos de luz, embutido na laje, equivalente a 5 varas de eletroduto de PVC rígido de 3/4”, 33,00m de fio 2,5mm², caixas, conexões, luvas, curva e interruptor de embutir com placa fosforescente, inclusive abertura e fechamento de rasgo em alvenaria (exclusive esta) (eventual susbstituição) | und | 44 | 564.39 | 714.46 | 31436.24 | 564.39
126 | 15.015.0037-A | Instalação de um conjunto de 2 pontos de luz, instalação aparente, equivalente a 5 varas de eletroduto de PVC rígido de 3/4”, 33,00m de fio 2,5mm², caixas, conexões, luvas, curva e interruptor de embutir com placa fosforescente, inclusive abertura e fechamento de rasgo em alvenaria (exclusive esta) (eventual susbstituição) | und | 44 | 621.76 | 787.09 | 34631.96 | 621.76
127 | 15.015.0171-A | Instalação de ponto de força até 2cv, equivalente a 2 varas de eletroduto de PVC rígido de 1/2”, 20,00m de fio 2,5mm², caixas e conexões(eventual susbstituição) | und | 44 | 373.77 | 473.16 | 20819.04 | 373.77
128 | 15.015.0250-A | Instalação de ponto de tomada, embutido na alvenaria, equivalente a 2 varas de eletroduto de PVC rígido de 3/4”, 18,00m de fio 2,5mm², caixas, conexões e tomada de embutir 2P+T, 10A, padrão brasileiro, com placa fosforescente, inclusive abertura e fechamento de rasgo em alvenaria (eventual susbstituição) | und | 220 | 288.9 | 365.72 | 80458.4 | 288.9
129 | 15.015.0257-A | Instalação de ponto de tomada, equivalente a 2 varas de eletroduto de PVC rígido de 3/4”, 18,00m de fio 2,5mm², caixas, conexões e tomada de embutir 2P+T, 10A, padrão brasileiro, com placa fosforescente, considerando a instalação aparente com canaleta perfurada, sendo esta ligada à eletrocalha principal (eventual susbstituição) | und | 132 | 451.16 | 571.12 | 75387.84 | 451.16
130 | 15.017.0255-A | Terminal mecânico a compressão, fabricado em bronze, para cabo de 6,0mm². FORNECIMENTO e COLOCAÇÃO (eventual susbstituição) | und | 220 | 9.83 | 12.44 | 2736.8 | 9.83
131 | 15.017.0260-A | Terminal mecânico a compressão, fabricado em bronze, para cabo de 10,0mm². FORNECIMENTO e COLOCAÇÃO (eventual susbstituição) | und | 176 | 9.93 | 12.57 | 2212.32 | 9.93
132 | 15.017.0270-A | Terminal mecânico a compressão, fabricado em bronze, para cabo de 25,0mm². FORNECIMENTO e COLOCAÇÃO (eventual susbstituição) | und | 132 | 12.32 | 15.6 | 2059.2 | 12.32
133 | 15.017.0330-A | Conector mecânico parafuso fendido (split-bolt), corpo e porca fabricado em cobre, para cabo de 35mm². FORNECIMENTO e COLOCAÇÃO (eventual susbstituição) | und | 132 | 20.37 | 25.79 | 3404.28 | 20.37
134 | 15.017.0331-A | Conector mecânico parafuso fendido (split-bolt), corpo e porca fabricado em cobre, para cabo de 50mm². FORNECIMENTO e COLOCAÇÃO (eventual susbstituição) | und | 132 | 22.67 | 28.7 | 3788.4 | 22.67
135 | 15.018.0118-A | Caixa de ligação de PVC, tipo conduletes, para 5 ou 6 entradas com diâmetro de 3/4”. FORNECIMENTO e COLOCAÇÃO (eventual susbstituição) | und | 132 | 10.01 | 12.67 | 1672.44 | 10.01
136 | 15.018.0120-A | Caixa de embutir, em PVC, 2” x 4”, inclusive buchas e arruelas. FORNECIMENTO e COLOCAÇÃO (eventual susbstituição) | und | 132 | 6.66 | 8.43 | 1112.76 | 6.66
137 | 15.018.0125-A | Caixa de embutir, em PVC, 3” x 3”, inclusive buchas e arruelas. FORNECIMENTO e COLOCAÇÃO (eventual susbstituição) | und | 132 | 6.66 | 8.43 | 1112.76 | 6.66
138 | 15.018.0130-A | Caixa de embutir, em PVC, 4” x 4”, inclusive buchas e arruelas. FORNECIMENTO e COLOCAÇÃO (eventual susbstituição) | und | 88 | 7.36 | 9.32 | 820.16 | 7.36
139 | 15.018.0133-A | Caixa de aterramento, em PVC, medindo aproximadamente 25 x 25cm. FORNECIMENTO e COLOCAÇÃO (eventual susbstituição) | und | 132 | 33.67 | 42.62 | 5625.84 | 33.67
140 | 15.018.0175-A | Canaleta perfurada alta (perfilados), medindo (38x38x6000)mm pré-galvanizada, inclusive suporte e conexões. FORNECIMENTO e COLOCAÇÃO (eventual susbstituição) | m | 176 | 71.62 | 90.66 | 15956.16 | 71.62
141 | 15.018.0467-A | Eletrocalha perfurada, sem tampa, tipo “U”, 100 x 50mm, tratamento superficial pré-zincado a quente, inclusive conexões, acessórios e fixação superior. FORNECIMENTO e COLOCAÇÃO (eventual susbstituição) | m | 176 | 72.4 | 91.65 | 16130.4 | 72.4
142 | 15.018.0472-A | Eletrocalha perfurada, sem tampa, tipo “U”, 100 x 75mm, tratamento superficial pré-zincado a quente, inclusive conexões, acessórios e fixação superior. FORNECIMENTO e COLOCAÇÃO (eventual susbstituição) | m | 176 | 78.06 | 98.82 | 17392.32 | 78.06
143 | 15.019.0020-A | Interruptor de embutir com 1 tecla simples fosforescente e placa. FORNECIMENTO e COLOCAÇÃO (eventual susbstituição) | und | 176 | 7.74 | 9.8 | 1724.8 | 7.74
144 | 15.019.0025-A | Interruptor de embutir com 2 teclas simples fosforescentes e placa. FORNECIMENTO e COLOCAÇÃO (eventual susbstituição) | und | 176 | 14.16 | 17.93 | 3155.68 | 14.16
145 | 15.019.0030-A | Interruptor de embutir com 3 teclas simples fosforescentes e placa. FORNECIMENTO e COLOCAÇÃO (eventual susbstituição) | und | 176 | 16.63 | 21.05 | 3704.8 | 16.63
146 | 15.019.0040-A | Interruptor com 1 tecla simples e tomada 2P + T, 10A/250V, padrão brasileiro, de embutir, com placa de 4” x 2”. FORNECIMENTO e COLOCAÇÃO (eventual susbstituição) | und | 88 | 17.02 | 21.55 | 1896.4 | 17.02
147 | 15.019.0050-A | Tomada elétrica 2P + T, 10A/250V, padrão brasileiro, de embutir, com placa 4” x 2”. FORNECIMENTO e COLOCAÇÃO (eventual susbstituição) | und | 132 | 10.98 | 13.9 | 1834.8 | 10.98
148 | 15.019.0070-A | Espelho plástico 4” x 2”. FORNECIMENTO e COLOCAÇÃO (eventual susbstituição) | und | 132 | 1.75 | 2.22 | 293.04 | 1.75
149 | 15.020.0029-A | Lâmpada fluorescente tubular, de 40W. FORNECIMENTO e COLOCAÇÃO (eventual susbstituição) | und | 176 | 10.55 | 13.36 | 2351.36 | 10.55
150 | 15.020.0033-A | Lâmpada fluorescente tubular, de 20W. FORNECIMENTO e COLOCAÇÃO (eventual susbstituição) | und | 176 | 10.55 | 13.36 | 2351.36 | 10.55
151 | 15.020.0036-A | Lâmpada fluorescente tubular, de 16W. FORNECIMENTO e COLOCAÇÃO (eventual susbstituição) | und | 176 | 11.5 | 14.56 | 2562.56 | 11.5
152 | 15.020.0153-A | Lâmpada LED, bulbo, A60, 7,0W, 100/240V, base E-27, FORNECIMENTO e COLOCAÇÃO (eventual susbstituição) | und | 176 | 8.85 | 11.2 | 1971.2 | 8.85
153 | 15.020.0173-A | Lâmpada LED, tubular, 1200mm, T8, 18W, fluxo luminoso em torno de 1850lm (eventual susbstituição) | und | 88 | 23.27 | 29.46 | 2592.48 | 23.27
154 | 15.028.0010-A | Colocação de reservatório de fibrocimento, fibra de vidro ou semelhante de 1000litros, inclusive peças de apoio em alvenaria e madeira serrada, e flanges de ligação hidráulica, exclusive fornecimento do reservatório (eventual susbstituição) | und | 88 | 587.28 | 743.44 | 65422.72 | 587.28
155 | 15.036.0037-A | Tubo de PVC rígido de 25mm, soldável, inclusive conexões e emendas, exclusive abertura e fechamento de rasgo. FORNECIMENTO e ASSENTAMENTO | m | 1320 | 9.79 | 12.39 | 16354.8 | 9.79
156 | 15.036.0038-A | Tubo de PVC rígido de 32mm, soldável, inclusive conexões e emendas, exclusive abertura e fechamento de rasgo. FORNECIMENTO e ASSENTAMENTO | m | 1320 | 15.45 | 19.56 | 25819.2 | 15.45
157 | 15.036.0049-A | Tubo de PVC rígido de 40mm, soldável, inclusive conexões e emendas, exclusive abertura e fechamento de rasgo. FORNECIMENTO e ASSENTAMENTO | m | 880 | 13.11 | 16.6 | 14608 | 13.11
158 | 15.036.0050-A | Tubo de PVC rígido de 50mm, soldável, inclusive conexões e emendas, exclusive abertura e fechamento de rasgo. FORNECIMENTO e ASSENTAMENTO | m | 880 | 19.12 | 24.2 | 21296 | 19.12
159 | 15.036.0051-A | Tubo de PVC rígido de 75mm, soldável, inclusive conexões e emendas, exclusive abertura e fechamento de rasgo. FORNECIMENTO e ASSENTAMENTO | m | 880 | 25.77 | 32.62 | 28705.6 | 25.77
160 | 15.036.0052-A | Tubo de PVC rígido de 100mm, soldável, inclusive conexões e emendas, exclusive abertura e fechamento de rasgo. FORNECIMENTO e ASSENTAMENTO | m | 880 | 27.88 | 35.29 | 31055.2 | 27.88
161 | 15.036.0073-A | Eletroduto de PVC rígido rosqueável de 1.1/2”, inclusive conexões e emendas, exclusive abertura e fechamento de rasgo. FORNECIMENTO e ASSENTAMENTO | m | 880 | 10.83 | 13.71 | 12064.8 | 10.83
162 | 15.036.0074-A | Eletroduto de PVC rígido rosqueável de 2”, inclusive conexões e emendas, exclusive abertura e fechamento de rasgo. FORNECIMENTO e ASSENTAMENTO | m | 880 | 19.31 | 24.44 | 21507.2 | 19.31
163 | 15.036.0064-A | Eletroduto de PVC rígido rosqueável de 3”, inclusive conexões e emendas, exclusive abertura e fechamento de rasgo. FORNECIMENTO e ASSENTAMENTO | m | 880 | 10.42 | 13.19 | 11607.2 | 10.42
164 | 15.036.0141-A | Eletroduto em PVC flexível, cor amarela, diâmetro de 25mm. FORNECIMENTO e COLOCAÇÃO | m | 2200 | 2.92 | 3.7 | 8140 | 2.92
165 | 15.036.0143-A | Eletroduto em PVC flexível, cor amarela, diâmetro de 32mm. FORNECIMENTO e COLOCAÇÃO | m | 1760 | 4.4 | 5.57 | 9803.2 | 4.4
166 | 15.041.0003-A | Tubo de cobre classe E, com diâmetro de 28mm, exclusive conexões, emendas, abertura e fechamento de rasgo e isolamento. FORNECIMENTO e ASSENTAMENTO | m | 220 | 54.63 | 69.16 | 15215.2 | 54.63
167 | 15.045.0110-A | Abertura e fechamento manual de rasgo em alvenaria, para passagem de tubos e dutos, com diâmetro de 1/2” a 1” | m | 1320 | 11.38 | 14.41 | 19021.2 | 11.38
168 | 15.045.0115-A | Abertura e fechamento manual de rasgo em alvenaria, para passagem de tubos e dutos, com diâmetro de 1.1/4” a 2” | m | 1320 | 18.41 | 23.31 | 30769.2 | 18.41
169 | 16.001.0050-A | Madeiramento para cobertura em duas águas em telhas cerâmicas, constituído de cumeeira e terças de 3” x 4.1/2”, caibros de 3” x 1.1/2”, ripas de 1,5 x 4cm, tudo em madeira serrada, sem tesoura ou pontalete, medido pela área real do madeiramento. FORNECIMENTO e COLOCAÇÃO | m2 | 880 | 114.88 | 145.43 | 127978.4 | 114.88
170 | 16.001.0116-A | Caibro de madeira serrada com 3” x 2”. FORNECIMENTO e COLOCAÇÃO | m | 880 | 25.13 | 31.81 | 27992.8 | 25.13
171 | 16.002.0010-A | Cobertura em telha cerâmica colonial, exclusive cumeeira e madeiramento. Medida pela área real de cobertura. FORNECIMENTO e COLOCAÇÃO | m2 | 880 | 131.05 | 165.9 | 145992 | 131.05
172 | 16.002.0015-A | Cumeeira para cobertura em telhas francesas, coloniais, romana ou portuguesa. FORNECIMENTO e COLOCA | m | 440 | 25.21 | 31.91 | 14040.4 | 25.21
173 | 16.002.0025-A | Cordão para arremate de telhado executado em telhas coloniais duplas, ligeiramente sobrepostas, presas com argamassa de cimento, areia e saibro, no traço 1:2:2. FORNECIMENTO e COLOCAÇÃO | m | 220 | 48.94 | 61.95 | 13629 | 48.94
174 | 16.003.0020-A | Fixação de telhas cerâmicas, tipo colonial (exclusive estas) com arame de cobre n.º 16. FORNECIMENTO e COLOCAÇÃO | m2 | 528 | 17.88 | 22.63 | 11948.64 | 17.88
175 | 16.004.0050-A | Calha de beiral, semi-circular de PVC, DN 125, exclusive condutores (vide item 16.004.0055). FORNECIMENTO e COLOCAÇÃO | m | 176 | 94.32 | 119.4 | 21014.4 | 94.32
176 | 16.004.0055-A | Condutor para calha de beiral de PVC, DN 88, inclusive conexões. FORNECIMENTO e COLOCAÇÃO | m | 176 | 38.02 | 48.13 | 8470.88 | 38.02
177 | 16.007.0027-A | Calha em chapa de aço galvanizado nº 26 com 505cm de desenvolvimento. FORNECIMENTO e COLOCAÇÃO | m | 176 | 114.56 | 145.02 | 25523.52 | 114.56
178 | 16.034.0006-A | Impermeabilização de paredes de alvenaria de tijolos cerâmicos ou blocos de concreto, com furos, sem a presença de cal, com absorção de umidade (umidade ascendente), aplicando duas demãos cruzadas de cimento polimérico, atendendo a ABNT NBR 11905, consumo de 1kg/m²/demão, desde o piso até a altura de 1 a 1,2m, exclusive remoção de revestimento existente, preparo da superfície, refazimento de revestimento e pintura de acabamento | m2 | 704 | 17.99 | 22.77 | 16030.08 | 17.99
179 | 17.013.0030-A | Pintura interna ou externa sobre concreto liso ou revestimento, com tinta aquosa a base de epóxi incolor ou em cores, inclusive limpeza, e duas demãos de acabamento | m2 | 3960 | 88.59 | 112.15 | 444114 | 88.59
180 | 17.017.0020-A | Pintura com esmalte sintético alquídico, para interior, alto brilho, brilhante, acetinado ou fosco, acabamento padrão, em duas demãos sobre superfície preparada conforme o item 17.017.0010, exclusive este preparo | m2 | 3960 | 8.38 | 10.61 | 42015.6 | 8.38
181 | 17.017.0161-A | Repintura interna ou externa sobre madeira em bom estado com tinta sintética alquídica de uso geral, inclusive lixamento, limpeza e duas demãos de acabamento na cor existente | m2 | 1320 | 10.61 | 13.43 | 17727.6 | 10.61
182 | 17.017.0169-A | Pintura interna ou externa sobre madeira nova, com esmalte sintético alto brilho ou acetinado, uma demão de verniz isolante incolor, uma demão de fundo sintético nivelador, uma demão de massa para madeira, inclusive lixamento e remoção de pó e duas demãos de acabamento | m2 | 924 | 40.53 | 51.31 | 47410.44 | 40.53
183 | 17.017.0320-A | Pintura interna ou externa sobre ferro, com esmalte sintético brilhante ou acetinado após lixamento, limpeza, desengorduramento, uma demão de fundo anticorrosivo na cor laranja de secagem rápida e duas demãos de acabamento | m2 | 6100 | 17.96 | 22.74 | 138714 | 17.96
184 | 17.017.0321-A | Repintura interna ou externa sobre ferro em bom estado, nas condições do item 17.017.0320 e na cor existente | m2 | 1320 | 14.56 | 18.43 | 24327.6 | 14.56
185 | 17.018.0113-A | Pintura com tinta látex semibrilhante, fosca ou acetinada, classificação premium ou standard (NBR 15079), para interior e exterior, branca ou colorida, sobre tijolo, concreto liso, cimento sem amianto, e revestimento, inclusive lixamento, uma demão de selador acrílico e duas demãos de acabamento, inclusive uma demão de massa acrílica | m2 | 6600 | 29.44 | 37.27 | 245982 | 29.44
186 | 17.018.0117-A | Repintura com tinta látex semibrilhante, fosca, ou acetinada, classificação premium ou standard (NBR 15079), para interior e exterior, sobre superfície em bom estado e na cor existente, inclusive limpeza, leve lixamento com lixa fina, uma demão de fundo preparador e uma de acabamento | m2 | 9240 | 11.51 | 14.57 | 134626.8 | 11.51
187 | 17.020.0010-A | Envernizamento de madeira com verniz tipo copal brilhante para interior, inclusive lixamento, uma demão de verniz imunizante e impermeabilizante incolor, anilina e uma demão de acabamento | m2 | 1320 | 12.82 | 16.23 | 21423.6 | 12.82
188 | 17.025.0010-A | Pintura imunizante fungicida e inseticida para aplicação em madeira bruta ou aparelhada, em duas demãos | m2 | 660 | 5.42 | 6.86 | 4527.6 | 5.42
189 | 18.002.0012-A | Lavatório de louça branca tipoo lavatório tipo médio luxo, com ladrão e válvula de escoamento 1603, com medidas em torno de 47 x 35cm, inclusive acessórios de fixação. Ferragens em metal cromado: sifão 1680 de 1” x 1.1/4”, torneira para lavatório tipo banca 1193 ou similar de 1/2” e válvula de escoamento 1600. Rabicho em PVC. FORNECIMENTOPintura imunizante fungicida e inseticida para aplicação em madeira bruta ou aparelhada, em duas demãos | UND | 44 | 244.6 | 309.64 | 13624.16 | 244.6
190 | 18.002.0013-A | Lavatório de louça branca, com coluna suspensa, para pessoas com necessidades específicas, com medidas em torno de 45,5 x 35,5cm, exclusive sifão, válvula de escoamento, rabicho e torneira, inclusive acessórios de fixação. FORNECIMENTO | UND | 44 | 342.42 | 433.47 | 19072.68 | 342.42
191 | 18.002.0065-A | Vaso sanitário de louça branca, tipo popular, com caixa acoplada, completo, com medidas em torno de 35 x 65 x 35cm, inclusive assento plástico tipo popular, bolsa de ligação, rabicho em PVC e acessórios de fixação. FORNECIMENTO | UND | 44 | 278.96 | 353.14 | 15538.16 | 278.96
192 | 18.002.0080-A | Vaso sanitário de louça branca, convencional, tipo popular, com medidas em torno de 37 x 47 x 38cm, inclusive assento plástico tipo popular, caixa de descarga plástica externa completa, tubo de descarga longo, bolsa de ligação e acessórios de fixação. FORNECIMENTO | UND | 44 | 179.26 | 226.93 | 9984.92 | 179.26
193 | 18.003.0003-A | Válvula de descarga de 1.1/2”, registro integrado, sistema hidromecânico (isenta de golpe de aríete), corpo em latão, canopla e botão em metal cromado, de embutir. FORNECIMENTO | UND | 44 | 128.65 | 162.86 | 7165.84 | 128.65
194 | 18.005.0018-A | Assento sanitário de plástico, tipo popular. FORNECIMENTO e COLOCAÇÃO | UND | 44 | 16.82 | 21.29 | 936.76 | 16.82
195 | 18.006.0007-A | Lavatório de louça branca, tipo médio luxo, com ladrão e medidas em torno de 47 x 35cm, inclusive acessórios de fixação. FORNECIMENTO | UND | 44 | 95.18 | 120.49 | 5301.56 | 95.18
196 | 18.007.0049-A | Chuveiro elétrico, em plástico, de 110/220V. FORNECIMENTO | UND | 44 | 57.91 | 73.31 | 3225.64 | 57.91
197 | 18.007.0051-A | Duchinha manual, com registro de pressão 1/2” cromado, rabicho cromado, suporte branco, pistola branca, buchas e parafusos para fixação. FORNECIMENTO | UND | 88 | 45.22 | 57.24 | 5037.12 | 45.22
198 | 18.009.0058-A | Torneira para pia ou tanque, 1158 ou similar, de 1/2” x 18cm aproximadamente, em metal cromado. FORNECIMENTO | UND | 44 | 30.61 | 38.75 | 1705 | 30.61
199 | 18.009.0065-A | Torneira para pia, com arejador, tubo móvel, tipo parede, 1168 ou similar, de 1/2” x 22cm aproximadamente, em metal cromado. FORNECIMENTO | UND | 44 | 55.81 | 70.65 | 3108.6 | 55.81
200 | 18.009.0070-A | Torneira hospitalar, acionada por alavanca, tipo parede, de 1/2” x 28cm aproximadamente, em metal cromado. FORNECIMENTO | UND | 44 | 117.32 | 148.52 | 6534.88 | 117.32
201 | 18.009.0074-A | Torneira para pia, com misturador, arejador, tubo móvel, tipo banca, 1256 ou similar, de 1/2” x 17cm aproximadamente, em metal cromado. FORNECIMENTO | UND | 44 | 163.98 | 207.58 | 9133.52 | 163.98
202 | 18.013.0106-A | Válvula de escoamento tipo americana, para pia de cozinha, 1623 de 1.1/2”, em metal cromado. FORNECIMENTO | UND | 44 | 35.95 | 45.51 | 2002.44 | 35.95
203 | 18.013.0108-A | Válvula de escoamento para lavatório, com ladrão, 1603 de 1”, em metal cromado. FORNECIMENTO | UND | 44 | 16.8 | 21.27 | 935.88 | 16.8
204 | 18.013.0117-A | Sifão 1680, de 1.1/2” x 1.1/2”, em metal cromado. FORNECIMENTO | UND | 44 | 93.25 | 118.05 | 5194.2 | 93.25
205 | 18.013.0123-A | Sifão flexível para pia ou lavatório, em PVC. FORNECIMENTO | UND | 44 | 14.32 | 18.13 | 797.72 | 14.32
206 | 18.013.0124-A | Sifão rígido para pia ou lavatório, em PVC de 1”x40mm. FORNECIMENTO | UND | 44 | 12.4 | 15.7 | 690.8 | 12.4
207 | 18.013.0133-A | Rabicho plástico, de 40cm, com saída de 1/2”. FORNECIMENTO | UND | 44 | 4.83 | 6.11 | 268.84 | 4.83
208 | 18.016.0025-A | Tanque de aço inoxidável, em chapa 22.304, medindo aproximadamente (520 x 540 x 300)mm, capacidade de 30, com esfregador, exclusive torneira. FORNECIMENTO | UND | 44 | 368.78 | 466.84 | 20540.96 | 368.78
209 | 18.016.0030-A | Banca de aço inoxidável, medindo aproximadamente (2,00 x 0,55)m, em chapa 18.304, com uma cuba medindo aproximadamente (500 x 400 x 200)mm em chapa 20.304, válvula de escoamento tipo americana 1623, sifão 1680 1.1/2” x 1.1/2”, sobre apoios de alvenaria de meia vez e verga de concreto, sem revestimento, exclusive torneira. FORNECIMENTO e COLOCAÇÃO | UND | 44 | 2282.3 | 2889.16 | 127123.04 | 2282.3
210 | 18.016.0045-A | Banca seca de aço inoxidável, com largura aproximada de 0,55m, até 3,00m de comprimento, em chapa 18.304, sobre apoios de alvenaria de meia vez e verga de concreto, sem revestimento. FORNECIMENTO e COLOCAÇÃO | m | 44 | 914.75 | 1157.98 | 50951.12 | 914.75
211 | 18.016.0106-A | Barra de apoio em aço inoxidável AISI 304, tubo de 1.1/4", inclusive fixação com parafusos inoxidáveis e buchas plásticas, com 80cm, para pessoas com necessidades específicas. FORNECIMENTO e COLOCAÇÃO | und | 44 | 127.87 | 161.87 | 7122.28 | 127.87
212 | 18.019.0012-A | Caixa de descarga de plástico, de embutir, com espelho cromado. FORNECIMENTO | und | 44 | 626.82 | 793.49 | 34913.56 | 626.82
213 | 18.021.0035-A | Reservatório apoiado para armazenamento de água potável ou para aproveitamento de água da chuva AAC, em fibra de vidro ou polietileno, com capacidade em torno de 500 litros inclusive tampa de vedação com escotilha e fixadores, conforme normas ABNT NBR 15527, NBR 12217 e NBR 8220. FORNECIMENTO | und | 44 | 391.3 | 495.35 | 21795.4 | 391.3
214 | 18.027.0130-A | Projetor para iluminação de quadras de esporte, pátios ou fachadas, em alumínio repuxado, lente em vidro temperado (diâmetro  300mm), para lâmpada LED de 25W ou mista de 250W, exclusive lâmpada. FORNECIMENTO e COLOCAÇÃO | und | 44 | 183.49 | 232.28 | 10220.32 | 183.49
215 | 18.027.0315-A | Luminária de sobrepor, fixada em laje ou forro, tipo calha, chanfrada ou prismática, completa, equipada com reator eletrônico de alto fator de potência e lâmpada fluorescente de 2 x 40W. FORNECIMENTO e COLOCAÇÃO | und | 176 | 117.12 | 148.26 | 26093.76 | 117.12
216 | 18.027.0323-A | Luminária de sobrepor, fixada em laje ou forro, tipo calha, chanfrada ou prismática, completa, equipada com reator eletrônico de alto fator de potência e lâmpada fluorescente de 3 x 32W. FORNECIMENTO e COLOCAÇÃO | und | 132 | 183.36 | 232.12 | 30639.84 | 183.36
217 | 18.027.0445-A | Arandela em alumínio e vidro, com base para fixação, exclusive lâmpada. FORNECIMENTO e COLOCAÇÃO | und | 132 | 60.55 | 76.65 | 10117.8 | 60.55
218 | 18.035.0005-A | Ventilador de teto, com 3 pás em aço galvanizado, inclusive interruptor de comando. FORNECIMENTO e COLOCAÇÃO | und | 44 | 201.32 | 254.85 | 11213.4 | 201.32
219 | 18.080.0020-A | Banca seca de granito preto, com 3cm de espessura e 60cm de largura, sobre apoios de alvenaria de meia vez e verga de concreto, sem revestimento. FORNECIMENTO e ASSENTAMENTO | m | 44 | 362.11 | 458.4 | 20169.6 | 362.11
220 | 18.250.0047-A | Reator eletrônico de alto fator de potência (AFP  0,92) para lâmpada fluorescente 2 x 16W, bivolt, 127/220V. FORNECIMENTO e COLOCAÇÃO | und | 44 | 58.92 | 74.59 | 3281.96 | 58.92
221 | 18.250.0051-A | Reator eletrônico de alto fator de potência (AFP  0,92) para lâmpada fluorescente 2 x 20W, bivolt, 127/220V. FORNECIMENTO e COLOCAÇÃO | und | 44 | 31.06 | 39.32 | 1730.08 | 31.06
222 | 18.250.0057-A | Reator eletrônico de alto fator de potência (AFP  0,92) para lâmpada fluorescente 2 x 40W, bivolt, 127/220V. FORNECIMENTO e COLOCAÇÃO | und | 44 | 41.05 | 51.97 | 2286.68 | 41.05
223 | 18.260.0070-A | Relé fotoelétrico, para comando de iluminação externa, na tensão de 220V e carga máxima de 1.000W. FORNECIMENTO e COLOCAÇÃO | und | 44 | 35.21 | 44.57 | 1961.08 | 35.21
SUBTOTAL - I | [6 empty] | 6647410.17
II - MÃO DE OBRA SUPERVISÃO E VERIFICAÇÃO SERVIÇOS
224 | composição | Mão de Obra de Engenheiro Civil ou Arquiteto | mês | 12 | 16065.79 |  | 192789.48 | #N/A
225 | composição | Mão de Obra de Encarregado | mês | 12 | 7195.08 |  | 86340.96 | #N/A
226 | composição | Mão de Obra de Eletricista | mês | 24 | 4258.97 |  | 102215.28 | #N/A
227 | composição | Mão de Obra de Bombeiro Hidraulico | mês | 24 | 4258.97 |  | 102215.28 | #N/A
SUBTOTAL - II | [6 empty] | 483561
TOTAL GERAL (CUSTO ANUAL) | [6 empty] | 7130971.17

## ENGENHEIRO
PLANILHA DE CUSTOS E FORMAÇÃO DE PREÇOS
Nº Processo
Licitação Nº
Discriminação dos Serviços (dados referentes à contratação)
A | Data orçamento (dia/mês/ano) | 2021-08-12
B | Município/UF | SÃO PEDRO DA ALDEIA
C | Ano Acordo, Convenção ou Dissídio Coletivo | 2021-01-01
D | Número de meses de execução contratual | 12
Identificação do Serviço
Tipo de Serviço |  | Unidade de Medida | Quantidade Total a Contratar (em função da Unidade de Medida)
ENGENHEIRO |  | Posto de trabalho | 1
MÃO DE OBRA
Mão de obra vinculada à execução contratual
Dados para composição dos custos referente à mão de obra |  |  |  | Valor (R$)
1 | Tipo de Serviço (mesmo serviço com características distintas) |  | ENGENHEIRO
2 | Classificação Brasileira de Ocupações (CBO)
3 | Salário Normativo da Categoria Profissional |  | 9350
4 | Categoria Profissional (vinculada à execução contratual) |  | Lei Federal do Salário Mínimo Profissional
5 | Data-Base da Categoria (dia/mês/ano) |  | 2021-01-01
MÓDULO 1 : COMPOSIÇÃO DA REMUNERAÇÃO
1 | Composição da Remuneração |  |  | Valor (R$)
A | Salário-Base |  |  | 9350
B | Adicional de Periculosidade
C | Adicional de Insalubridade
D | Adicional Noturno
E | Adicional de Hora Noturna Reduzida
F | Adicional de Hora Extra | 4 | 63.75 | 255
G | Reflexo do Adicional de Hora Extra sobre o DSR
H | Gratificação por Assiduidade
TOTAL |  |  |  | 9605
MÓDULO 1: TOTAL |  |  |  | 9605
MÓDULO 2: ENCARGOS E BENEFÍCIOS ANUAIS, MENSAIS E DIÁRIOS
2.1 | 13º Salário, Férias e Adicional de Férias |  |  | Valor (R$)
A | 13º (décimo terceiro) Salário |  | 8.333% | 800.38
B | Férias e Adicional de Férias |  | 11.11% | 1067.21
TOTAL |  |  | 19.44% | 1867.59
SUBMÓDULO 2.1: TOTAL |  |  |  | 1867.59
BASE DE CÁLCULO PARA O MÓDULO 2.2 |  |  | MÓDULO 1 | 9605
|  |  | MÓDULO 2.1 | 1867.59
|  |  | TOTAL | 11472.59
2.2 | GPS, FGTS e outras contribuições |  |  | Valor (R$)
A | INSS |  | 12.78% | 1466.2
B | SALÁRIO EDUCAÇÃO |  |  | 0
C | SAT |  | 0% | 0
D | SESI / SESC |  |  | 0
E | SENAI / SENAC |  |  | 0
F | SEBRAE |  |  | 0
G | INCRA |  |  | 0
H | FGTS |  | 8% | 917.81
TOTAL |  |  | 20.78% | 2384.01
2.3 | Benefícios Mensais e Diários |  |  | Valor (R$)
A | Transporte - ( 2 x passagem x 22 dias) | 4.3 |  | 176
B | Auxílio Refeição/Alimentação |  |  | 0
C | Auxílio Funeral
D | Seguro de Vida
E | Prêmio Cesta Básica |  |  | 260
F | Forma coletiva para adimplemento dos benefícios (CCT) |  |  | 0
G | Gratificaçao por função
TOTAL |  |  |  | 436
QUADRO-RESUMO DO MÓDULO 2 - ENCARGOS E BENEFÍCIOS ANUAIS, MENSAIS E DIÁRIOS
2 | Benefícios Mensais e Diários |  |  | Valor (R$)
2.1 | 13º Salário, Férias e Adicional de Férias |  |  | 1867.59
2.2 | GPS, FGTS e outras contribuições |  |  | 2384.01
2.3 | Benefícios Mensais e Diários |  |  | 436
| MÓDULO 2: TOTAL |  |  | 4687.6
MÓDULO 3 - PROVISÃO PARA RESCISÃO
3 | Provisão para Rescisão |  |  | Valor (R$)
A | Aviso Prévio Indenizado | 40% | 3.333% | 320.13
B | Incidência do FGTS sobre Aviso Prévio Indenizado |  | 8% | 25.61
C | Multa do FGTS e contribuição social sobre o Aviso Prévio Indenizado | 100% | 3.822% | 0
D | Aviso Prévio Trabalhado | 100% | 1.944% | 0
E | Incidência de GPS, FGTS e outras contribuições sobre o Aviso Prévio Trabalhado |  | 20.78% | 0
F | Multa do FGTS e contribuição social sobre o Aviso Prévio Trabalhado |  | 3.2% | 0
MÓDULO 3: TOTAL |  |  |  | 345.74
MÓDULO 4 - CUSTO DE REPOSIÇÃO DO PROFISSIONAL AUSENTE
4.1 | Substituto nas Ausências Legais |  |  | Valor (R$)
A | Substituto na cobertura de Férias |  | 8.333% | 0
B | Substituto na cobertura de Ausências Legais | 0 | 0% | 0
C | Substituto na cobertura de Licença-Paternidade | 0% | 0% | 0
D | Substituto na cobertura de Ausência por acidente de trabalho | 0% | 0% | 0
E | Substituto na cobertura de Afastamento Maternidade | 0% | 0% | 0
F | Substituto na cobertura de Outras ausências (especificar)
TOTAL
4.2 | Substituto na Intrajornada |  |  | Valor (R$)
A | Substituto na cobertura de Intervalo para repouso ou alimentação |  |  | 0
TOTAL |  |  |  | 0
QUADRO-RESUMO DO MÓDULO 4 - CUSTO DE REPOSIÇÃO DO PROFISSIONAL AUSENTE
4 | Custo de Reposição do Profissional Ausente |  |  | Valor (R$)
4.1 | Substituto nas Ausências Legais
4.2 | Substituto na Intrajornada |  |  | 0
|  |  | TOTAL | 0
MÓDULO 4: TOTAL |  |  |  | 0
MÓDULO 5 - INSUMOS DIVERSOS
5 | Insumos Diversos |  |  | Valor (R$)
A | Uniformes | ( 2 uniformes/ano x valor unif=R$75,00)/12 |  | 12.5
B | Materiais |  |  |  | 230
C | Equipamentos | Bota=> (2 pares/ano x valor bota=R$ 45,00)/12 |  | 7.5
D | Outros | Máscara Lav=> ( 8 unid/ano x valor mascara=R$ 5,00)/12 |  | 3.33
E | Outros | Curso de Condutores de Veículos de Transporte Escolar (R$ 173,33 /12 meses) |  | 14.44
MÓDULO 5: TOTAL |  |  |  | 37.77
BASE DE CÁLCULO PARA O ITEM A DO MÓDULO 6 = MÓDULO 1 + MÓDULO 2 + MÓDULO 3 + MÓDULO 4 + MÓDULO 5 |  |  | MÓDULO 1 | 9605
|  |  | MÓDULO 2 | 4687.6
|  |  | MÓDULO 3 | 345.74
|  |  | MÓDULO 4 | 0
|  |  | MÓDULO 5 | 37.77
|  |  | TOTAL | 14676.11
MÓDULO 6 – CUSTOS INDIRETOS, TRIBUTOS E LUCRO
6 | Custos Indiretos, Tributos e Lucro |  |  | Valor (R$)
A | Custos Indiretos | 0% |  | 0
B | Lucro (MT + M6.A) | 0% |  | 0
| FATURAMENTO (MT + M6A + M6B) |  |  | 14676.11
C | Tributos | 8.65 | 0.9135 | 16065.8
C1. Tributos Federais
| C1-A (PIS) |  | 0.65% | 104.42
| C1. B (COFINS) |  | 3% | 481.97
C.2 Tributos Estaduais (especificar)
C.3 Tributos Municipais
| C3-A (ISS) |  | 5% | 803.29
| SOMA DOS TRIBUTOS |  | 8.65% | 1389.68
TOTAL DOS CUSTOS INDIRETOS, TRIBUTOS E LUCRO |  |  |  | 1389.68
MÓDULO 6: TOTAL |  |  |  | 1389.68
QUADRO-RESUMO DO CUSTO
Mão-de-obra vinculada à execução contratual (valor por empregado) |  |  |  | Valor (R$)
A | Módulo 1 – Composição da Remuneração |  |  | 9605
B | Módulo 2 - Encargos e Benefícios Anuais, Mensais e Diários |  |  | 4687.6
C | Módulo 3 - Provisão para Rescisão |  |  | 345.74
D | Módulo 4 - Custo de Reposição do Profissional Ausente |  |  | 0
E | Módulo 5 - Insumos Diversos |  |  | 37.77
| Subtotal (A + B + C + D + E) |  |  | 14676.11
F | Módulo 6 – Custos indiretos, tributos e lucro |  |  | 1389.68
VALOR TOTAL POR EMPREGADO |  |  |  | 16065.79
VALOR TOTAL |  |  |  | 16065.79
| Numero de Posto de Trabalho |  |  | 239
| Valor Mensal |  |  | 3839723.81
| Valor Total Anual |  |  | 46076685.72

## ENCARREGADO
PLANILHA DE CUSTOS E FORMAÇÃO DE PREÇOS
Nº Processo
Licitação Nº
Discriminação dos Serviços (dados referentes à contratação)
A | Data orçamento (dia/mês/ano) | 2021-08-12
B | Município/UF | SÃO PEDRO DA ALDEIA
C | Ano Acordo, Convenção ou Dissídio Coletivo | 2021-02-01
D | Número de meses de execução contratual | 12
Identificação do Serviço
Tipo de Serviço |  | Unidade de Medida | Quantidade Total a Contratar (em função da Unidade de Medida)
ENCARREGADO DE OBRAS |  | Posto de trabalho | 1
MÃO DE OBRA
Mão de obra vinculada à execução contratual
Dados para composição dos custos referente à mão de obra |  |  |  | Valor (R$)
1 | Tipo de Serviço (mesmo serviço com características distintas) |  | ENCARREGADO DE OBRAS
2 | Classificação Brasileira de Ocupações (CBO)
3 | Salário Normativo da Categoria Profissional |  | 3902
4 | Categoria Profissional (vinculada à execução contratual) |  | Tabela de Pisos Salariais: Infraestrutura de Construção em montagem, Manutenção Industrial 2021/2022 - SINTICOM -
5 | Data-Base da Categoria (dia/mês/ano) |  | 2021-02-01
MÓDULO 1 : COMPOSIÇÃO DA REMUNERAÇÃO
1 | Composição da Remuneração |  |  | Valor (R$)
A | Salário-Base |  |  | 3902
B | Adicional de Periculosidade
C | Adicional de Insalubridade
D | Adicional Noturno
E | Adicional de Hora Noturna Reduzida
F | Adicional de Hora Extra | 4 | 26.6 | 106.4
G | Reflexo do Adicional de Hora Extra sobre o DSR
H | Gratificação por Assiduidade
TOTAL |  |  |  | 4008.4
MÓDULO 1: TOTAL |  |  |  | 4008.4
MÓDULO 2: ENCARGOS E BENEFÍCIOS ANUAIS, MENSAIS E DIÁRIOS
2.1 | 13º Salário, Férias e Adicional de Férias |  |  | Valor (R$)
A | 13º (décimo terceiro) Salário |  | 8.333% | 334.01
B | Férias e Adicional de Férias |  | 11.11% | 445.37
TOTAL |  |  | 19.44% | 779.38
SUBMÓDULO 2.1: TOTAL |  |  |  | 779.38
BASE DE CÁLCULO PARA O MÓDULO 2.2 |  |  | MÓDULO 1 | 4008.4
|  |  | MÓDULO 2.1 | 779.38
|  |  | TOTAL | 4787.78
2.2 | GPS, FGTS e outras contribuições |  |  | Valor (R$)
A | INSS |  | 12.78% | 611.88
B | SALÁRIO EDUCAÇÃO |  |  | 0
C | SAT |  | 0% | 0
D | SESI / SESC |  |  | 0
E | SENAI / SENAC |  |  | 0
F | SEBRAE |  |  | 0
G | INCRA |  |  | 0
H | FGTS |  | 8% | 383.02
TOTAL |  |  | 20.78% | 994.9
2.3 | Benefícios Mensais e Diários |  |  | Valor (R$)
A | Transporte - ( 2 x passagem x 22 dias) | 4.3 |  | 176
B | Auxílio Refeição/Alimentação |  |  | 0
C | Auxílio Funeral
D | Seguro de Vida
E | Prêmio Cesta Básica |  |  | 432
F | Forma coletiva para adimplemento dos benefícios (CCT) |  |  | 0
G | Gratificaçao por função
TOTAL |  |  |  | 608
QUADRO-RESUMO DO MÓDULO 2 - ENCARGOS E BENEFÍCIOS ANUAIS, MENSAIS E DIÁRIOS
2 | Benefícios Mensais e Diários |  |  | Valor (R$)
2.1 | 13º Salário, Férias e Adicional de Férias |  |  | 779.38
2.2 | GPS, FGTS e outras contribuições |  |  | 994.9
2.3 | Benefícios Mensais e Diários |  |  | 608
| MÓDULO 2: TOTAL |  |  | 2382.28
MÓDULO 3 - PROVISÃO PARA RESCISÃO
3 | Provisão para Rescisão |  |  | Valor (R$)
A | Aviso Prévio Indenizado | 40% | 3.333% | 133.59
B | Incidência do FGTS sobre Aviso Prévio Indenizado |  | 8% | 10.68
C | Multa do FGTS e contribuição social sobre o Aviso Prévio Indenizado | 100% | 3.822% | 0
D | Aviso Prévio Trabalhado | 100% | 1.944% | 0
E | Incidência de GPS, FGTS e outras contribuições sobre o Aviso Prévio Trabalhado |  | 20.78% | 0
F | Multa do FGTS e contribuição social sobre o Aviso Prévio Trabalhado |  | 3.2% | 0
MÓDULO 3: TOTAL |  |  |  | 144.27
MÓDULO 4 - CUSTO DE REPOSIÇÃO DO PROFISSIONAL AUSENTE
4.1 | Substituto nas Ausências Legais |  |  | Valor (R$)
A | Substituto na cobertura de Férias |  | 8.333% | 0
B | Substituto na cobertura de Ausências Legais | 0 | 0% | 0
C | Substituto na cobertura de Licença-Paternidade | 0% | 0% | 0
D | Substituto na cobertura de Ausência por acidente de trabalho | 0% | 0% | 0
E | Substituto na cobertura de Afastamento Maternidade | 0% | 0% | 0
F | Substituto na cobertura de Outras ausências (especificar)
TOTAL
4.2 | Substituto na Intrajornada |  |  | Valor (R$)
A | Substituto na cobertura de Intervalo para repouso ou alimentação |  |  | 0
TOTAL |  |  |  | 0
QUADRO-RESUMO DO MÓDULO 4 - CUSTO DE REPOSIÇÃO DO PROFISSIONAL AUSENTE
4 | Custo de Reposição do Profissional Ausente |  |  | Valor (R$)
4.1 | Substituto nas Ausências Legais
4.2 | Substituto na Intrajornada |  |  | 0
|  |  | TOTAL | 0
MÓDULO 4: TOTAL |  |  |  | 0
MÓDULO 5 - INSUMOS DIVERSOS
5 | Insumos Diversos |  |  | Valor (R$)
A | Uniformes | ( 2 uniformes/ano x valor unif=R$75,00)/12 |  | 12.5
B | Materiais |  |  |  | 230
C | Equipamentos | Bota=> (2 pares/ano x valor bota=R$ 45,00)/12 |  | 7.5
D | Outros | Máscara Lav=> ( 8 unid/ano x valor mascara=R$ 5,00)/12 |  | 3.33
E | Outros | Curso de Condutores de Veículos de Transporte Escolar (R$ 173,33 /12 meses) |  | 14.44
MÓDULO 5: TOTAL |  |  |  | 37.77
BASE DE CÁLCULO PARA O ITEM A DO MÓDULO 6 = MÓDULO 1 + MÓDULO 2 + MÓDULO 3 + MÓDULO 4 + MÓDULO 5 |  |  | MÓDULO 1 | 4008.4
|  |  | MÓDULO 2 | 2382.28
|  |  | MÓDULO 3 | 144.27
|  |  | MÓDULO 4 | 0
|  |  | MÓDULO 5 | 37.77
|  |  | TOTAL | 6572.72
MÓDULO 6 – CUSTOS INDIRETOS, TRIBUTOS E LUCRO
6 | Custos Indiretos, Tributos e Lucro |  |  | Valor (R$)
A | Custos Indiretos | 0% |  | 0
B | Lucro (MT + M6.A) | 0% |  | 0
| FATURAMENTO (MT + M6A + M6B) |  |  | 6572.72
C | Tributos | 8.65 | 0.9135 | 7195.09
C1. Tributos Federais
| C1-A (PIS) |  | 0.65% | 46.76
| C1. B (COFINS) |  | 3% | 215.85
C.2 Tributos Estaduais (especificar)
C.3 Tributos Municipais
| C3-A (ISS) |  | 5% | 359.75
| SOMA DOS TRIBUTOS |  | 8.65% | 622.36
TOTAL DOS CUSTOS INDIRETOS, TRIBUTOS E LUCRO |  |  |  | 622.36
MÓDULO 6: TOTAL |  |  |  | 622.36
QUADRO-RESUMO DO CUSTO
Mão-de-obra vinculada à execução contratual (valor por empregado) |  |  |  | Valor (R$)
A | Módulo 1 – Composição da Remuneração |  |  | 4008.4
B | Módulo 2 - Encargos e Benefícios Anuais, Mensais e Diários |  |  | 2382.28
C | Módulo 3 - Provisão para Rescisão |  |  | 144.27
D | Módulo 4 - Custo de Reposição do Profissional Ausente |  |  | 0
E | Módulo 5 - Insumos Diversos |  |  | 37.77
| Subtotal (A + B + C + D + E) |  |  | 6572.72
F | Módulo 6 – Custos indiretos, tributos e lucro |  |  | 622.36
VALOR TOTAL POR EMPREGADO |  |  |  | 7195.08
VALOR TOTAL |  |  |  | 7195.08
| Numero de Posto de Trabalho |  |  | 239
| Valor Mensal |  |  | 1719624.12
| Valor Total Anual |  |  | 20635489.44

## ELETRICISTA
PLANILHA DE CUSTOS E FORMAÇÃO DE PREÇOS
Nº Processo
Licitação Nº
Discriminação dos Serviços (dados referentes à contratação)
A | Data orçamento (dia/mês/ano) | 2021-08-12
B | Município/UF | SÃO PEDRO DA ALDEIA
C | Ano Acordo, Convenção ou Dissídio Coletivo | 2021-02-01
D | Número de meses de execução contratual | 12
Identificação do Serviço
Tipo de Serviço |  | Unidade de Medida | Quantidade Total a Contratar (em função da Unidade de Medida)
ELETRICISTA |  | Posto de trabalho | 1
MÃO DE OBRA
Mão de obra vinculada à execução contratual
Dados para composição dos custos referente à mão de obra |  |  |  | Valor (R$)
1 | Tipo de Serviço (mesmo serviço com características distintas) |  | ELETRICISTA
2 | Classificação Brasileira de Ocupações (CBO)
3 | Salário Normativo da Categoria Profissional |  | 2136.2
4 | Categoria Profissional (vinculada à execução contratual) |  | Tabela de Pisos Salariais: Infraestrutura de Construção em montagem, Manutenção Industrial 2021/2022 - SINTICOM -
5 | Data-Base da Categoria (dia/mês/ano) |  | 2021-02-01
MÓDULO 1 : COMPOSIÇÃO DA REMUNERAÇÃO
1 | Composição da Remuneração |  |  | Valor (R$)
A | Salário-Base |  |  | 2136.2
B | Adicional de Periculosidade
C | Adicional de Insalubridade
D | Adicional Noturno
E | Adicional de Hora Noturna Reduzida
F | Adicional de Hora Extra | 4 | 14.57 | 58.28
G | Reflexo do Adicional de Hora Extra sobre o DSR
H | Gratificação por Assiduidade
TOTAL |  |  |  | 2194.48
MÓDULO 1: TOTAL |  |  |  | 2194.48
MÓDULO 2: ENCARGOS E BENEFÍCIOS ANUAIS, MENSAIS E DIÁRIOS
2.1 | 13º Salário, Férias e Adicional de Férias |  |  | Valor (R$)
A | 13º (décimo terceiro) Salário |  | 8.333% | 182.86
B | Férias e Adicional de Férias |  | 11.11% | 243.82
TOTAL |  |  | 19.44% | 426.68
SUBMÓDULO 2.1: TOTAL |  |  |  | 426.68
BASE DE CÁLCULO PARA O MÓDULO 2.2 |  |  | MÓDULO 1 | 2194.48
|  |  | MÓDULO 2.1 | 426.68
|  |  | TOTAL | 2621.16
2.2 | GPS, FGTS e outras contribuições |  |  | Valor (R$)
A | INSS |  | 12.78% | 334.98
B | SALÁRIO EDUCAÇÃO |  |  | 0
C | SAT |  | 0% | 0
D | SESI / SESC |  |  | 0
E | SENAI / SENAC |  |  | 0
F | SEBRAE |  |  | 0
G | INCRA |  |  | 0
H | FGTS |  | 8% | 209.69
TOTAL |  |  | 20.78% | 544.67
2.3 | Benefícios Mensais e Diários |  |  | Valor (R$)
A | Transporte - ( 2 x passagem x 22 dias) | 4.3 |  | 176
B | Auxílio Refeição/Alimentação |  |  | 0
C | Auxílio Funeral
D | Seguro de Vida
E | Prêmio Cesta Básica |  |  | 432
F | Forma coletiva para adimplemento dos benefícios (CCT) |  |  | 0
G | Gratificaçao por função
TOTAL |  |  |  | 608
QUADRO-RESUMO DO MÓDULO 2 - ENCARGOS E BENEFÍCIOS ANUAIS, MENSAIS E DIÁRIOS
2 | Benefícios Mensais e Diários |  |  | Valor (R$)
2.1 | 13º Salário, Férias e Adicional de Férias |  |  | 426.68
2.2 | GPS, FGTS e outras contribuições |  |  | 544.67
2.3 | Benefícios Mensais e Diários |  |  | 608
| MÓDULO 2: TOTAL |  |  | 1579.35
MÓDULO 3 - PROVISÃO PARA RESCISÃO
3 | Provisão para Rescisão |  |  | Valor (R$)
A | Aviso Prévio Indenizado | 40% | 3.333% | 73.14
B | Incidência do FGTS sobre Aviso Prévio Indenizado |  | 8% | 5.85
C | Multa do FGTS e contribuição social sobre o Aviso Prévio Indenizado | 100% | 3.822% | 0
D | Aviso Prévio Trabalhado | 100% | 1.944% | 0
E | Incidência de GPS, FGTS e outras contribuições sobre o Aviso Prévio Trabalhado |  | 20.78% | 0
F | Multa do FGTS e contribuição social sobre o Aviso Prévio Trabalhado |  | 3.2% | 0
MÓDULO 3: TOTAL |  |  |  | 78.99
MÓDULO 4 - CUSTO DE REPOSIÇÃO DO PROFISSIONAL AUSENTE
4.1 | Substituto nas Ausências Legais |  |  | Valor (R$)
A | Substituto na cobertura de Férias |  | 8.333% | 0
B | Substituto na cobertura de Ausências Legais | 0 | 0% | 0
C | Substituto na cobertura de Licença-Paternidade | 0% | 0% | 0
D | Substituto na cobertura de Ausência por acidente de trabalho | 0% | 0% | 0
E | Substituto na cobertura de Afastamento Maternidade | 0% | 0% | 0
F | Substituto na cobertura de Outras ausências (especificar)
TOTAL
4.2 | Substituto na Intrajornada |  |  | Valor (R$)
A | Substituto na cobertura de Intervalo para repouso ou alimentação |  |  | 0
TOTAL |  |  |  | 0
QUADRO-RESUMO DO MÓDULO 4 - CUSTO DE REPOSIÇÃO DO PROFISSIONAL AUSENTE
4 | Custo de Reposição do Profissional Ausente |  |  | Valor (R$)
4.1 | Substituto nas Ausências Legais
4.2 | Substituto na Intrajornada |  |  | 0
|  |  | TOTAL | 0
MÓDULO 4: TOTAL |  |  |  | 0
MÓDULO 5 - INSUMOS DIVERSOS
5 | Insumos Diversos |  |  | Valor (R$)
A | Uniformes | ( 2 uniformes/ano x valor unif=R$75,00)/12 |  | 12.5
B | Materiais |  |  |  | 230
C | Equipamentos | Bota=> (2 pares/ano x valor bota=R$ 45,00)/12 |  | 7.5
D | Outros | Máscara Lav=> ( 8 unid/ano x valor mascara=R$ 5,00)/12 |  | 3.33
E | Outros | Curso de Condutores de Veículos de Transporte Escolar (R$ 173,33 /12 meses) |  | 14.44
MÓDULO 5: TOTAL |  |  |  | 37.77
BASE DE CÁLCULO PARA O ITEM A DO MÓDULO 6 = MÓDULO 1 + MÓDULO 2 + MÓDULO 3 + MÓDULO 4 + MÓDULO 5 |  |  | MÓDULO 1 | 2194.48
|  |  | MÓDULO 2 | 1579.35
|  |  | MÓDULO 3 | 78.99
|  |  | MÓDULO 4 | 0
|  |  | MÓDULO 5 | 37.77
|  |  | TOTAL | 3890.59
MÓDULO 6 – CUSTOS INDIRETOS, TRIBUTOS E LUCRO
6 | Custos Indiretos, Tributos e Lucro |  |  | Valor (R$)
A | Custos Indiretos | 0% |  | 0
B | Lucro (MT + M6.A) | 0% |  | 0
| FATURAMENTO (MT + M6A + M6B) |  |  | 3890.59
C | Tributos | 8.65 | 0.9135 | 4258.99
C1. Tributos Federais
| C1-A (PIS) |  | 0.65% | 27.68
| C1. B (COFINS) |  | 3% | 127.76
C.2 Tributos Estaduais (especificar)
C.3 Tributos Municipais
| C3-A (ISS) |  | 5% | 212.94
| SOMA DOS TRIBUTOS |  | 8.65% | 368.38
TOTAL DOS CUSTOS INDIRETOS, TRIBUTOS E LUCRO |  |  |  | 368.38
MÓDULO 6: TOTAL |  |  |  | 368.38
QUADRO-RESUMO DO CUSTO
Mão-de-obra vinculada à execução contratual (valor por empregado) |  |  |  | Valor (R$)
A | Módulo 1 – Composição da Remuneração |  |  | 2194.48
B | Módulo 2 - Encargos e Benefícios Anuais, Mensais e Diários |  |  | 1579.35
C | Módulo 3 - Provisão para Rescisão |  |  | 78.99
D | Módulo 4 - Custo de Reposição do Profissional Ausente |  |  | 0
E | Módulo 5 - Insumos Diversos |  |  | 37.77
| Subtotal (A + B + C + D + E) |  |  | 3890.59
F | Módulo 6 – Custos indiretos, tributos e lucro |  |  | 368.38
VALOR TOTAL POR EMPREGADO |  |  |  | 4258.97
VALOR TOTAL |  |  |  | 4258.97
| Numero de Posto de Trabalho |  |  | 239
| Valor Mensal |  |  | 1017893.83
| Valor Total Anual |  |  | 12214725.96

## BOMBEIRO HIDRAULICO
PLANILHA DE CUSTOS E FORMAÇÃO DE PREÇOS
Nº Processo
Licitação Nº
Discriminação dos Serviços (dados referentes à contratação)
A | Data orçamento (dia/mês/ano) | 2021-08-12
B | Município/UF | SÃO PEDRO DA ALDEIA
C | Ano Acordo, Convenção ou Dissídio Coletivo | 2021-02-01
D | Número de meses de execução contratual | 12
Identificação do Serviço
Tipo de Serviço |  | Unidade de Medida | Quantidade Total a Contratar (em função da Unidade de Medida)
BOMBEIRO HIDRAULICO |  | Posto de trabalho | 1
MÃO DE OBRA
Mão de obra vinculada à execução contratual
Dados para composição dos custos referente à mão de obra |  |  |  | Valor (R$)
1 | Tipo de Serviço (mesmo serviço com características distintas) |  | BOMBEIRO HIDRAULICO
2 | Classificação Brasileira de Ocupações (CBO)
3 | Salário Normativo da Categoria Profissional |  | 2136.2
4 | Categoria Profissional (vinculada à execução contratual) |  | Tabela de Pisos Salariais: Infraestrutura de Construção em montagem, Manutenção Industrial 2021/2022 - SINTICOM -
5 | Data-Base da Categoria (dia/mês/ano) |  | 2021-02-01
MÓDULO 1 : COMPOSIÇÃO DA REMUNERAÇÃO
1 | Composição da Remuneração |  |  | Valor (R$)
A | Salário-Base |  |  | 2136.2
B | Adicional de Periculosidade
C | Adicional de Insalubridade
D | Adicional Noturno
E | Adicional de Hora Noturna Reduzida
F | Adicional de Hora Extra | 4 | 14.57 | 58.28
G | Reflexo do Adicional de Hora Extra sobre o DSR
H | Gratificação por Assiduidade
TOTAL |  |  |  | 2194.48
MÓDULO 1: TOTAL |  |  |  | 2194.48
MÓDULO 2: ENCARGOS E BENEFÍCIOS ANUAIS, MENSAIS E DIÁRIOS
2.1 | 13º Salário, Férias e Adicional de Férias |  |  | Valor (R$)
A | 13º (décimo terceiro) Salário |  | 8.333% | 182.86
B | Férias e Adicional de Férias |  | 11.11% | 243.82
TOTAL |  |  | 19.44% | 426.68
SUBMÓDULO 2.1: TOTAL |  |  |  | 426.68
BASE DE CÁLCULO PARA O MÓDULO 2.2 |  |  | MÓDULO 1 | 2194.48
|  |  | MÓDULO 2.1 | 426.68
|  |  | TOTAL | 2621.16
2.2 | GPS, FGTS e outras contribuições |  |  | Valor (R$)
A | INSS |  | 12.78% | 334.98
B | SALÁRIO EDUCAÇÃO |  |  | 0
C | SAT |  | 0% | 0
D | SESI / SESC |  |  | 0
E | SENAI / SENAC |  |  | 0
F | SEBRAE |  |  | 0
G | INCRA |  |  | 0
H | FGTS |  | 8% | 209.69
TOTAL |  |  | 20.78% | 544.67
2.3 | Benefícios Mensais e Diários |  |  | Valor (R$)
A | Transporte - ( 2 x passagem x 22 dias) | 4.3 |  | 176
B | Auxílio Refeição/Alimentação |  |  | 0
C | Auxílio Funeral
D | Seguro de Vida
E | Prêmio Cesta Básica |  |  | 432
F | Forma coletiva para adimplemento dos benefícios (CCT) |  |  | 0
G | Gratificaçao por função
TOTAL |  |  |  | 608
QUADRO-RESUMO DO MÓDULO 2 - ENCARGOS E BENEFÍCIOS ANUAIS, MENSAIS E DIÁRIOS
2 | Benefícios Mensais e Diários |  |  | Valor (R$)
2.1 | 13º Salário, Férias e Adicional de Férias |  |  | 426.68
2.2 | GPS, FGTS e outras contribuições |  |  | 544.67
2.3 | Benefícios Mensais e Diários |  |  | 608
| MÓDULO 2: TOTAL |  |  | 1579.35
MÓDULO 3 - PROVISÃO PARA RESCISÃO
3 | Provisão para Rescisão |  |  | Valor (R$)
A | Aviso Prévio Indenizado | 40% | 3.333% | 73.14
B | Incidência do FGTS sobre Aviso Prévio Indenizado |  | 8% | 5.85
C | Multa do FGTS e contribuição social sobre o Aviso Prévio Indenizado | 100% | 3.822% | 0
D | Aviso Prévio Trabalhado | 100% | 1.944% | 0
E | Incidência de GPS, FGTS e outras contribuições sobre o Aviso Prévio Trabalhado |  | 20.78% | 0
F | Multa do FGTS e contribuição social sobre o Aviso Prévio Trabalhado |  | 3.2% | 0
MÓDULO 3: TOTAL |  |  |  | 78.99
MÓDULO 4 - CUSTO DE REPOSIÇÃO DO PROFISSIONAL AUSENTE
4.1 | Substituto nas Ausências Legais |  |  | Valor (R$)
A | Substituto na cobertura de Férias |  | 8.333% | 0
B | Substituto na cobertura de Ausências Legais | 0 | 0% | 0
C | Substituto na cobertura de Licença-Paternidade | 0% | 0% | 0
D | Substituto na cobertura de Ausência por acidente de trabalho | 0% | 0% | 0
E | Substituto na cobertura de Afastamento Maternidade | 0% | 0% | 0
F | Substituto na cobertura de Outras ausências (especificar)
TOTAL
4.2 | Substituto na Intrajornada |  |  | Valor (R$)
A | Substituto na cobertura de Intervalo para repouso ou alimentação |  |  | 0
TOTAL |  |  |  | 0
QUADRO-RESUMO DO MÓDULO 4 - CUSTO DE REPOSIÇÃO DO PROFISSIONAL AUSENTE
4 | Custo de Reposição do Profissional Ausente |  |  | Valor (R$)
4.1 | Substituto nas Ausências Legais
4.2 | Substituto na Intrajornada |  |  | 0
|  |  | TOTAL | 0
MÓDULO 4: TOTAL |  |  |  | 0
MÓDULO 5 - INSUMOS DIVERSOS
5 | Insumos Diversos |  |  | Valor (R$)
A | Uniformes | ( 2 uniformes/ano x valor unif=R$75,00)/12 |  | 12.5
B | Materiais |  |  |  | 230
C | Equipamentos | Bota=> (2 pares/ano x valor bota=R$ 45,00)/12 |  | 7.5
D | Outros | Máscara Lav=> ( 8 unid/ano x valor mascara=R$ 5,00)/12 |  | 3.33
E | Outros | Curso de Condutores de Veículos de Transporte Escolar (R$ 173,33 /12 meses) |  | 14.44
MÓDULO 5: TOTAL |  |  |  | 37.77
BASE DE CÁLCULO PARA O ITEM A DO MÓDULO 6 = MÓDULO 1 + MÓDULO 2 + MÓDULO 3 + MÓDULO 4 + MÓDULO 5 |  |  | MÓDULO 1 | 2194.48
|  |  | MÓDULO 2 | 1579.35
|  |  | MÓDULO 3 | 78.99
|  |  | MÓDULO 4 | 0
|  |  | MÓDULO 5 | 37.77
|  |  | TOTAL | 3890.59
MÓDULO 6 – CUSTOS INDIRETOS, TRIBUTOS E LUCRO
6 | Custos Indiretos, Tributos e Lucro |  |  | Valor (R$)
A | Custos Indiretos | 0% |  | 0
B | Lucro (MT + M6.A) | 0% |  | 0
| FATURAMENTO (MT + M6A + M6B) |  |  | 3890.59
C | Tributos | 8.65 | 0.9135 | 4258.99
C1. Tributos Federais
| C1-A (PIS) |  | 0.65% | 27.68
| C1. B (COFINS) |  | 3% | 127.76
C.2 Tributos Estaduais (especificar)
C.3 Tributos Municipais
| C3-A (ISS) |  | 5% | 212.94
| SOMA DOS TRIBUTOS |  | 8.65% | 368.38
TOTAL DOS CUSTOS INDIRETOS, TRIBUTOS E LUCRO |  |  |  | 368.38
MÓDULO 6: TOTAL |  |  |  | 368.38
QUADRO-RESUMO DO CUSTO
Mão-de-obra vinculada à execução contratual (valor por empregado) |  |  |  | Valor (R$)
A | Módulo 1 – Composição da Remuneração |  |  | 2194.48
B | Módulo 2 - Encargos e Benefícios Anuais, Mensais e Diários |  |  | 1579.35
C | Módulo 3 - Provisão para Rescisão |  |  | 78.99
D | Módulo 4 - Custo de Reposição do Profissional Ausente |  |  | 0
E | Módulo 5 - Insumos Diversos |  |  | 37.77
| Subtotal (A + B + C + D + E) |  |  | 3890.59
F | Módulo 6 – Custos indiretos, tributos e lucro |  |  | 368.38
VALOR TOTAL POR EMPREGADO |  |  |  | 4258.97
VALOR TOTAL |  |  |  | 4258.97
| Numero de Posto de Trabalho |  |  | 239
| Valor Mensal |  |  | 1017893.83
| Valor Total Anual |  |  | 12214725.96

## CCF DESONERADO
CRONOGRAMA FÍSICO - FINANCEIRO DESONERADO
OBRA: | Serviços, sob demanda, de manutenção preventiva e corretiva das edificações e instalações prediais nas Unidades Escolares da Secretaria Municipal de Educação (SEMED) e demais órgãos de sua dependência
LOCAL: | SÃO PEDRO DA ALDEIA - RJ. |  |  |  | BASE DE CÁLCULO - EMOP DESONARADA AGOSTO/2021
DISCRIMINAÇÃO DOS SERVIÇOS | 1º Mês | 2º Mês | 3º Mês | 4º Mês | 5º Mês | 6º Mês | 7º Mês | 8º Mês | 9º Mês | 10º Mês | 11º Mês | 12º Mês | TOTAL GERAL | %
| R$ | R$ | R$ | R$ | R$ | R$ | R$ | R$ | R$ | R$ | R$ | R$ | R$
I - SERVIÇOS DE MANUTENÇÃO PREVENTIVA, SOB DEMANDA | 8.33% | 8.33% | 8.33% | 8.33% | 8.33% | 8.33% | 8.33% | 8.33% | 8.33% | 8.33% | 8.33% | 8.37% | 6647410.17 | 93.22%
| 553950.85 | 553950.85 | 553950.85 | 553950.85 | 553950.85 | 553950.85 | 553950.85 | 553950.85 | 553950.85 | 553950.85 | 553950.85 | 553950.82
II - MÃO DE OBRA SUPERVISÃO E VERIFICAÇÃO SERVIÇOS | 8.33% | 8.33% | 8.33% | 8.33% | 8.33% | 8.33% | 8.33% | 8.33% | 8.33% | 8.33% | 8.33% | 8.37% | 483561 | 6.78%
| 40296.75 | 40296.75 | 40296.75 | 40296.75 | 40296.75 | 40296.75 | 40296.75 | 40296.75 | 40296.75 | 40296.75 | 40296.75 | 40296.75
Total no mês | 594247.6 | 594247.6 | 594247.6 | 594247.6 | 594247.6 | 594247.6 | 594247.6 | 594247.6 | 594247.6 | 594247.6 | 594247.6 | 594247.57 | 7130971.17 | 100%
Valor total | 8.33% | 8.33% | 8.33% | 8.33% | 8.33% | 8.33% | 8.33% | 8.33% | 8.33% | 8.33% | 8.33% | 8.37%
Acumulado | 594247.6 | 1188495.2 | 1782742.8 | 2376990.4 | 2971238 | 3565485.6 | 4159733.2 | 4753980.8 | 5348228.4 | 5942476 | 6536723.6 | 7130971.17

## CDM DESONERADO
CRONOGRAMA DE DESEMBOLSO MÁXIMO DESONERADO
OBRA: | Serviços, sob demanda, de manutenção preventiva e corretiva das edificações e instalações prediais nas Unidades Escolares da Secretaria Municipal de Educação (SEMED) e demais órgãos de sua dependência
LOCAL: | SÃO PEDRO DA ALDEIA - RJ.
| REFERÊNCIA | 1º MÊS | 2º MÊS | 3º MÊS | 4º MÊS | 5º MÊS | 6º MÊS | 7º MÊS | 8º MÊS | 9º MÊS | 10º MÊS | 11º MÊS | 12º MÊS | TOTAL
| Total no mês: | 594247.6 | 594247.6 | 594247.6 | 594247.6 | 594247.6 | 594247.6 | 594247.6 | 594247.6 | 594247.6 | 594247.6 | 594247.6 | 594247.57 | 7130971.17
| % do valor total | 8.33% | 8.33% | 8.33% | 8.33% | 8.33% | 8.33% | 8.33% | 8.33% | 8.33% | 8.33% | 8.33% | 8.37% | 100%
| Total Acumulado: | 594247.6 | 1188495.2 | 1782742.8 | 2376990.4 | 2971238 | 3565485.6 | 4159733.2 | 4753980.8 | 5348228.4 | 5942476 | 6536723.6 | 7130971.17

## BDI DESONERADO.
Serviços, sob demanda, de manutenção preventiva e corretiva das edificações e instalações prediais nas Unidades Escolares da Secretaria Municipal de Educação (SEMED) e demais órgãos de sua dependência
COMPOSIÇÃO DO B.D.I - COM Desoneração - Lei 12.844/13
X . Taxa representativa das DESPESAS INDIRETAS, exceto tributos e despesas financeiras
TIPO |  |  |  |  | ALÍQUOTA (%)
X.1 - Administração Central |  |  |  |  | 2
X.2 - Seguro e Garantia |  |  |  |  | 0.7
X.3 - Risco |  |  |  |  | 0.8
X.3 - Mobilização e Desmobilização |  |  |  |  | 0
X = |  |  |  |  | 3.5
Y . Taxa representativa das DESPESAS FINANCEIRAS
TIPO |  |  |  |  | ALÍQUOTA (%)
Y.1 - Despesas Financeiras |  |  |  |  | 0.5
Y = |  |  |  |  | 0.5
Z . Taxa representativa do LUCRO
TIPO |  |  |  |  | ALÍQUOTA (%)
Z.1 - Lucro Presumido |  |  |  |  | 5.7
Z = |  |  |  |  | 5.7
I . Taxa representativa da incidência dos TRIBUTOS ( sobre o FATURAMENTO da empresa )
TIPO |  |  |  |  | ALÍQUOTA (%)
I.1 - ISSQN ( Imposto sobre Serviços de Qualquer Natureza ) - Municipal |  |  |  |  | 5
I.2 - COFINS ( Contribuição para o Financiamento da Seguridade Social) - Federal |  |  |  |  | 3
I.3 - P I S ( Programa de Integração Social ) - Federal |  |  |  |  | 0.65
I.4 - Contribuição Previdenciária p/ INSS - Federal - Lei 12.844/2013 |  |  |  |  | 4.5
I = |  |  |  |  | 13.15
B D I - Benefício e Despesas Indiretas
B D I = | ( 1 + X ) ( 1 + Y ) ( 1 + Z ) |  |  | - 1 | ç Fórmula do BDI
( 1 - I )
X é a Taxa somatória das DESPESAS INDIRETAS, exceto tributos e despesas financeiras;
Y é a Taxa representativa das DESPESAS FINANCEIRAS;
Z é a Taxa representativa do LUCRO;
I é a Taxa representativa dos IMPOSTOS.
OBS.: As alíquotas praticadas nesse cálculo estão menores que os valores mínimos dos parametros das novas determinações do TCU (Acórdão 2622/2013 – TCU – Plenário), pois são alíquotas praticadas na região . |  |  | B.D.I Desonerado è |  | 26.59%
Note on H12: Custos relacionados com a sede da empresa contratada para dar suporte técnico à obra. Ver LIMITES no Acórdão Nº 2409/2011 -TCU -Plenário para os diversos Tipos de obra.
Note on H13: Custos relacionados com a sede da empresa contratada para dar suporte técnico à obra. Ver Acórdão Nº 2409/2011 -TCU -Plenário para os diversos Tipos de obra.
Note on H14: Custos relacionados com a sede da empresa contratada para dar suporte técnico à obra. Ver Acórdão Nº 2409/2011 -TCU -Plenário para os diversos Tipos de obra.
Note on H15: Aplicável ESPECÍFICAMENTE para obras executadas FORA de áreas ubranas. Usual, valor em torno de 2,50%
Note on H19: Custos relacionados com a sede da empresa contratada para dar suporte técnico à obra. Ver Acórdão Nº 2409/2011 -TCU -Plenário para os diversos Tipos de obra.
Note on H23: Custos relacionados com a sede da empresa contratada para dar suporte técnico à obra. Ver Acórdão Nº 2409/2011 -TCU -Plenário para os diversos Tipos de obra.
Note on H27: Decreto-Lei nº 406 de 31/12/1968 - De competência de cada Município - Considerar 2% a 5% sobre o Preço de Venda. Observar a Legislação do Município.Solicitar informação na Secretaria Municipal de Fazenda da alíquota decretada pelo Município.
Note on H28: Lei 9.718 de 27/11/1998 - alíquota de 3% sobre o Faturamento da empresa, considerando Lucro Presumido.
Note on H29: Decreto-Lei nº 2.445 de 29/06/1988 e nº 2.449 de 21/07/1988. Alíquota de 0,65% sobre a receita operacional bruta da empresa, considerando Lucro Presumido.
Note on H30: Lei nº 12.844 de 19/07/2013 . Alíquota de 2,00% sobre a Receita Bruta da empresa, substituindo a Contribuição Previdenciária Patronal de 20% sobre a Folha de Pagamentos

## EMOP 052021
CODIGO | PRECO
01.001.0001-0 | 167.52
01.001.0001-A | 153.7
01.001.0002-0 | 167.52
01.001.0002-A | 153.7
01.001.0003-0 | 97.79
01.001.0003-A | 89.72
01.001.0004-0 | 188.91
01.001.0004-A | 173.33
01.001.0005-0 | 438.52
01.001.0005-A | 402.35
01.001.0006-0 | 231.33
01.001.0006-A | 212.25
01.001.0007-0 | 93.13
01.001.0007-A | 85.45
01.001.0008-0 | 87.12
01.001.0008-A | 79.94
01.001.0009-0 | 207.29
01.001.0009-A | 190.19
01.001.0010-0 | 58.58
01.001.0010-A | 53.74
01.001.0011-0 | 365.53
01.001.0011-A | 335.38
01.001.0012-0 | 438.52
01.001.0012-A | 402.35
01.001.0013-0 | 705.76
01.001.0013-A | 647.54
01.001.0014-0 | 805.63
01.001.0014-A | 739.17
01.001.0015-0 | 1055.3
01.001.0015-A | 968.24
01.001.0016-0 | 1055.3
01.001.0016-A | 968.24
01.001.0017-0 | 1688.69
01.001.0017-A | 1549.39
01.001.0018-0 | 1829.56
01.001.0018-A | 1678.63
01.001.0019-0 | 1970.44
01.001.0019-A | 1807.89
01.001.0020-0 | 2674.83
01.001.0020-A | 2454.17
01.001.0021-0 | 2954.75
01.001.0021-A | 2711.01
01.001.0022-0 | 3095.63
01.001.0022-A | 2840.26
01.001.0023-0 | 1018.92
01.001.0023-A | 934.87
01.001.0024-0 | 1018.92
01.001.0024-A | 934.87
01.001.0025-0 | 986.23
01.001.0025-A | 904.87
01.001.0026-0 | 657.49
01.001.0026-A | 603.25
01.001.0027-0 | 657.49
01.001.0027-A | 603.25
01.001.0028-0 | 2074.38
01.001.0028-A | 1903.26
01.001.0029-0 | 2074.38
01.001.0029-A | 1903.26
01.001.0030-0 | 2403.12
01.001.0030-A | 2204.88
01.001.0031-0 | 1896.22
01.001.0031-A | 1739.79
01.001.0032-0 | 1896.22
01.001.0032-A | 1739.79
01.001.0033-0 | 6116.11
01.001.0033-A | 5611.57
01.001.0034-0 | 6577.4
01.001.0034-A | 6034.81
01.001.0035-0 | 2294.53
01.001.0035-A | 2105.25
01.001.0036-0 | 2600.74
01.001.0036-A | 2386.19
01.001.0037-0 | 3364.26
01.001.0037-A | 3086.73
01.001.0038-0 | 3578.99
01.001.0038-A | 3283.75
01.001.0039-0 | 1288.43
01.001.0039-A | 1182.14
01.001.0040-0 | 177.87
01.001.0040-A | 161.98
01.001.0042-0 | 184.69
01.001.0042-A | 167.89
01.001.0043-0 | 86.93
01.001.0043-A | 75.32
01.001.0044-0 | 68.96
01.001.0044-A | 59.75
01.001.0046-0 | 186.91
01.001.0046-A | 171.49
01.001.0047-0 | 168.29
01.001.0047-A | 145.8
01.001.0048-0 | 113.33
01.001.0048-A | 98.17
01.001.0049-0 | 328.01
01.001.0049-A | 300.95
01.001.0050-0 | 3058.05
01.001.0050-A | 2805.78
01.001.0051-0 | 306.18
01.001.0051-A | 280.93
01.001.0052-0 | 101.14
01.001.0052-A | 92.79
01.001.0053-0 | 101.14
01.001.0053-A | 92.79
01.001.0054-0 | 101.14
01.001.0054-A | 92.79
01.001.0055-0 | 792.41
01.001.0055-A | 727.04
01.001.0056-0 | 101.84
01.001.0056-A | 93.43
01.001.0057-0 | 437.42
01.001.0057-A | 401.33
01.001.0059-0 | 173.19
01.001.0059-A | 157.72
01.001.0060-0 | 505.7
01.001.0060-A | 463.98
01.001.0061-0 | 101.84
01.001.0061-A | 93.43
01.001.0062-0 | 101.84
01.001.0062-A | 93.43
01.001.0063-0 | 101.84
01.001.0063-A | 93.43
01.001.0064-0 | 101.84
01.001.0064-A | 93.43
01.001.0065-0 | 177.64
01.001.0065-A | 153.97
01.001.0066-0 | 246.64
01.001.0066-A | 213.77
01.001.0068-0 | 512.17
01.001.0068-A | 466.4
01.001.0069-0 | 417.56
01.001.0069-A | 382.18
01.001.0071-0 | 539.6
01.001.0071-A | 495.08
01.001.0073-0 | 122.47
01.001.0073-A | 111.53
01.001.0075-1 | 12.78
01.001.0075-B | 11.07
01.001.0076-0 | 16.19
01.001.0076-A | 14.03
01.001.0077-0 | 19.6
01.001.0077-A | 16.98
01.001.0078-0 | 23.86
01.001.0078-A | 20.67
01.001.0081-0 | 167.48
01.001.0081-A | 153.66
01.001.0082-0 | 132.49
01.001.0082-A | 121.56
01.001.0083-0 | 167.48
01.001.0083-A | 153.66
01.001.0084-0 | 3676.63
01.001.0084-A | 3373.34
01.001.0085-0 | 167.48
01.001.0085-A | 153.66
01.001.0086-0 | 167.48
01.001.0086-A | 153.66
01.001.0087-0 | 132.63
01.001.0087-A | 121.69
01.001.0088-0 | 181.48
01.001.0088-A | 166.51
01.001.0089-0 | 48.84
01.001.0089-A | 44.81
01.001.0090-0 | 97.72
01.001.0090-A | 89.66
01.001.0091-0 | 48.84
01.001.0091-A | 44.81
01.001.0092-0 | 97.72
01.001.0092-A | 89.66
01.001.0093-0 | 705.76
01.001.0093-A | 647.54
01.001.0094-0 | 643.72
01.001.0094-A | 590.62
01.001.0095-0 | 643.72
01.001.0095-A | 590.62
01.001.0096-0 | 456.84
01.001.0096-A | 419.15
01.001.0097-0 | 1055.3
01.001.0097-A | 968.24
01.001.0098-0 | 1461.66
01.001.0098-A | 1341.09
01.001.0121-0 | 13.88
01.001.0121-A | 12.74
01.001.0123-0 | 42
01.001.0123-A | 38.53
01.001.0124-0 | 108.35
01.001.0124-A | 99.41
01.001.0125-0 | 191.71
01.001.0125-A | 175.9
01.001.0126-0 | 191.71
01.001.0126-A | 175.9
01.001.0127-0 | 191.71
01.001.0127-A | 175.9
01.001.0128-0 | 58.34
01.001.0128-A | 53.52
01.001.0129-0 | 28
01.001.0129-A | 25.69
01.001.0130-0 | 15248.27
01.001.0130-A | 13990.39
01.001.0131-0 | 5082.75
01.001.0131-A | 4663.46
01.001.0132-0 | 5082.75
01.001.0132-A | 4663.46
01.001.0133-0 | 15248.27
01.001.0133-A | 13990.39
01.001.0134-0 | 15248.27
01.001.0134-A | 13990.39
01.001.0135-0 | 15248.27
01.001.0135-A | 13990.39
01.001.0136-0 | 15248.27
01.001.0136-A | 13990.39
01.001.0137-0 | 99806.89
01.001.0137-A | 91573.52
01.001.0138-0 | 36556.24
01.001.0138-A | 33540.61
01.001.0139-0 | 353.38
01.001.0139-A | 315.02
01.001.0140-0 | 355.64
01.001.0140-A | 314.96
01.001.0141-0 | 355.64
01.001.0141-A | 314.96
01.001.0143-0 | 1703.02
01.001.0143-A | 1562.53
01.001.0144-0 | 2854.94
01.001.0144-A | 2619.43
01.001.0145-0 | 2854.94
01.001.0145-A | 2619.43
01.001.0147-0 | 55.35
01.001.0147-A | 51.77
01.001.0148-0 | 88.17
01.001.0148-A | 83.52
01.001.0149-0 | 187.79
01.001.0149-A | 179.89
01.001.0150-0 | 20.64
01.001.0150-A | 19.05
01.001.0151-0 | 25.98
01.001.0151-A | 24.15
01.001.0152-0 | 37.93
01.001.0152-A | 35.71
01.001.0160-0 | 188.91
01.001.0160-A | 173.33
01.001.0161-0 | 139.6
01.001.0161-A | 128.08
01.001.0162-0 | 188.91
01.001.0162-A | 173.33
01.001.0163-0 | 204.72
01.001.0163-A | 187.83
01.001.0164-0 | 204.72
01.001.0164-A | 187.83
01.001.0165-0 | 402.46
01.001.0165-A | 369.26
01.001.0166-0 | 335.95
01.001.0166-A | 308.24
01.001.0167-0 | 283.46
01.001.0167-A | 260.08
01.001.0168-0 | 307.96
01.001.0168-A | 282.56
01.001.0169-0 | 537.19
01.001.0169-A | 492.87
01.001.0170-0 | 267.71
01.001.0170-A | 245.62
01.001.0171-0 | 188.97
01.001.0171-A | 173.38
01.001.0172-0 | 174.97
01.001.0172-A | 160.53
01.001.0173-0 | 685.92
01.001.0173-A | 629.34
01.001.0174-0 | 167.48
01.001.0174-A | 153.66
01.001.0175-0 | 251.29
01.001.0175-A | 230.56
01.001.0176-0 | 251.29
01.001.0176-A | 230.56
01.001.0177-0 | 200.08
01.001.0177-A | 183.58
01.001.0178-0 | 217.78
01.001.0178-A | 199.82
01.001.0179-0 | 243.84
01.001.0179-A | 223.72
01.001.0180-0 | 251.29
01.001.0180-A | 230.56
01.001.0181-0 | 251.29
01.001.0181-A | 230.56
01.001.0182-0 | 283.46
01.001.0182-A | 260.08
01.001.0183-0 | 456.7
01.001.0183-A | 419.02
01.001.0184-0 | 201.04
01.001.0184-A | 184.45
01.001.0185-0 | 1896.22
01.001.0185-A | 1739.79
01.001.0186-0 | 418.82
01.001.0186-A | 384.27
01.001.0187-0 | 243.84
01.001.0187-A | 223.72
01.001.0188-0 | 167.48
01.001.0188-A | 153.66
01.001.0189-0 | 239.33
01.001.0189-A | 219.59
01.001.0190-0 | 372.3
01.001.0190-A | 341.59
01.001.0191-0 | 372.3
01.001.0191-A | 341.59
01.001.0192-0 | 372.3
01.001.0192-A | 341.59
01.001.0193-0 | 279.22
01.001.0193-A | 256.18
01.001.0194-0 | 249.96
01.001.0194-A | 229.34
01.001.0195-0 | 465.36
01.001.0195-A | 426.97
01.001.0196-0 | 186.14
01.001.0196-A | 170.78
01.001.0197-0 | 111.68
01.001.0197-A | 102.47
01.001.0198-0 | 438.52
01.001.0198-A | 402.35
01.001.0199-0 | 1055.3
01.001.0199-A | 968.24
01.001.0200-0 | 156.89
01.001.0200-A | 143.95
01.001.0201-0 | 264.9
01.001.0201-A | 243.04
01.001.0202-0 | 1896.22
01.001.0202-A | 1739.79
01.001.0203-0 | 332.46
01.001.0203-A | 305.04
01.001.0204-0 | 165.96
01.001.0204-A | 152.27
01.001.0205-0 | 47.4
01.001.0205-A | 43.49
01.001.0206-0 | 56.9
01.001.0206-A | 52.2
01.001.0208-0 | 165.62
01.001.0208-A | 151.96
01.001.0209-0 | 165.62
01.001.0209-A | 151.96
01.001.0210-0 | 101.14
01.001.0210-A | 92.79
01.001.0220-0 | 3648.41
01.001.0220-A | 3347.44
01.001.0221-0 | 188.91
01.001.0221-A | 173.33
01.001.0222-0 | 188.91
01.001.0222-A | 173.33
01.001.0223-0 | 438.52
01.001.0223-A | 402.35
01.001.0224-0 | 167.48
01.001.0224-A | 153.66
01.001.0225-0 | 438.52
01.001.0225-A | 402.35
01.001.0226-0 | 1055.3
01.001.0226-A | 968.24
01.001.0227-0 | 705.76
01.001.0227-A | 647.54
01.001.0228-0 | 188.91
01.001.0228-A | 173.33
01.001.0229-0 | 1027.07
01.001.0229-A | 942.34
01.001.0230-0 | 158.17
01.001.0230-A | 145.12
01.001.0231-0 | 158.17
01.001.0231-A | 145.12
01.001.0232-0 | 158.17
01.001.0232-A | 145.12
01.001.0233-0 | 158.17
01.001.0233-A | 145.12
01.001.0234-0 | 158.17
01.001.0234-A | 145.12
01.001.0235-0 | 158.17
01.001.0235-A | 145.12
01.001.0236-0 | 158.17
01.001.0236-A | 145.12
01.001.0237-0 | 158.17
01.001.0237-A | 145.12
01.001.0238-0 | 158.17
01.001.0238-A | 145.12
01.001.0239-0 | 158.17
01.001.0239-A | 145.12
01.001.0240-0 | 158.17
01.001.0240-A | 145.12
01.001.0241-0 | 158.17
01.001.0241-A | 145.12
01.001.0242-0 | 158.17
01.001.0242-A | 145.12
01.001.0243-0 | 158.17
01.001.0243-A | 145.12
01.001.0244-0 | 158.17
01.001.0244-A | 145.12
01.001.0245-0 | 158.17
01.001.0245-A | 145.12
01.001.0246-0 | 3307.2
01.001.0246-A | 3034.38
01.001.0247-0 | 154.8
01.001.0247-A | 142.03
01.001.0248-0 | 160.75
01.001.0248-A | 147.49
01.001.0249-0 | 178.61
01.001.0249-A | 163.88
01.001.0250-0 | 94.47
01.001.0250-A | 86.68
01.001.0251-0 | 108.48
01.001.0251-A | 99.53
01.001.0252-0 | 157.48
01.001.0252-A | 144.49
01.001.0253-0 | 188.97
01.001.0253-A | 173.38
01.001.0254-0 | 226.77
01.001.0254-A | 208.06
01.001.0255-0 | 272.12
01.001.0255-A | 249.67
01.001.0256-0 | 470.71
01.001.0256-A | 431.88
01.001.0257-0 | 102.96
01.001.0257-A | 94.47
01.001.0258-0 | 308.9
01.001.0258-A | 283.42
01.001.0259-0 | 370.67
01.001.0259-A | 340.09
01.001.0260-0 | 444.81
01.001.0260-A | 408.11
01.001.0261-0 | 188.76
01.001.0261-A | 173.19
01.001.0262-0 | 142.19
01.001.0262-A | 130.46
01.001.0263-0 | 142.19
01.001.0263-A | 130.46
01.001.0264-0 | 56.38
01.001.0264-A | 51.73
01.001.0265-0 | 3958.69
01.001.0265-A | 3632.12
01.001.0266-0 | 4948.35
01.001.0266-A | 4540.15
01.001.0267-0 | 4948.35
01.001.0267-A | 4540.15
01.001.0268-0 | 7422.54
01.001.0268-A | 6810.23
01.001.0269-0 | 6130.48
01.001.0269-A | 5624.75
01.001.0270-0 | 1896.22
01.001.0270-A | 1739.79
01.001.0271-0 | 1896.22
01.001.0271-A | 1739.79
01.001.0272-0 | 167.46
01.001.0272-A | 153.65
01.001.0273-0 | 167.46
01.001.0273-A | 153.65
01.001.0274-0 | 283.01
01.001.0274-A | 259.67
01.001.0275-0 | 1896.22
01.001.0275-A | 1739.79
01.001.0278-0 | 188.91
01.001.0278-A | 173.33
01.001.0279-0 | 1896.22
01.001.0279-A | 1739.79
01.001.0280-0 | 1896.22
01.001.0280-A | 1739.79
01.001.0281-0 | 1896.22
01.001.0281-A | 1739.79
01.001.0290-0 | 276.57
01.001.0290-A | 253.76
01.001.0298-0 | 1896.22
01.001.0298-A | 1739.79
01.001.0300-0 | 333.79
01.001.0300-A | 306.26
01.001.0301-0 | 333.79
01.001.0301-A | 306.26
01.001.0302-0 | 116.55
01.001.0302-A | 106.94
01.001.0303-0 | 116.55
01.001.0303-A | 106.94
01.001.0304-0 | 173.97
01.001.0304-A | 159.62
01.001.0305-0 | 762.97
01.001.0305-A | 700.03
01.001.0306-0 | 801.12
01.001.0306-A | 735.03
01.001.0307-0 | 953.72
01.001.0307-A | 875.04
01.001.0400-0 | 110.18
01.001.0400-A | 106.65
01.001.0405-0 | 11.5
01.001.0405-A | 10.15
01.001.0410-0 | 26.47
01.001.0410-A | 22.94
01.002.0001-0 | 116.3
01.002.0001-A | 105.15
01.002.0002-0 | 152.98
01.002.0002-A | 138.32
01.002.0003-0 | 125.78
01.002.0003-A | 113.73
01.002.0004-0 | 169.82
01.002.0004-A | 153.54
01.002.0005-0 | 135.84
01.002.0005-A | 122.82
01.002.0006-0 | 188.68
01.002.0006-A | 170.6
01.002.0007-0 | 157.21
01.002.0007-A | 142.14
01.002.0008-0 | 220.11
01.002.0008-A | 199.01
01.002.0009-0 | 156.82
01.002.0009-A | 141.78
01.002.0010-0 | 170.45
01.002.0010-A | 154.1
01.002.0011-0 | 184.07
01.002.0011-A | 166.42
01.002.0012-0 | 222.17
01.002.0012-A | 200.86
01.002.0013-0 | 245.81
01.002.0013-A | 224.06
01.002.0014-0 | 273.12
01.002.0014-A | 248.96
01.002.0015-0 | 293.61
01.002.0015-A | 267.63
01.002.0016-0 | 409.72
01.002.0016-A | 373.47
01.002.0021-0 | 89.45
01.002.0021-A | 80.87
01.002.0022-0 | 125.79
01.002.0022-A | 113.74
01.002.0023-0 | 96.75
01.002.0023-A | 87.48
01.002.0024-0 | 139.64
01.002.0024-A | 126.26
01.002.0025-0 | 104.49
01.002.0025-A | 94.47
01.002.0026-0 | 143.77
01.002.0026-A | 129.99
01.002.0027-0 | 120.94
01.002.0027-A | 109.35
01.002.0028-0 | 169.32
01.002.0028-A | 153.09
01.002.0039-0 | 145.14
01.002.0039-A | 131.23
01.002.0041-0 | 164.47
01.002.0041-A | 148.71
01.002.0042-0 | 193.5
01.002.0042-A | 174.95
01.002.0043-0 | 241.88
01.002.0043-A | 218.7
01.002.0044-0 | 290.27
01.002.0044-A | 262.45
01.002.0045-0 | 338.65
01.002.0045-A | 306.19
01.002.0046-0 | 387.04
01.002.0046-A | 349.94
01.002.0060-0 | 120.61
01.002.0060-A | 109.05
01.002.0061-0 | 131.13
01.002.0061-A | 118.55
01.002.0062-0 | 141.61
01.002.0062-A | 128.03
01.002.0063-0 | 170.92
01.002.0063-A | 154.52
01.002.0064-0 | 208.49
01.002.0064-A | 188.5
01.002.0065-0 | 230.72
01.002.0065-A | 208.59
01.002.0066-0 | 282.01
01.002.0066-A | 254.96
01.002.0067-0 | 324.72
01.002.0067-A | 293.58
01.002.0068-0 | 389.68
01.002.0068-A | 352.31
01.002.0069-0 | 454.61
01.002.0069-A | 411
01.002.0070-0 | 519.57
01.002.0070-A | 469.73
01.002.0075-0 | 188.77
01.002.0075-A | 172.18
01.002.0076-0 | 210.08
01.002.0076-A | 191.49
01.002.0077-0 | 225.85
01.002.0077-A | 205.87
01.002.0078-0 | 315.14
01.002.0078-A | 287.26
01.002.0079-0 | 381.52
01.002.0079-A | 347.77
01.002.0080-0 | 457.83
01.002.0080-A | 417.32
01.002.0081-0 | 610.45
01.002.0081-A | 556.44
01.002.0082-0 | 763.08
01.002.0082-A | 695.56
01.002.0083-0 | 915.7
01.002.0083-A | 834.68
01.002.0084-0 | 1068.32
01.002.0084-A | 973.8
01.002.0085-0 | 1220.95
01.002.0085-A | 1112.92
01.003.0001-0 | 115.62
01.003.0001-A | 100.4
01.003.0002-0 | 133.83
01.003.0002-A | 116.22
01.003.0003-0 | 181.79
01.003.0003-A | 157.87
01.003.0005-0 | 242.34
01.003.0005-A | 210.45
01.003.0006-0 | 292.77
01.003.0006-A | 254.24
01.003.0011-0 | 594.54
01.003.0011-A | 570.95
01.003.0012-0 | 688.23
01.003.0012-A | 660.92
01.003.0013-0 | 934.8
01.003.0013-A | 897.72
01.003.0021-0 | 88.92
01.003.0021-A | 77.22
01.003.0022-0 | 102.98
01.003.0022-A | 89.42
01.003.0023-0 | 139.85
01.003.0023-A | 121.44
01.003.0029-0 | 186.47
01.003.0029-A | 161.93
01.003.0030-0 | 225.22
01.003.0030-A | 195.58
01.003.0032-0 | 120.05
01.003.0032-A | 104.25
01.003.0034-0 | 139.01
01.003.0034-A | 120.71
01.003.0036-0 | 188.79
01.003.0036-A | 163.94
01.003.0038-0 | 251.72
01.003.0038-A | 218.59
01.003.0040-0 | 304.04
01.003.0040-A | 264.03
01.003.0050-0 | 146.58
01.003.0050-A | 135.65
01.003.0052-0 | 139.45
01.003.0052-A | 132.65
01.003.0054-0 | 39.58
01.003.0054-A | 38.01
01.003.0056-0 | 160.81
01.003.0056-A | 154.52
01.004.0001-0 | 345.78
01.004.0001-A | 310.65
01.004.0002-0 | 377.91
01.004.0002-A | 339.56
01.004.0003-0 | 424.98
01.004.0003-A | 382.55
01.004.0004-0 | 469.46
01.004.0004-A | 423.23
01.004.0005-0 | 596.24
01.004.0005-A | 541.34
01.004.0011-0 | 871.49
01.004.0011-A | 806.83
01.004.0012-0 | 553.27
01.004.0012-A | 496.44
01.004.0013-0 | 605.3
01.004.0013-A | 543.14
01.004.0014-0 | 713.25
01.004.0014-A | 640.91
01.004.0015-0 | 790.12
01.004.0015-A | 710.67
01.004.0016-0 | 1109.47
01.004.0016-A | 1002.62
01.004.0017-0 | 1674.69
01.004.0017-A | 1534.76
01.004.0021-0 | 258.83
01.004.0021-A | 233.08
01.004.0022-0 | 281.2
01.004.0022-A | 253.26
01.004.0023-0 | 315.35
01.004.0023-A | 284.61
01.004.0024-0 | 346.59
01.004.0024-A | 313.34
01.004.0025-0 | 446
01.004.0025-A | 406.42
01.004.0031-0 | 678.7
01.004.0031-A | 631.6
01.004.0035-0 | 428
01.004.0035-A | 384.66
01.004.0037-0 | 468.82
01.004.0037-A | 421.35
01.004.0039-0 | 524.24
01.004.0039-A | 471.91
01.004.0041-0 | 587.07
01.004.0041-A | 529.1
01.004.0043-0 | 835.99
01.004.0043-A | 757.29
01.004.0045-0 | 1329.26
01.004.0045-A | 1222.43
01.004.0070-0 | 360.46
01.004.0070-A | 321.22
01.004.0073-0 | 405.51
01.004.0073-A | 362.03
01.004.0075-0 | 619.51
01.004.0075-A | 552.62
01.004.0079-0 | 950.99
01.004.0079-A | 848.65
01.004.0100-0 | 1164.47
01.004.0100-A | 1018.93
01.004.0105-0 | 7.24
01.004.0105-A | 6.32
01.004.0110-0 | 6.08
01.004.0110-A | 5.5
01.004.0115-0 | 5.36
01.004.0115-A | 4.88
01.004.0120-0 | 1.82
01.004.0120-A | 1.69
01.004.0125-0 | 9.43
01.004.0125-A | 8.17
01.004.0130-0 | 6.95
01.004.0130-A | 6.02
01.004.0135-0 | 8.5
01.004.0135-A | 7.36
01.004.0140-0 | 6.8
01.004.0140-A | 5.89
01.004.0145-0 | 10.05
01.004.0145-A | 8.7
01.005.0001-0 | 8.52
01.005.0001-A | 7.38
01.005.0003-0 | 10.25
01.005.0003-A | 9.05
01.005.0004-0 | 17.04
01.005.0004-A | 14.77
01.005.0005-0 | 1.02
01.005.0005-A | 0.88
01.005.0006-0 | 0.28
01.005.0006-A | 0.25
01.005.0007-0 | 2.04
01.005.0007-A | 1.77
01.005.0008-0 | 211.37
01.005.0008-A | 183.15
01.005.0009-0 | 2.45
01.005.0009-A | 2.12
01.005.0013-0 | 2216.04
01.005.0013-A | 1920.12
01.005.0014-0 | 2130.81
01.005.0014-A | 1846.27
01.005.0020-0 | 43.46
01.005.0020-A | 37.66
01.005.0021-0 | 63.07
01.005.0021-A | 54.64
01.005.0022-0 | 85.23
01.005.0022-A | 73.85
01.006.0001-0 | 37.3
01.006.0001-A | 36.85
01.006.0002-0 | 66.72
01.006.0002-A | 65.93
01.006.0003-0 | 111.71
01.006.0003-A | 110.38
01.006.0004-0 | 0.31
01.006.0004-A | 0.29
01.006.0010-0 | 1.16
01.006.0010-A | 1.13
01.007.0010-0 | 4337.99
01.007.0010-A | 4076.26
01.007.0020-0 | 303.77
01.007.0020-A | 263.22
01.007.0025-0 | 397.67
01.007.0025-A | 344.58
01.007.0030-0 | 0.07
01.007.0030-A | 0.07
01.007.0080-0 | 333.85
01.007.0080-A | 333.85
01.007.0081-0 | 257.92
01.007.0081-A | 257.92
01.008.0050-0 | 6396.48
01.008.0050-A | 5662.61
01.008.0100-0 | 6566.34
01.008.0100-A | 5828.66
01.008.0200-0 | 6906.06
01.008.0200-A | 6160.76
01.009.0050-0 | 10520.58
01.009.0050-A | 9282.03
01.009.0100-0 | 10690.44
01.009.0100-A | 9448.08
01.009.0200-0 | 11030.16
01.009.0200-A | 9780.17
01.016.0001-0 | 16991.3
01.016.0001-A | 15144.4
01.016.0002-0 | 12998.81
01.016.0002-A | 11585.88
01.016.0003-0 | 11048.99
01.016.0003-A | 9848
01.016.0004-0 | 10213.35
01.016.0004-A | 9103.19
01.016.0005-0 | 7799.28
01.016.0005-A | 6951.52
01.016.0006-0 | 6638.68
01.016.0006-A | 5917.08
01.016.0007-0 | 11884.63
01.016.0007-A | 10592.81
01.016.0008-0 | 9099.17
01.016.0008-A | 8110.12
01.016.0009-0 | 7752.87
01.016.0009-A | 6910.15
01.016.0010-0 | 7149.35
01.016.0010-A | 6372.24
01.016.0011-0 | 5478.07
01.016.0011-A | 4882.62
01.016.0012-0 | 4642.43
01.016.0012-A | 4137.81
01.016.0020-0 | 400.75
01.016.0020-A | 347.8
01.016.0021-0 | 215.76
01.016.0021-A | 188.31
01.016.0030-0 | 2265.94
01.016.0030-A | 1972.97
01.016.0031-0 | 1361.46
01.016.0031-A | 1185.44
01.016.0032-0 | 1589.96
01.016.0032-A | 1384.39
01.016.0033-0 | 952.07
01.016.0033-A | 828.97
01.016.0034-0 | 1812.75
01.016.0034-A | 1578.37
01.016.0035-0 | 1089.17
01.016.0035-A | 948.35
01.016.0036-0 | 1271.97
01.016.0036-A | 1107.51
01.016.0037-0 | 761.66
01.016.0037-A | 663.18
01.016.0050-0 | 1606.2
01.016.0050-A | 1392.37
01.016.0051-0 | 1124.34
01.016.0051-A | 974.65
01.016.0052-0 | 803.1
01.016.0052-A | 696.18
01.016.0060-0 | 2.89
01.016.0060-A | 2.51
01.016.0061-0 | 2.02
01.016.0061-A | 1.75
01.016.0062-0 | 2.58
01.016.0062-A | 2.24
01.016.0063-0 | 1.55
01.016.0063-A | 1.34
01.016.0064-0 | 3.13
01.016.0064-A | 2.78
01.016.0067-0 | 4.98
01.016.0067-A | 4.42
01.016.0070-0 | 6.49
01.016.0070-A | 5.83
01.016.0080-0 | 6856.65
01.016.0080-A | 6106.25
01.016.0081-0 | 2.21
01.016.0081-A | 1.97
01.016.0082-0 | 1.53
01.016.0082-A | 1.36
01.016.0083-0 | 6165.4
01.016.0083-A | 5491.38
01.016.0084-0 | 3.01
01.016.0084-A | 2.68
01.016.0085-0 | 2.46
01.016.0085-A | 2.19
01.016.0086-0 | 6856.65
01.016.0086-A | 6106.25
01.016.0087-0 | 5710.98
01.016.0087-A | 5085.96
01.016.0090-0 | 4136.42
01.016.0090-A | 3743.17
01.016.0092-0 | 1.79
01.016.0092-A | 1.55
01.016.0100-0 | 1.54
01.016.0100-A | 1.38
01.016.0150-0 | 9.62
01.016.0150-A | 8.51
01.016.0152-0 | 13.04
01.016.0152-A | 11.54
01.016.0155-0 | 68.71
01.016.0155-A | 60.78
01.016.0160-0 | 16.53
01.016.0160-A | 14.61
01.016.0165-0 | 22.32
01.016.0165-A | 19.73
01.016.0190-0 | 0.26
01.016.0190-A | 0.23
01.016.0200-0 | 7915.35
01.016.0200-A | 7054.97
01.016.0201-0 | 8579.84
01.016.0201-A | 7647.22
01.016.0202-0 | 9516.99
01.016.0202-A | 8482.53
01.016.0203-0 | 6332.27
01.016.0203-A | 5643.97
01.016.0204-0 | 6864.17
01.016.0204-A | 6118.05
01.016.0205-0 | 7915.35
01.016.0205-A | 7054.97
01.016.0206-0 | 6332.27
01.016.0206-A | 5643.97
01.016.0207-0 | 6864.17
01.016.0207-A | 6118.05
01.016.0208-0 | 7915.35
01.016.0208-A | 7054.97
01.016.0209-0 | 4748.29
01.016.0209-A | 4232.16
01.016.0210-0 | 5147.13
01.016.0210-A | 4587.65
01.016.0211-0 | 6332.27
01.016.0211-A | 5643.97
01.016.0220-0 | 9516.99
01.016.0220-A | 8482.53
01.016.0221-0 | 10278.34
01.016.0221-A | 9161.12
01.016.0222-0 | 11095.41
01.016.0222-A | 9889.38
01.016.0223-0 | 7915.35
01.016.0223-A | 7054.97
01.016.0224-0 | 8579.84
01.016.0224-A | 7647.22
01.016.0225-0 | 9516.99
01.016.0225-A | 8482.53
01.016.0226-0 | 7915.35
01.016.0226-A | 7054.97
01.016.0227-0 | 8579.84
01.016.0227-A | 7647.22
01.016.0228-0 | 9516.99
01.016.0228-A | 8482.53
01.016.0229-0 | 6332.27
01.016.0229-A | 5643.97
01.016.0230-0 | 6864.17
01.016.0230-A | 6118.05
01.016.0231-0 | 7915.35
01.016.0231-A | 7054.97
01.016.0240-0 | 11095.41
01.016.0240-A | 9889.38
01.016.0241-0 | 11983.03
01.016.0241-A | 10680.51
01.016.0242-0 | 12941.65
01.016.0242-A | 11534.93
01.016.0243-0 | 9516.99
01.016.0243-A | 8482.53
01.016.0244-0 | 10278.34
01.016.0244-A | 9161.12
01.016.0245-0 | 11095.41
01.016.0245-A | 9889.38
01.016.0246-0 | 9516.99
01.016.0246-A | 8482.53
01.016.0247-0 | 10278.34
01.016.0247-A | 9161.12
01.016.0248-0 | 11095.41
01.016.0248-A | 9889.38
01.016.0249-0 | 7915.35
01.016.0249-A | 7054.97
01.016.0250-0 | 8579.84
01.016.0250-A | 7647.22
01.016.0251-0 | 9516.99
01.016.0251-A | 8482.53
01.017.0001-0 | 28403.86
01.017.0001-A | 25277.67
01.017.0002-0 | 15520.59
01.017.0002-A | 13847.76
01.017.0003-0 | 19937.42
01.017.0003-A | 17773.95
01.017.0004-0 | 11378.82
01.017.0004-A | 10191.58
01.017.0005-0 | 12421.2
01.017.0005-A | 11172.9
01.017.0010-0 | 11041.07
01.017.0010-A | 9931.47
01.018.0001-0 | 2.81
01.018.0001-A | 2.53
01.018.0002-0 | 19.15
01.018.0002-A | 17.26
01.019.0010-0 | 5.8
01.019.0010-A | 5.08
01.019.0012-0 | 1.86
01.019.0012-A | 1.64
01.019.0015-0 | 0.76
01.019.0015-A | 0.67
01.019.0040-0 | 6.35
01.019.0040-A | 5.51
01.019.0045-0 | 47.65
01.019.0045-A | 44.83
01.019.0050-0 | 43.46
01.019.0050-A | 40.65
01.019.0055-0 | 143.46
01.019.0055-A | 135.41
01.019.0060-0 | 184.76
01.019.0060-A | 174.74
01.019.0065-0 | 180.57
01.019.0065-A | 170.55
01.019.0070-0 | 158.6
01.019.0070-A | 149.6
01.019.0075-0 | 199.89
01.019.0075-A | 188.93
01.019.0080-0 | 195.71
01.019.0080-A | 184.74
01.050.0010-0 | 73.35
01.050.0010-A | 63.56
01.050.0011-0 | 67
01.050.0011-A | 58.05
01.050.0012-0 | 63.19
01.050.0012-A | 54.76
01.050.0013-0 | 79.96
01.050.0013-A | 69.29
01.050.0014-0 | 70.21
01.050.0014-A | 60.84
01.050.0015-0 | 60.4
01.050.0015-A | 52.34
01.050.0016-0 | 183.42
01.050.0016-A | 158.94
01.050.0017-0 | 167.57
01.050.0017-A | 145.2
01.050.0018-0 | 158.03
01.050.0018-A | 136.93
01.050.0019-0 | 57.79
01.050.0019-A | 50.07
01.050.0020-0 | 51.41
01.050.0020-A | 44.55
01.050.0021-0 | 40.69
01.050.0021-A | 35.26
01.050.0022-0 | 144.52
01.050.0022-A | 125.23
01.050.0023-0 | 128.57
01.050.0023-A | 111.41
01.050.0024-0 | 101.82
01.050.0024-A | 88.22
01.050.0025-0 | 79.99
01.050.0025-A | 69.31
01.050.0026-0 | 70.24
01.050.0026-A | 60.86
01.050.0027-0 | 63.01
01.050.0027-A | 54.59
01.050.0028-0 | 41.73
01.050.0028-A | 36.16
01.050.0029-0 | 30.29
01.050.0029-A | 26.25
01.050.0030-0 | 24.32
01.050.0030-A | 21.08
01.050.0031-0 | 104.34
01.050.0031-A | 90.41
01.050.0032-0 | 75.75
01.050.0032-A | 65.64
01.050.0033-0 | 60.88
01.050.0033-A | 52.76
01.050.0034-0 | 70.02
01.050.0034-A | 60.67
01.050.0035-0 | 61.94
01.050.0035-A | 53.67
01.050.0036-0 | 52.14
01.050.0036-A | 45.18
01.050.0037-0 | 11.51
01.050.0037-A | 9.97
01.050.0038-0 | 7.94
01.050.0038-A | 6.88
01.050.0039-0 | 7.97
01.050.0039-A | 6.9
01.050.0040-0 | 28.83
01.050.0040-A | 24.98
01.050.0041-0 | 19.93
01.050.0041-A | 17.27
01.050.0042-0 | 19.94
01.050.0042-A | 17.28
01.050.0043-0 | 39.07
01.050.0043-A | 33.86
01.050.0044-0 | 27.1
01.050.0044-A | 23.48
01.050.0045-0 | 21.67
01.050.0045-A | 18.77
01.050.0046-0 | 97.78
01.050.0046-A | 84.72
01.050.0047-0 | 67.75
01.050.0047-A | 58.71
01.050.0048-0 | 54.19
01.050.0048-A | 46.95
01.050.0049-0 | 7.59
01.050.0049-A | 6.58
01.050.0050-0 | 4.17
01.050.0050-A | 3.61
01.050.0051-0 | 2.09
01.050.0051-A | 1.81
01.050.0052-0 | 19.03
01.050.0052-A | 16.49
01.050.0053-0 | 12.72
01.050.0053-A | 11.02
01.050.0054-0 | 15.23
01.050.0054-A | 13.19
01.050.0055-0 | 9.33
01.050.0055-A | 8.08
01.050.0056-0 | 4.46
01.050.0056-A | 3.86
01.050.0057-0 | 2.31
01.050.0057-A | 2
01.050.0058-0 | 2.48
01.050.0058-A | 2.15
01.050.0059-0 | 1.23
01.050.0059-A | 1.07
01.050.0060-0 | 4.17
01.050.0060-A | 3.61
01.050.0061-0 | 2.09
01.050.0061-A | 1.81
01.050.0062-0 | 7.03
01.050.0062-A | 6.09
01.050.0063-0 | 8.24
01.050.0063-A | 7.14
01.050.0064-0 | 4.1
01.050.0064-A | 3.55
01.050.0065-0 | 4.46
01.050.0065-A | 3.86
01.050.0066-0 | 2.31
01.050.0066-A | 2
01.050.0067-0 | 2.48
01.050.0067-A | 2.15
01.050.0068-0 | 1.23
01.050.0068-A | 1.07
01.050.0078-0 | 4.17
01.050.0078-A | 3.61
01.050.0079-0 | 3.75
01.050.0079-A | 3.25
01.050.0080-0 | 10.63
01.050.0080-A | 9.21
01.050.0081-0 | 9.56
01.050.0081-A | 8.29
01.050.0082-0 | 10.63
01.050.0082-A | 9.21
01.050.0083-0 | 4.43
01.050.0083-A | 3.84
01.050.0084-0 | 4.01
01.050.0084-A | 3.48
01.050.0085-0 | 2.48
01.050.0085-A | 2.15
01.050.0086-0 | 1.23
01.050.0086-A | 1.07
01.050.0087-0 | 7.58
01.050.0087-A | 6.57
01.050.0088-0 | 7.03
01.050.0088-A | 6.09
01.050.0089-0 | 4.17
01.050.0089-A | 3.61
01.050.0090-0 | 7.03
01.050.0090-A | 6.09
01.050.0091-0 | 22.79
01.050.0091-A | 19.75
01.050.0092-0 | 19.02
01.050.0092-A | 16.48
01.050.0093-0 | 1.26
01.050.0093-A | 1.09
01.050.0094-0 | 0.79
01.050.0094-A | 0.68
01.050.0095-0 | 6.9
01.050.0095-A | 5.98
01.050.0096-0 | 5.01
01.050.0096-A | 4.34
01.050.0097-0 | 2.48
01.050.0097-A | 2.15
01.050.0098-0 | 12.72
01.050.0098-A | 11.02
01.050.0099-0 | 7.58
01.050.0099-A | 6.57
01.050.0100-0 | 7.03
01.050.0100-A | 6.09
01.050.0101-0 | 12.72
01.050.0101-A | 11.02
01.050.0102-0 | 22.79
01.050.0102-A | 19.75
01.050.0103-0 | 19.02
01.050.0103-A | 16.48
01.050.0104-0 | 13.87
01.050.0104-A | 12.02
01.050.0105-0 | 9.33
01.050.0105-A | 8.08
01.050.0106-0 | 7.04
01.050.0106-A | 6.1
01.050.0107-0 | 1.23
01.050.0107-A | 1.07
01.050.0108-0 | 0.79
01.050.0108-A | 0.68
01.050.0109-0 | 7.58
01.050.0109-A | 6.57
01.050.0110-0 | 5.01
01.050.0110-A | 4.34
01.050.0111-0 | 3.79
01.050.0111-A | 3.29
01.050.0112-0 | 1396.6
01.050.0112-A | 1210.18
01.050.0113-0 | 15.23
01.050.0113-A | 13.19
01.050.0114-0 | 12.72
01.050.0114-A | 11.02
01.050.0115-0 | 7.58
01.050.0115-A | 6.57
01.050.0116-0 | 25.45
01.050.0116-A | 22.06
01.050.0117-0 | 19.02
01.050.0117-A | 16.48
01.050.0118-0 | 30.43
01.050.0118-A | 26.37
01.050.0119-0 | 18.53
01.050.0119-A | 16.06
01.050.0120-0 | 13.87
01.050.0120-A | 12.02
01.050.0121-0 | 9.33
01.050.0121-A | 8.08
01.050.0122-0 | 1.67
01.050.0122-A | 1.45
01.050.0123-0 | 1.23
01.050.0123-A | 1.07
01.050.0124-0 | 7.58
01.050.0124-A | 6.57
01.050.0125-0 | 5.01
01.050.0125-A | 4.34
01.050.0126-0 | 3.79
01.050.0126-A | 3.29
01.050.0127-0 | 1396.58
01.050.0127-A | 1210.16
01.050.0128-0 | 11.65
01.050.0128-A | 10.09
01.050.0129-0 | 9.7
01.050.0129-A | 8.41
01.050.0130-0 | 5.83
01.050.0130-A | 5.05
01.050.0137-0 | 46.59
01.050.0137-A | 40.37
01.050.0138-0 | 9944.52
01.050.0138-A | 8617.09
01.050.0139-0 | 1348.46
01.050.0139-A | 1168.39
01.050.0140-0 | 2.93
01.050.0140-A | 2.54
01.050.0141-0 | 698.3
01.050.0141-A | 605.09
01.050.0142-0 | 698.3
01.050.0142-A | 605.09
01.050.0143-0 | 1.69
01.050.0143-A | 1.47
01.050.0150-0 | 5.08
01.050.0150-A | 4.4
01.050.0151-0 | 3.49
01.050.0151-A | 3.02
01.050.0152-0 | 2.08
01.050.0152-A | 1.8
01.050.0153-0 | 20694.37
01.050.0153-A | 17931.4
01.050.0154-0 | 27745.35
01.050.0154-A | 24041.4
01.050.0156-0 | 1.05
01.050.0156-A | 0.91
01.050.0157-0 | 0.72
01.050.0157-A | 0.63
01.050.0160-0 | 70724.17
01.050.0160-A | 61278.44
01.050.0162-0 | 113923.04
01.050.0162-A | 98707.8
01.050.0165-0 | 53876.72
01.050.0165-A | 46680.43
01.050.0168-0 | 8475.76
01.050.0168-A | 7343.52
01.050.0170-0 | 142.22
01.050.0170-A | 123.22
01.050.0175-0 | 25350.61
01.050.0175-A | 21964.12
01.050.0180-0 | 5091.66
01.050.0180-A | 4411.67
01.050.0185-0 | 10128.47
01.050.0185-A | 8775.58
01.050.0190-0 | 9371.31
01.050.0190-A | 8119.55
01.050.0195-0 | 8586.87
01.050.0195-A | 7439.89
01.050.0200-0 | 9677.39
01.050.0200-A | 8384.95
01.050.0205-0 | 6087.34
01.050.0205-A | 5274.23
01.050.0210-0 | 9851.03
01.050.0210-A | 8535.12
01.050.0215-0 | 8439.12
01.050.0215-A | 7312.07
01.050.0220-0 | 12606.06
01.050.0220-A | 10922.56
01.050.0222-0 | 0.88
01.050.0222-A | 0.76
01.050.0223-0 | 0.66
01.050.0223-A | 0.57
01.050.0224-0 | 0.44
01.050.0224-A | 0.38
01.050.0225-0 | 1491.2
01.050.0225-A | 1292.08
01.050.0226-0 | 1864
01.050.0226-A | 1615.1
01.050.0227-0 | 2796.01
01.050.0227-A | 2422.66
01.050.0230-0 | 139.22
01.050.0230-A | 120.97
01.050.0232-0 | 127.66
01.050.0232-A | 110.95
01.050.0235-0 | 122.09
01.050.0235-A | 106.12
01.050.0245-0 | 7.6
01.050.0245-A | 6.59
01.050.0250-0 | 6.35
01.050.0250-A | 5.5
01.050.0300-0 | 1578.93
01.050.0300-A | 1368.2
01.050.0315-0 | 21.36
01.050.0315-A | 18.75
01.050.0320-0 | 14.28
01.050.0320-A | 12.52
01.050.0322-0 | 11.27
01.050.0322-A | 9.9
01.050.0324-0 | 9.63
01.050.0324-A | 8.46
01.050.0325-0 | 9.47
01.050.0325-A | 8.45
01.050.0326-0 | 6.31
01.050.0326-A | 5.62
01.050.0327-0 | 5.01
01.050.0327-A | 4.47
01.050.0328-0 | 3.98
01.050.0328-A | 3.56
01.050.0350-0 | 110.04
01.050.0350-A | 95.35
01.050.0351-0 | 100.52
01.050.0351-A | 87.1
01.050.0352-0 | 94.79
01.050.0352-A | 82.14
01.050.0353-0 | 86.67
01.050.0353-A | 75.1
01.050.0354-0 | 77.12
01.050.0354-A | 66.83
01.050.0355-0 | 61.07
01.050.0355-A | 52.92
01.050.0356-0 | 62.59
01.050.0356-A | 54.24
01.050.0357-0 | 45.45
01.050.0357-A | 39.38
01.050.0358-0 | 36.52
01.050.0358-A | 31.64
01.050.0359-0 | 17.29
01.050.0359-A | 14.98
01.050.0360-0 | 11.94
01.050.0360-A | 10.35
01.050.0361-0 | 11.95
01.050.0361-A | 10.36
01.050.0362-0 | 58.64
01.050.0362-A | 50.81
01.050.0363-0 | 40.65
01.050.0363-A | 35.22
01.050.0364-0 | 32.49
01.050.0364-A | 28.15
01.050.0365-0 | 3.8
01.050.0365-A | 3.29
01.050.0366-0 | 2.08
01.050.0366-A | 1.8
01.050.0367-0 | 1.04
01.050.0367-A | 0.9
01.050.0368-0 | 9.53
01.050.0368-A | 8.26
01.050.0369-0 | 6.37
01.050.0369-A | 5.52
01.050.0370-0 | 7.61
01.050.0370-A | 6.59
01.050.0371-0 | 4.66
01.050.0371-A | 4.04
01.050.0372-0 | 2.23
01.050.0372-A | 1.93
01.050.0373-0 | 1.15
01.050.0373-A | 1
01.050.0374-0 | 1.24
01.050.0374-A | 1.07
01.050.0375-0 | 0.62
01.050.0375-A | 0.54
01.050.0376-0 | 3.8
01.050.0376-A | 3.29
01.050.0377-0 | 2.08
01.050.0377-A | 1.8
01.050.0378-0 | 1.04
01.050.0378-A | 0.9
01.050.0379-0 | 9.53
01.050.0379-A | 8.26
01.050.0380-0 | 6.37
01.050.0380-A | 5.52
01.050.0381-0 | 7.61
01.050.0381-A | 6.59
01.050.0382-0 | 4.66
01.050.0382-A | 4.04
01.050.0383-0 | 2.23
01.050.0383-A | 1.93
01.050.0384-0 | 1.15
01.050.0384-A | 1
01.050.0385-0 | 1.24
01.050.0385-A | 1.07
01.050.0386-0 | 0.62
01.050.0386-A | 0.54
01.050.0387-0 | 2.08
01.050.0387-A | 1.8
01.050.0388-0 | 1.04
01.050.0388-A | 0.9
01.050.0389-0 | 3.51
01.050.0389-A | 3.04
01.050.0390-0 | 7.61
01.050.0390-A | 6.59
01.050.0391-0 | 3.79
01.050.0391-A | 3.28
01.050.0392-0 | 2.23
01.050.0392-A | 1.93
01.050.0393-0 | 1.15
01.050.0393-A | 1
01.050.0394-0 | 1.24
01.050.0394-A | 1.07
01.050.0395-0 | 0.62
01.050.0395-A | 0.54
01.050.0396-0 | 2.08
01.050.0396-A | 1.8
01.050.0397-0 | 1.04
01.050.0397-A | 0.9
01.050.0398-0 | 3.51
01.050.0398-A | 3.04
01.050.0399-0 | 7.61
01.050.0399-A | 6.59
01.050.0400-0 | 3.79
01.050.0400-A | 3.28
01.050.0401-0 | 2.23
01.050.0401-A | 1.93
01.050.0402-0 | 1.15
01.050.0402-A | 1
01.050.0403-0 | 1.24
01.050.0403-A | 1.07
01.050.0404-0 | 0.62
01.050.0404-A | 0.54
01.050.0423-0 | 2.08
01.050.0423-A | 1.8
01.050.0424-0 | 1.87
01.050.0424-A | 1.62
01.050.0425-0 | 5.33
01.050.0425-A | 4.61
01.050.0426-0 | 4.79
01.050.0426-A | 4.15
01.050.0427-0 | 5.33
01.050.0427-A | 4.61
01.050.0428-0 | 2.23
01.050.0428-A | 1.93
01.050.0429-0 | 2.01
01.050.0429-A | 1.74
01.050.0430-0 | 1.24
01.050.0430-A | 1.07
01.050.0431-0 | 0.62
01.050.0431-A | 0.54
01.050.0432-0 | 2.08
01.050.0432-A | 1.8
01.050.0433-0 | 1.87
01.050.0433-A | 1.62
01.050.0434-0 | 5.33
01.050.0434-A | 4.61
01.050.0435-0 | 4.79
01.050.0435-A | 4.15
01.050.0436-0 | 5.33
01.050.0436-A | 4.61
01.050.0437-0 | 2.23
01.050.0437-A | 1.93
01.050.0438-0 | 2.01
01.050.0438-A | 1.74
01.050.0439-0 | 1.24
01.050.0439-A | 1.07
01.050.0440-0 | 0.62
01.050.0440-A | 0.54
01.050.0441-0 | 3.79
01.050.0441-A | 3.28
01.050.0442-0 | 3.51
01.050.0442-A | 3.04
01.050.0443-0 | 2.08
01.050.0443-A | 1.8
01.050.0444-0 | 3.51
01.050.0444-A | 3.04
01.050.0445-0 | 11.41
01.050.0445-A | 9.88
01.050.0446-0 | 9.51
01.050.0446-A | 8.24
01.050.0447-0 | 0.63
01.050.0447-A | 0.54
01.050.0448-0 | 0.41
01.050.0448-A | 0.35
01.050.0449-0 | 3.46
01.050.0449-A | 3
01.050.0450-0 | 2.52
01.050.0450-A | 2.18
01.050.0451-0 | 1.24
01.050.0451-A | 1.07
01.050.0452-0 | 3.79
01.050.0452-A | 3.28
01.050.0453-0 | 3.51
01.050.0453-A | 3.04
01.050.0454-0 | 2.08
01.050.0454-A | 1.8
01.050.0455-0 | 3.51
01.050.0455-A | 3.04
01.050.0456-0 | 11.41
01.050.0456-A | 9.88
01.050.0457-0 | 9.51
01.050.0457-A | 8.24
01.050.0458-0 | 0.63
01.050.0458-A | 0.54
01.050.0459-0 | 0.41
01.050.0459-A | 0.35
01.050.0460-0 | 3.46
01.050.0460-A | 3
01.050.0461-0 | 2.52
01.050.0461-A | 2.18
01.050.0462-0 | 1.24
01.050.0462-A | 1.07
01.050.0463-0 | 6.37
01.050.0463-A | 5.52
01.050.0464-0 | 3.79
01.050.0464-A | 3.28
01.050.0465-0 | 3.51
01.050.0465-A | 3.04
01.050.0466-0 | 6.37
01.050.0466-A | 5.52
01.050.0467-0 | 11.41
01.050.0467-A | 9.88
01.050.0468-0 | 9.51
01.050.0468-A | 8.24
01.050.0469-0 | 6.95
01.050.0469-A | 6.02
01.050.0470-0 | 4.66
01.050.0470-A | 4.04
01.050.0471-0 | 3.53
01.050.0471-A | 3.06
01.050.0472-0 | 0.62
01.050.0472-A | 0.54
01.050.0473-0 | 0.41
01.050.0473-A | 0.35
01.050.0474-0 | 3.79
01.050.0474-A | 3.28
01.050.0475-0 | 2.52
01.050.0475-A | 2.18
01.050.0476-0 | 1.91
01.050.0476-A | 1.65
01.050.0478-0 | 6.37
01.050.0478-A | 5.52
01.050.0479-0 | 3.79
01.050.0479-A | 3.28
01.050.0480-0 | 3.51
01.050.0480-A | 3.04
01.050.0481-0 | 6.37
01.050.0481-A | 5.52
01.050.0482-0 | 11.41
01.050.0482-A | 9.88
01.050.0483-0 | 9.51
01.050.0483-A | 8.24
01.050.0484-0 | 6.95
01.050.0484-A | 6.02
01.050.0485-0 | 4.66
01.050.0485-A | 4.04
01.050.0486-0 | 3.53
01.050.0486-A | 3.06
01.050.0487-0 | 0.62
01.050.0487-A | 0.54
01.050.0488-0 | 0.41
01.050.0488-A | 0.35
01.050.0489-0 | 3.79
01.050.0489-A | 3.28
01.050.0490-0 | 2.52
01.050.0490-A | 2.18
01.050.0491-0 | 1.91
01.050.0491-A | 1.65
01.050.0493-0 | 7.61
01.050.0493-A | 6.59
01.050.0494-0 | 6.37
01.050.0494-A | 5.52
01.050.0495-0 | 3.79
01.050.0495-A | 3.28
01.050.0496-0 | 12.73
01.050.0496-A | 11.03
01.050.0497-0 | 9.51
01.050.0497-A | 8.24
01.050.0498-0 | 15.23
01.050.0498-A | 13.19
01.050.0499-0 | 9.26
01.050.0499-A | 8.03
01.050.0500-0 | 6.95
01.050.0500-A | 6.02
01.050.0501-0 | 4.66
01.050.0501-A | 4.04
01.050.0502-0 | 0.85
01.050.0502-A | 0.73
01.050.0503-0 | 0.62
01.050.0503-A | 0.54
01.050.0504-0 | 3.79
01.050.0504-A | 3.28
01.050.0505-0 | 2.52
01.050.0505-A | 2.18
01.050.0506-0 | 1.91
01.050.0506-A | 1.65
01.050.0508-0 | 5.83
01.050.0508-A | 5.05
01.050.0509-0 | 4.85
01.050.0509-A | 4.2
01.050.0510-0 | 2.93
01.050.0510-A | 2.54
01.050.0515-0 | 7.61
01.050.0515-A | 6.59
01.050.0516-0 | 6.37
01.050.0516-A | 5.52
01.050.0517-0 | 3.79
01.050.0517-A | 3.28
01.050.0518-0 | 12.73
01.050.0518-A | 11.03
01.050.0519-0 | 9.51
01.050.0519-A | 8.24
01.050.0520-0 | 15.23
01.050.0520-A | 13.19
01.050.0521-0 | 9.26
01.050.0521-A | 8.03
01.050.0522-0 | 6.95
01.050.0522-A | 6.02
01.050.0523-0 | 4.66
01.050.0523-A | 4.04
01.050.0524-0 | 0.85
01.050.0524-A | 0.73
01.050.0525-0 | 0.62
01.050.0525-A | 0.54
01.050.0526-0 | 3.79
01.050.0526-A | 3.28
01.050.0527-0 | 2.52
01.050.0527-A | 2.18
01.050.0528-0 | 1.91
01.050.0528-A | 1.65
01.050.0530-0 | 5.83
01.050.0530-A | 5.05
01.050.0531-0 | 4.85
01.050.0531-A | 4.2
01.050.0532-0 | 2.93
01.050.0532-A | 2.54
01.050.0537-0 | 39.99
01.050.0537-A | 34.65
01.050.0538-0 | 35.1
01.050.0538-A | 30.42
01.050.0539-0 | 30.21
01.050.0539-A | 26.18
01.050.0540-0 | 39.99
01.050.0540-A | 34.65
01.050.0541-0 | 35.1
01.050.0541-A | 30.42
01.050.0542-0 | 30.21
01.050.0542-A | 26.18
01.050.0543-0 | 39.99
01.050.0543-A | 34.65
01.050.0544-0 | 35.13
01.050.0544-A | 30.44
01.050.0545-0 | 31.51
01.050.0545-A | 27.31
01.050.0546-0 | 59.98
01.050.0546-A | 51.97
01.050.0547-0 | 35.13
01.050.0547-A | 30.44
01.050.0548-0 | 31.51
01.050.0548-A | 27.31
01.050.0549-0 | 35.02
01.050.0549-A | 30.35
01.050.0550-0 | 30.98
01.050.0550-A | 26.85
01.050.0551-0 | 26.07
01.050.0551-A | 22.59
01.050.0552-0 | 35.02
01.050.0552-A | 30.35
01.050.0553-0 | 30.98
01.050.0553-A | 26.85
01.050.0554-0 | 26.07
01.050.0554-A | 22.59
01.050.0560-0 | 2.53
01.050.0560-A | 2.19
01.050.0561-0 | 1.75
01.050.0561-A | 1.52
01.050.0562-0 | 1.04
01.050.0562-A | 0.9
01.050.0563-0 | 2.53
01.050.0563-A | 2.19
01.050.0564-0 | 1.75
01.050.0564-A | 1.52
01.050.0565-0 | 1.04
01.050.0565-A | 0.9
01.050.0570-0 | 0.82
01.050.0570-A | 0.71
01.050.0571-0 | 0.6
01.050.0571-A | 0.52
01.050.0572-0 | 0.39
01.050.0572-A | 0.33
01.050.0575-0 | 0.82
01.050.0575-A | 0.71
01.050.0576-0 | 0.6
01.050.0576-A | 0.52
01.050.0577-0 | 0.39
01.050.0577-A | 0.33
01.050.0580-0 | 1118.4
01.050.0580-A | 969.06
01.050.0581-0 | 1491.2
01.050.0581-A | 1292.08
01.050.0582-0 | 1864
01.050.0582-A | 1615.1
01.050.0586-0 | 1118.4
01.050.0586-A | 969.06
01.050.0587-0 | 1491.2
01.050.0587-A | 1292.08
01.050.0588-0 | 1864
01.050.0588-A | 1615.1
01.050.0700-0 | 12927.2
01.050.0700-A | 11202.4
01.050.0701-0 | 19052
01.050.0701-A | 16508.8
01.050.0702-0 | 27216.64
01.050.0702-A | 23582.24
01.050.0703-0 | 18467.68
01.050.0703-A | 16001.92
01.050.0704-0 | 27216.64
01.050.0704-A | 23582.24
01.050.0705-0 | 38880.16
01.050.0705-A | 33689.92
01.050.0706-0 | 12927.2
01.050.0706-A | 11202.4
01.050.0707-0 | 19052
01.050.0707-A | 16508.8
01.050.0708-0 | 27216.64
01.050.0708-A | 23582.24
01.050.0710-0 | 8680.32
01.050.0710-A | 7520.48
01.050.0711-0 | 4063.84
01.050.0711-A | 3520
01.050.0712-0 | 6279.68
01.050.0712-A | 5440.16
01.050.0713-0 | 44712.8
01.050.0713-A | 38742.88
01.050.0714-0 | 18467.68
01.050.0714-A | 16001.92
01.050.0715-0 | 27216.64
01.050.0715-A | 23582.24
01.050.0716-0 | 38880.16
01.050.0716-A | 33689.92
01.050.0717-0 | 5042.4
01.050.0717-A | 4368.32
01.050.0718-0 | 5762.24
01.050.0718-A | 4993.12
01.050.0719-0 | 7201.92
01.050.0719-A | 6240.96
01.050.0720-0 | 8402.24
01.050.0720-A | 7281.12
01.050.0721-0 | 9602.56
01.050.0721-A | 8321.28
01.050.0722-0 | 12004.96
01.050.0722-A | 10401.6
01.050.0723-0 | 29700
01.050.0723-A | 29700
01.050.0724-0 | 52488.48
01.050.0724-A | 45481.92
01.050.0726-0 | 7571.52
01.050.0726-A | 6561.28
01.050.0727-0 | 8680.32
01.050.0727-A | 7520.48
01.050.0728-0 | 10896.16
01.050.0728-A | 9442.4
01.050.0729-0 | 10341.76
01.050.0729-A | 8961.92
01.050.0730-0 | 11820.16
01.050.0730-A | 10241.44
01.050.0731-0 | 14775.2
01.050.0731-A | 12802.24
01.050.0732-0 | 3685.44
01.050.0732-A | 3192.64
01.050.0735-0 | 8883.6
01.050.0735-A | 8883.6
01.050.0736-0 | 15697.44
01.050.0736-A | 13603.04
01.050.0740-0 | 15400
01.050.0740-A | 15400
01.050.0741-0 | 27216.64
01.050.0741-A | 23582.24
01.050.0750-0 | 9405
01.050.0750-A | 9405
01.050.0751-0 | 16621.44
01.050.0751-A | 14402.08
01.050.9999-0 | 5018
01.050.9999-A | 4605
02.001.0001-0 | 55.53
02.001.0001-A | 51.01
02.001.0002-0 | 44.65
02.001.0002-A | 40.13
02.001.0003-0 | 37.2
02.001.0003-A | 32.67
02.002.0005-0 | 29.34
02.002.0005-A | 27.58
02.002.0006-0 | 38.13
02.002.0006-A | 35.74
02.002.0007-0 | 20.54
02.002.0007-A | 19.41
02.002.0010-0 | 37.97
02.002.0010-A | 36.22
02.002.0011-0 | 46.77
02.002.0011-A | 44.38
02.002.0012-0 | 29.18
02.002.0012-A | 28.05
02.003.0001-1 | 80.19
02.003.0001-B | 73.97
02.004.0001-0 | 421.02
02.004.0001-A | 374.18
02.004.0002-1 | 441.94
02.004.0002-B | 395.18
02.004.0003-0 | 426.21
02.004.0003-A | 379.37
02.004.0004-0 | 366.44
02.004.0004-A | 327.62
02.004.0005-0 | 399.42
02.004.0005-A | 361.27
02.004.0006-0 | 350.47
02.004.0006-A | 311.59
02.004.0007-0 | 459.47
02.004.0007-A | 409.44
02.004.0010-0 | 459.81
02.004.0010-A | 405.32
02.004.0012-0 | 2126.77
02.004.0012-A | 1970.36
02.004.0013-0 | 3822.02
02.004.0013-A | 3534.04
02.006.0010-0 | 404.5
02.006.0010-A | 404.5
02.006.0015-0 | 517.64
02.006.0015-A | 517.64
02.006.0020-0 | 590.41
02.006.0020-A | 590.41
02.006.0025-0 | 658.93
02.006.0025-A | 658.93
02.006.0030-0 | 658.93
02.006.0030-A | 658.93
02.006.0050-0 | 850
02.006.0050-A | 850
02.010.0001-0 | 284.77
02.010.0001-A | 254.11
02.010.0002-0 | 251.87
02.010.0002-A | 221.22
02.011.0001-0 | 24
02.011.0001-A | 22.81
02.011.0002-0 | 13.94
02.011.0002-A | 12.75
02.011.0003-0 | 13.5
02.011.0003-A | 11.69
02.011.0010-0 | 0.97
02.011.0010-A | 0.97
02.011.0014-0 | 1.94
02.011.0014-A | 1.94
02.015.0001-0 | 3573.33
02.015.0001-A | 3438.14
02.016.0001-0 | 1874.33
02.016.0001-A | 1744.31
02.016.0003-0 | 11059.98
02.016.0003-A | 10503.15
02.016.0004-0 | 12330.78
02.016.0004-A | 11773.95
02.016.0006-0 | 13918.11
02.016.0006-A | 13361.28
02.016.0008-0 | 15110.9
02.016.0008-A | 14548.35
02.016.0010-0 | 16207.39
02.016.0010-A | 15644.84
02.020.0001-0 | 422.63
02.020.0001-A | 395.7
02.020.0002-0 | 192.13
02.020.0002-A | 180.82
02.020.0003-0 | 105.67
02.020.0003-A | 101.12
02.020.0005-0 | 3.09
02.020.0005-A | 2.78
02.020.0009-0 | 101.99
02.020.0009-A | 95.23
02.025.0010-0 | 22877.01
02.025.0010-A | 20720.44
02.025.0012-0 | 19661.31
02.025.0012-A | 17504.73
02.025.0015-0 | 11958.88
02.025.0015-A | 10614.49
02.025.0020-0 | 44545.22
02.025.0020-A | 40099.46
02.025.0025-0 | 32494.07
02.025.0025-A | 28934.61
02.025.0030-0 | 26450.21
02.025.0030-A | 23336.29
02.030.0005-0 | 79.11
02.030.0005-A | 71.48
02.030.0010-0 | 68.41
02.030.0010-A | 68.41
02.030.0020-0 | 16.06
02.030.0020-A | 16.06
02.030.0025-0 | 140.13
02.030.0025-A | 140.13
02.030.0035-0 | 46.99
02.030.0035-A | 46.99
02.030.0040-0 | 9.74
02.030.0040-A | 9.74
02.030.0060-0 | 9.18
02.030.0060-A | 8.1
02.050.0001-0 | 88.68
02.050.0001-A | 77.84
03.001.0001-1 | 57.95
03.001.0001-B | 50.21
03.001.0002-1 | 73.29
03.001.0002-B | 63.51
03.001.0003-1 | 98.86
03.001.0003-B | 85.66
03.001.0004-1 | 132.96
03.001.0004-B | 115.2
03.001.0009-1 | 165.35
03.001.0009-B | 143.27
03.001.0010-0 | 127.84
03.001.0010-A | 110.77
03.001.0011-0 | 161.94
03.001.0011-A | 140.31
03.001.0012-0 | 187.51
03.001.0012-A | 162.47
03.001.0021-0 | 221.6
03.001.0021-A | 192.01
03.001.0022-0 | 255.69
03.001.0022-A | 221.55
03.001.0041-0 | 81.82
03.001.0041-A | 70.89
03.001.0042-0 | 95.46
03.001.0042-A | 82.71
03.001.0043-0 | 153.41
03.001.0043-A | 132.93
03.001.0044-0 | 187.51
03.001.0044-A | 162.47
03.001.0045-0 | 221.6
03.001.0045-A | 192.01
03.001.0047-0 | 93.75
03.001.0047-A | 81.23
03.001.0048-0 | 170.46
03.001.0048-A | 147.7
03.001.0049-0 | 255.69
03.001.0049-A | 221.55
03.001.0050-0 | 306.83
03.001.0050-A | 265.86
03.001.0051-0 | 357.97
03.001.0051-A | 310.17
03.001.0061-0 | 46.11
03.001.0061-A | 39.95
03.001.0065-1 | 122.83
03.001.0065-B | 106.44
03.001.0070-1 | 110.55
03.001.0070-B | 95.8
03.001.0071-1 | 41.49
03.001.0071-B | 35.96
03.001.0080-1 | 40.91
03.001.0080-B | 35.44
03.001.0085-1 | 55.4
03.001.0085-B | 48
03.001.0090-0 | 177.23
03.001.0090-A | 154.09
03.001.0095-0 | 41.93
03.001.0095-A | 36.33
03.001.0096-0 | 89.49
03.001.0096-A | 77.54
03.001.0098-0 | 8.52
03.001.0098-A | 7.38
03.001.0099-0 | 17.89
03.001.0099-A | 15.5
03.001.0100-0 | 71.59
03.001.0100-A | 62.03
03.001.0101-0 | 92.05
03.001.0101-A | 79.75
03.001.0102-0 | 122.73
03.001.0102-A | 106.34
03.001.0110-0 | 107.9
03.001.0110-A | 93.49
03.001.0111-0 | 196.03
03.001.0111-A | 169.85
03.002.0001-1 | 173.29
03.002.0001-B | 158.5
03.004.0001-1 | 208.84
03.004.0001-B | 180.97
03.004.0002-0 | 215.24
03.004.0002-A | 186.51
03.004.0003-0 | 223.33
03.004.0003-A | 193.53
03.004.0012-0 | 229.73
03.004.0012-A | 199.07
03.004.0013-0 | 240.38
03.004.0013-A | 208.3
03.004.0020-1 | 362.28
03.004.0020-B | 313.93
03.004.0021-0 | 373.36
03.004.0021-A | 323.53
03.004.0022-0 | 387.85
03.004.0022-A | 336.09
03.004.0023-0 | 398.51
03.004.0023-A | 345.32
03.004.0024-0 | 416.84
03.004.0024-A | 361.2
03.004.0025-0 | 119.34
03.004.0025-A | 103.41
03.004.0028-0 | 253.6
03.004.0028-A | 219.75
03.004.0030-0 | 272.88
03.004.0030-A | 236.44
03.004.0031-0 | 235.58
03.004.0031-A | 204.12
03.005.0011-0 | 175.96
03.005.0011-A | 161.03
03.005.0013-0 | 195.58
03.005.0013-A | 180.29
03.005.0020-1 | 115.53
03.005.0020-B | 105.3
03.005.0021-0 | 119.02
03.005.0021-A | 108.49
03.005.0022-0 | 123.59
03.005.0022-A | 112.65
03.005.0023-0 | 127.06
03.005.0023-A | 115.81
03.005.0024-0 | 132.88
03.005.0024-A | 121.12
03.005.0025-0 | 64.33
03.005.0025-A | 62.28
03.005.0026-0 | 88.72
03.005.0026-A | 86.54
03.005.0030-1 | 134.11
03.005.0030-B | 122.62
03.005.0031-0 | 138.16
03.005.0031-A | 126.32
03.005.0032-0 | 143.52
03.005.0032-A | 131.22
03.005.0033-0 | 147.56
03.005.0033-A | 134.92
03.005.0034-0 | 154.25
03.005.0034-A | 141.03
03.005.0038-1 | 64.21
03.005.0038-B | 62.03
03.005.0039-0 | 47.94
03.005.0039-A | 45.99
03.005.0040-0 | 115.26
03.005.0040-A | 101.02
03.005.0041-0 | 89.75
03.005.0041-A | 79.23
03.005.0045-0 | 136.66
03.005.0045-A | 123.43
03.005.0046-0 | 263.96
03.005.0046-A | 242.83
03.008.0010-1 | 165.96
03.008.0010-B | 151.34
03.008.0011-0 | 170.92
03.008.0011-A | 155.86
03.008.0012-0 | 178.1
03.008.0012-A | 162.41
03.008.0013-0 | 182.69
03.008.0013-A | 166.6
03.008.0014-0 | 190.63
03.008.0014-A | 173.81
03.008.0020-1 | 501.08
03.008.0020-B | 459.15
03.008.0021-0 | 516.27
03.008.0021-A | 473.08
03.008.0022-0 | 536.31
03.008.0022-A | 491.45
03.008.0023-0 | 551.87
03.008.0023-A | 505.72
03.008.0024-0 | 576.4
03.008.0024-A | 528.18
03.008.0050-1 | 569.45
03.008.0050-B | 519.81
03.008.0051-0 | 587.13
03.008.0051-A | 535.96
03.008.0052-0 | 608.92
03.008.0052-A | 555.84
03.008.0053-0 | 626.6
03.008.0053-A | 571.99
03.008.0054-0 | 655.29
03.008.0054-A | 598.16
03.008.0060-1 | 1287.81
03.008.0060-B | 1179.91
03.008.0061-0 | 1346.55
03.008.0061-A | 1235.38
03.008.0062-0 | 1399.77
03.008.0062-A | 1284.28
03.008.0063-0 | 1440.06
03.008.0063-A | 1321.37
03.008.0064-0 | 1506.21
03.008.0064-A | 1382.09
03.008.0080-1 | 341.67
03.008.0080-B | 311.89
03.008.0085-0 | 931.34
03.008.0085-A | 855.81
03.008.0090-1 | 99.7
03.008.0090-B | 90.92
03.008.0095-0 | 325.55
03.008.0095-A | 298.3
03.008.0120-1 | 442.37
03.008.0120-B | 407.43
03.008.0125-1 | 151.95
03.008.0125-B | 136.93
03.008.0150-1 | 627.23
03.008.0150-B | 580.48
03.009.0002-1 | 47.73
03.009.0002-B | 41.35
03.009.0003-0 | 42.61
03.009.0003-A | 36.92
03.009.0004-0 | 76.7
03.009.0004-A | 66.46
03.009.0005-0 | 134.92
03.009.0005-A | 118.52
03.009.0006-0 | 139.02
03.009.0006-A | 122.13
03.009.0007-0 | 142.99
03.009.0007-A | 125.61
03.009.0008-0 | 147.14
03.009.0008-A | 129.26
03.009.0009-0 | 149.76
03.009.0009-A | 131.56
03.009.0015-0 | 165.62
03.009.0015-A | 145.46
03.009.0020-0 | 176.59
03.009.0020-A | 155.16
03.009.0025-0 | 186.88
03.009.0025-A | 164.21
03.009.0030-0 | 196.87
03.009.0030-A | 172.97
03.009.0035-0 | 212.13
03.009.0035-A | 186.38
03.009.0080-0 | 44.54
03.009.0080-A | 38.81
03.010.0015-0 | 8.18
03.010.0015-A | 7.9
03.010.0016-0 | 3.82
03.010.0016-A | 3.71
03.010.0017-0 | 2.81
03.010.0017-A | 2.76
03.010.0018-0 | 6.68
03.010.0018-A | 6.33
03.010.0019-0 | 6.07
03.010.0019-A | 5.72
03.010.0020-0 | 12.7
03.010.0020-A | 12.41
03.010.0021-0 | 14.3
03.010.0021-A | 13.98
03.010.0022-0 | 15.36
03.010.0022-A | 15.02
03.010.0023-0 | 17.48
03.010.0023-A | 17.11
03.010.0024-0 | 19.78
03.010.0024-A | 19.37
03.010.0030-0 | 26.85
03.010.0030-A | 26.32
03.010.0035-0 | 35.7
03.010.0035-A | 35.01
03.010.0040-0 | 44.54
03.010.0040-A | 43.7
03.010.0045-0 | 53.39
03.010.0045-A | 52.4
03.010.0049-0 | 62.23
03.010.0049-A | 61.09
03.010.0100-0 | 27.91
03.010.0100-A | 26.14
03.010.0101-0 | 35.73
03.010.0101-A | 33.44
03.010.0105-0 | 18.03
03.010.0105-A | 17.46
03.010.0106-0 | 22.24
03.010.0106-A | 21.36
03.011.0015-1 | 22.64
03.011.0015-B | 19.74
03.012.0010-0 | 2.37
03.012.0010-A | 2.33
03.013.0001-1 | 35.79
03.013.0001-B | 31.01
03.013.0002-0 | 42.61
03.013.0002-A | 36.92
03.013.0005-0 | 51.13
03.013.0005-A | 44.31
03.013.0006-0 | 42.95
03.013.0006-A | 37.22
03.014.0005-0 | 12.35
03.014.0005-A | 10.94
03.014.0010-0 | 9.81
03.014.0010-A | 9.48
03.015.0010-0 | 108.11
03.015.0010-A | 102.42
03.015.0012-0 | 118.68
03.015.0012-A | 111.57
03.015.0014-0 | 140.53
03.015.0014-A | 134.84
03.015.0016-0 | 147.35
03.015.0016-A | 140.75
03.015.0025-0 | 133.99
03.015.0025-A | 128.3
03.015.0026-0 | 140.81
03.015.0026-A | 134.21
03.016.0005-1 | 18.71
03.016.0005-B | 17.92
03.016.0010-1 | 22.76
03.016.0010-B | 21.8
03.016.0015-1 | 7.39
03.016.0015-B | 7.08
03.016.0018-1 | 8.95
03.016.0018-B | 8.58
03.016.0020-1 | 22.93
03.016.0020-B | 21.97
03.016.0025-1 | 29.4
03.016.0025-B | 28.16
03.016.0050-1 | 8.61
03.016.0050-B | 8.25
03.016.0055-1 | 10.98
03.016.0055-B | 10.52
03.020.0030-1 | 12.84
03.020.0030-B | 12.45
03.020.0035-1 | 14.75
03.020.0035-B | 14.29
03.020.0040-1 | 16.86
03.020.0040-B | 16.3
03.020.0045-1 | 21.03
03.020.0045-B | 20.34
03.020.0050-1 | 4.98
03.020.0050-B | 4.83
03.020.0052-1 | 5.65
03.020.0052-B | 5.47
03.020.0055-1 | 7.09
03.020.0055-B | 6.87
03.020.0057-1 | 8.67
03.020.0057-B | 8.4
03.020.0060-1 | 16.44
03.020.0060-B | 15.81
03.020.0065-1 | 18.93
03.020.0065-B | 18.18
03.020.0070-1 | 26.05
03.020.0070-B | 25.03
03.020.0075-1 | 40.18
03.020.0075-B | 38.61
03.020.0080-1 | 6.26
03.020.0080-B | 6.02
03.020.0085-1 | 7.16
03.020.0085-B | 6.88
03.020.0090-1 | 10.56
03.020.0090-B | 10.15
03.020.0100-1 | 15.41
03.020.0100-B | 14.81
03.020.0200-0 | 5.02
03.020.0200-A | 4.78
03.021.0005-1 | 3.18
03.021.0005-B | 3.07
03.022.0010-0 | 4.22
03.022.0010-A | 4.02
03.023.0010-1 | 174.77
03.023.0010-B | 170.9
03.025.0005-0 | 6.87
03.025.0005-A | 6.67
03.025.0010-0 | 5.87
03.025.0010-A | 5.78
03.025.0015-1 | 2.13
03.025.0015-B | 2.1
03.025.0020-0 | 3.88
03.025.0020-A | 3.77
03.025.0025-0 | 5.48
03.025.0025-A | 5.32
03.025.0027-0 | 8.15
03.025.0027-A | 7.92
03.025.0030-0 | 9.34
03.025.0030-A | 9.17
03.025.0031-0 | 10.34
03.025.0031-A | 10.05
03.025.0033-0 | 2.53
03.025.0033-A | 2.45
03.025.0035-0 | 1.79
03.025.0035-A | 1.75
03.025.0036-0 | 1.46
03.025.0036-A | 1.44
03.025.0037-0 | 2.09
03.025.0037-A | 2.05
03.025.0038-0 | 1.92
03.025.0038-A | 1.88
03.025.0039-0 | 3.96
03.025.0039-A | 3.93
03.025.0040-0 | 3.45
03.025.0040-A | 3.31
03.026.0010-0 | 5.46
03.026.0010-A | 5.39
03.026.0015-0 | 5.3
03.026.0015-A | 5.2
03.026.0020-0 | 10.48
03.026.0020-A | 10.35
03.030.0150-0 | 4.09
03.030.0150-A | 3.92
03.030.0155-0 | 3.69
03.030.0155-A | 3.58
03.030.0159-0 | 2.07
03.030.0159-A | 1.99
03.036.0200-0 | 9.06
03.036.0200-A | 8.71
03.036.0205-0 | 12.93
03.036.0205-A | 12.43
03.036.0210-0 | 13.41
03.036.0210-A | 12.89
03.036.0215-0 | 18.68
03.036.0215-A | 17.97
03.040.0001-0 | 4.96
03.040.0001-A | 4.89
03.040.0002-0 | 5.79
03.040.0002-A | 5.72
03.040.0003-0 | 6.62
03.040.0003-A | 6.54
03.040.0004-0 | 7.44
03.040.0004-A | 7.34
03.040.0005-0 | 8.28
03.040.0005-A | 8.18
03.040.0006-0 | 9.1
03.040.0006-A | 8.99
03.040.0007-0 | 9.95
03.040.0007-A | 9.83
03.040.0008-0 | 10.72
03.040.0008-A | 10.59
03.040.0009-0 | 11.62
03.040.0009-A | 11.48
03.040.0010-0 | 12.46
03.040.0010-A | 12.31
03.040.0011-0 | 13.3
03.040.0011-A | 13.14
03.040.0012-0 | 14.12
03.040.0012-A | 13.94
03.040.0013-0 | 14.87
03.040.0013-A | 14.69
03.040.0014-0 | 15.72
03.040.0014-A | 15.52
03.040.0015-0 | 16.67
03.040.0015-A | 16.47
03.040.0016-0 | 17.51
03.040.0016-A | 17.3
03.040.0017-0 | 18.21
03.040.0017-A | 17.98
03.040.0018-0 | 18.95
03.040.0018-A | 18.72
03.040.0019-0 | 20.05
03.040.0019-A | 19.81
03.040.0020-0 | 20.65
03.040.0020-A | 20.4
03.040.0021-0 | 21.62
03.040.0021-A | 21.36
03.040.0022-0 | 22.32
03.040.0022-A | 22.05
03.040.0023-0 | 23.45
03.040.0023-A | 23.17
03.040.0024-0 | 10.07
03.040.0024-A | 9.97
03.040.0025-0 | 11.61
03.040.0025-A | 11.5
03.040.0026-0 | 13.22
03.040.0026-A | 13.1
03.040.0027-0 | 14.73
03.040.0027-A | 14.59
03.040.0028-0 | 16.38
03.040.0028-A | 16.23
03.040.0029-0 | 17.85
03.040.0029-A | 17.68
03.040.0030-0 | 19.43
03.040.0030-A | 19.24
03.040.0031-0 | 21.11
03.040.0031-A | 20.91
03.040.0032-0 | 22.63
03.040.0032-A | 22.42
03.040.0033-0 | 24.13
03.040.0033-A | 23.9
03.040.0034-0 | 25.83
03.040.0034-A | 25.59
03.040.0035-0 | 27.44
03.040.0035-A | 27.19
03.040.0036-0 | 28.88
03.040.0036-A | 28.62
03.040.0037-0 | 30.49
03.040.0037-A | 30.21
03.040.0038-0 | 32.29
03.040.0038-A | 31.99
03.040.0039-0 | 33.78
03.040.0039-A | 33.46
03.040.0040-0 | 35.41
03.040.0040-A | 35.08
03.040.0041-0 | 36.6
03.040.0041-A | 36.26
03.040.0042-0 | 38.51
03.040.0042-A | 38.16
03.040.0043-0 | 39.92
03.040.0043-A | 39.55
03.040.0044-0 | 41.42
03.040.0044-A | 41.04
03.040.0045-0 | 43.05
03.040.0045-A | 42.65
03.040.0046-0 | 44.81
03.040.0046-A | 44.39
04.005.0003-0 | 0.72
04.005.0003-A | 0.7
04.005.0004-0 | 0.91
04.005.0004-A | 0.89
04.005.0005-0 | 1.03
04.005.0005-A | 1
04.005.0006-1 | 1.2
04.005.0006-B | 1.18
04.005.0007-0 | 1.45
04.005.0007-A | 1.42
04.005.0011-0 | 1.8
04.005.0011-A | 1.76
04.005.0012-1 | 2.41
04.005.0012-B | 2.36
04.005.0013-0 | 3.62
04.005.0013-A | 3.54
04.005.0014-0 | 7.24
04.005.0014-A | 7.08
04.005.0015-0 | 0.55
04.005.0015-A | 0.54
04.005.0016-0 | 0.71
04.005.0016-A | 0.69
04.005.0017-0 | 0.81
04.005.0017-A | 0.79
04.005.0018-0 | 0.95
04.005.0018-A | 0.93
04.005.0019-0 | 1.13
04.005.0019-A | 1.11
04.005.0020-0 | 1.4
04.005.0020-A | 1.38
04.005.0021-0 | 1.88
04.005.0021-A | 1.84
04.005.0022-0 | 2.83
04.005.0022-A | 2.78
04.005.0023-0 | 5.64
04.005.0023-A | 5.54
04.005.0100-0 | 0.93
04.005.0100-A | 0.89
04.005.0101-0 | 1.17
04.005.0101-A | 1.12
04.005.0102-0 | 1.33
04.005.0102-A | 1.27
04.005.0103-0 | 1.56
04.005.0103-A | 1.49
04.005.0104-0 | 1.88
04.005.0104-A | 1.8
04.005.0105-0 | 2.33
04.005.0105-A | 2.23
04.005.0106-0 | 3.12
04.005.0106-A | 2.99
04.005.0107-0 | 4.74
04.005.0107-A | 4.54
04.005.0108-0 | 9.4
04.005.0108-A | 9
04.005.0120-0 | 0.7
04.005.0120-A | 0.68
04.005.0121-0 | 0.88
04.005.0121-A | 0.86
04.005.0122-0 | 1
04.005.0122-A | 0.97
04.005.0123-1 | 1.17
04.005.0123-B | 1.14
04.005.0124-0 | 1.41
04.005.0124-A | 1.37
04.005.0125-0 | 1.76
04.005.0125-A | 1.72
04.005.0126-0 | 2.35
04.005.0126-A | 2.3
04.005.0127-0 | 3.52
04.005.0127-A | 3.44
04.005.0128-0 | 7.05
04.005.0128-A | 6.89
04.005.0140-0 | 0.58
04.005.0140-A | 0.57
04.005.0141-0 | 0.74
04.005.0141-A | 0.73
04.005.0142-0 | 0.84
04.005.0142-A | 0.83
04.005.0143-1 | 0.99
04.005.0143-B | 0.97
04.005.0144-0 | 1.18
04.005.0144-A | 1.16
04.005.0145-0 | 1.46
04.005.0145-A | 1.44
04.005.0146-0 | 1.96
04.005.0146-A | 1.92
04.005.0147-0 | 3
04.005.0147-A | 2.95
04.005.0148-0 | 5.89
04.005.0148-A | 5.78
04.005.0160-0 | 0.41
04.005.0160-A | 0.4
04.005.0161-0 | 0.5
04.005.0161-A | 0.49
04.005.0162-0 | 0.59
04.005.0162-A | 0.57
04.005.0163-0 | 0.67
04.005.0163-A | 0.66
04.005.0164-0 | 0.81
04.005.0164-A | 0.8
04.005.0165-0 | 1.02
04.005.0165-A | 1
04.005.0166-0 | 1.35
04.005.0166-A | 1.33
04.005.0167-0 | 2.04
04.005.0167-A | 2.01
04.005.0168-0 | 4.08
04.005.0168-A | 4
04.005.0170-0 | 0.31
04.005.0170-A | 0.31
04.005.0171-0 | 0.41
04.005.0171-A | 0.41
04.005.0172-0 | 0.54
04.005.0172-A | 0.53
04.005.0180-0 | 8.71
04.005.0180-A | 8.07
04.005.0300-0 | 24.97
04.005.0300-A | 24.08
04.005.0350-1 | 1.64
04.005.0350-B | 1.63
04.005.0495-0 | 14.54
04.005.0495-A | 13.63
04.005.0501-0 | 15.28
04.005.0501-A | 14.32
04.005.0502-0 | 16.04
04.005.0502-A | 15.04
04.005.0503-0 | 16.85
04.005.0503-A | 15.79
04.005.0504-0 | 17.65
04.005.0504-A | 16.55
04.005.0505-0 | 18.55
04.005.0505-A | 17.39
04.005.0506-0 | 19.51
04.005.0506-A | 18.29
04.005.0507-0 | 20.47
04.005.0507-A | 19.18
04.005.0508-0 | 21.46
04.005.0508-A | 20.11
04.006.0008-1 | 30.79
04.006.0008-B | 27.93
04.006.0009-0 | 22.16
04.006.0009-A | 19.87
04.006.0010-0 | 22.71
04.006.0010-A | 20.42
04.006.0012-0 | 42.03
04.006.0012-A | 38
04.006.0013-1 | 47.06
04.006.0013-B | 42
04.006.0014-1 | 84.53
04.006.0014-B | 75.4
04.006.0020-0 | 207.51
04.006.0020-A | 184.93
04.007.0015-0 | 61.73
04.007.0015-A | 58.8
04.007.0016-0 | 68.16
04.007.0016-A | 64.9
04.007.0017-0 | 77.45
04.007.0017-A | 73.75
04.007.0018-0 | 89.84
04.007.0018-A | 85.56
04.007.0019-0 | 102.24
04.007.0019-A | 97.36
04.007.0050-0 | 91.86
04.007.0050-A | 82.92
04.008.0020-0 | 168.53
04.008.0020-A | 150.28
04.008.0021-0 | 171.12
04.008.0021-A | 151.6
04.009.0022-0 | 67.79
04.009.0022-A | 61.29
04.009.0023-0 | 88.13
04.009.0023-A | 79.68
04.010.0045-0 | 1.07
04.010.0045-A | 1.03
04.010.0046-0 | 0.93
04.010.0046-A | 0.89
04.010.0047-0 | 0.86
04.010.0047-A | 0.82
04.011.0051-1 | 8.92
04.011.0051-B | 8.53
04.011.0052-1 | 6.44
04.011.0052-B | 6.19
04.011.0053-1 | 5.73
04.011.0053-B | 5.52
04.011.0054-1 | 5.34
04.011.0054-B | 5.16
04.011.0055-1 | 5.18
04.011.0055-B | 5.01
04.011.0056-1 | 3.55
04.011.0056-B | 3.44
04.011.0057-1 | 4.02
04.011.0057-B | 3.94
04.011.0058-1 | 3.31
04.011.0058-B | 3.24
04.012.0071-1 | 7.01
04.012.0071-B | 6.71
04.012.0072-1 | 4.81
04.012.0072-B | 4.64
04.012.0073-1 | 4.1
04.012.0073-B | 3.97
04.012.0074-1 | 3.71
04.012.0074-B | 3.61
04.012.0075-1 | 3.55
04.012.0075-B | 3.46
04.012.0076-1 | 2.25
04.012.0076-B | 2.19
04.012.0077-1 | 2.86
04.012.0077-B | 2.82
04.012.0078-1 | 2.28
04.012.0078-B | 2.25
04.013.0015-0 | 66.32
04.013.0015-A | 61.01
04.014.0091-1 | 45.1
04.014.0091-B | 39.79
04.014.0095-0 | 260.22
04.014.0095-A | 258.86
04.015.0100-0 | 1.37
04.015.0100-A | 1.37
04.015.0101-0 | 1.02
04.015.0101-A | 1.02
04.015.0105-0 | 1.52
04.015.0105-A | 1.52
04.015.0106-0 | 1.1
04.015.0106-A | 1.1
04.015.0110-0 | 1.69
04.015.0110-A | 1.69
04.015.0111-0 | 1.18
04.015.0111-A | 1.18
04.018.0010-0 | 0.41
04.018.0010-A | 0.38
04.018.0012-0 | 33.84
04.018.0012-A | 31.96
04.018.0015-0 | 0.94
04.018.0015-A | 0.9
04.018.0020-1 | 0.63
04.018.0020-B | 0.6
04.018.0025-0 | 0.38
04.018.0025-A | 0.36
04.018.0030-0 | 0.59
04.018.0030-A | 0.56
04.020.0122-0 | 0.13
04.020.0122-A | 0.13
04.020.0126-0 | 0.69
04.020.0126-A | 0.67
04.020.0136-0 | 3.39
04.020.0136-A | 3.32
04.021.0010-0 | 0.74
04.021.0010-A | 0.67
04.021.0015-0 | 14.38
04.021.0015-A | 13.05
04.021.0025-0 | 138.74
04.021.0025-A | 126.6
04.025.0200-0 | 13578.62
04.025.0200-A | 12773.22
04.025.0205-0 | 18938.93
04.025.0205-A | 17759.87
04.025.0210-0 | 23897.12
04.025.0210-A | 22321.79
04.025.0215-0 | 29830.26
04.025.0215-A | 27580.43
05.001.0001-0 | 232.81
05.001.0001-A | 201.72
05.001.0002-1 | 322.34
05.001.0002-B | 279.3
05.001.0005-0 | 135.2
05.001.0005-A | 117.14
05.001.0006-0 | 68.18
05.001.0006-A | 59.08
05.001.0007-0 | 8.52
05.001.0007-A | 7.38
05.001.0008-0 | 25.56
05.001.0008-A | 22.15
05.001.0009-0 | 20.45
05.001.0009-A | 17.72
05.001.0010-0 | 15.99
05.001.0010-A | 13.85
05.001.0011-0 | 11.35
05.001.0011-A | 9.83
05.001.0012-0 | 46.02
05.001.0012-A | 39.87
05.001.0013-0 | 23.18
05.001.0013-A | 20.08
05.001.0014-0 | 8.52
05.001.0014-A | 7.38
05.001.0015-0 | 16.64
05.001.0015-A | 14.41
05.001.0016-0 | 23.18
05.001.0016-A | 20.08
05.001.0017-0 | 22.16
05.001.0017-A | 19.2
05.001.0018-0 | 11.93
05.001.0018-A | 10.33
05.001.0019-0 | 63.07
05.001.0019-A | 54.64
05.001.0020-0 | 10.4
05.001.0020-A | 9.01
05.001.0021-0 | 25.56
05.001.0021-A | 22.15
05.001.0022-0 | 25.56
05.001.0022-A | 22.15
05.001.0023-0 | 87.3
05.001.0023-A | 75.64
05.001.0024-0 | 106.7
05.001.0024-A | 92.45
05.001.0025-0 | 169.66
05.001.0025-A | 147.01
05.001.0027-0 | 396.17
05.001.0027-A | 343.29
05.001.0031-0 | 25.56
05.001.0031-A | 22.15
05.001.0033-0 | 322.77
05.001.0033-A | 279.69
05.001.0035-0 | 7.5
05.001.0035-A | 6.49
05.001.0039-0 | 13.63
05.001.0039-A | 11.81
05.001.0040-0 | 8.11
05.001.0040-A | 7.03
05.001.0041-0 | 14.81
05.001.0041-A | 12.83
05.001.0042-0 | 10.39
05.001.0042-A | 9
05.001.0043-0 | 17.86
05.001.0043-A | 15.48
05.001.0044-0 | 13.83
05.001.0044-A | 11.98
05.001.0045-0 | 12.27
05.001.0045-A | 10.63
05.001.0046-0 | 8.6
05.001.0046-A | 7.45
05.001.0047-0 | 13.27
05.001.0047-A | 11.5
05.001.0048-0 | 11.18
05.001.0048-A | 9.68
05.001.0049-0 | 30.44
05.001.0049-A | 26.38
05.001.0050-0 | 34.58
05.001.0050-A | 29.96
05.001.0051-0 | 69.16
05.001.0051-A | 59.93
05.001.0052-0 | 31.7
05.001.0052-A | 27.46
05.001.0055-0 | 11.93
05.001.0055-A | 10.33
05.001.0056-0 | 3355.35
05.001.0056-A | 2907.52
05.001.0057-0 | 100.66
05.001.0057-A | 87.23
05.001.0058-0 | 168.05
05.001.0058-A | 145.62
05.001.0059-0 | 17.89
05.001.0059-A | 15.5
05.001.0060-0 | 9.37
05.001.0060-A | 8.12
05.001.0061-0 | 20.45
05.001.0061-A | 17.72
05.001.0062-0 | 5.96
05.001.0062-A | 5.16
05.001.0063-0 | 21.3
05.001.0063-A | 18.46
05.001.0064-0 | 35.79
05.001.0064-A | 31.01
05.001.0065-0 | 7.67
05.001.0065-A | 6.64
05.001.0066-0 | 23.01
05.001.0066-A | 19.93
05.001.0067-0 | 17.04
05.001.0067-A | 14.77
05.001.0068-0 | 34.09
05.001.0068-A | 29.54
05.001.0069-0 | 15.34
05.001.0069-A | 13.29
05.001.0070-0 | 5.96
05.001.0070-A | 5.16
05.001.0071-0 | 58.86
05.001.0071-A | 51.01
05.001.0072-0 | 3.4
05.001.0072-A | 2.95
05.001.0073-0 | 5.96
05.001.0073-A | 5.16
05.001.0074-0 | 5.11
05.001.0074-A | 4.43
05.001.0075-0 | 11.93
05.001.0075-A | 10.33
05.001.0076-0 | 8.52
05.001.0076-A | 7.38
05.001.0077-0 | 57.63
05.001.0077-A | 49.94
05.001.0078-0 | 2.13
05.001.0078-A | 1.84
05.001.0079-0 | 6.39
05.001.0079-A | 5.53
05.001.0080-0 | 13.63
05.001.0080-A | 11.81
05.001.0081-0 | 1.19
05.001.0081-A | 1.03
05.001.0082-0 | 11.93
05.001.0082-A | 10.33
05.001.0083-0 | 8.52
05.001.0083-A | 7.38
05.001.0084-0 | 9.37
05.001.0084-A | 8.12
05.001.0085-0 | 39.2
05.001.0085-A | 33.97
05.001.0086-0 | 25.56
05.001.0086-A | 22.15
05.001.0087-0 | 3.4
05.001.0087-A | 2.95
05.001.0088-0 | 9.37
05.001.0088-A | 8.12
05.001.0089-0 | 9.37
05.001.0089-A | 8.12
05.001.0090-0 | 7.67
05.001.0090-A | 6.64
05.001.0095-0 | 1.7
05.001.0095-A | 1.47
05.001.0097-0 | 25.43
05.001.0097-A | 22.04
05.001.0098-0 | 41.57
05.001.0098-A | 36.02
05.001.0100-0 | 35.88
05.001.0100-A | 31.09
05.001.0101-0 | 32.35
05.001.0101-A | 28.03
05.001.0105-0 | 37.06
05.001.0105-A | 32.11
05.001.0106-0 | 40.27
05.001.0106-A | 34.9
05.001.0123-0 | 21.47
05.001.0123-A | 18.61
05.001.0124-0 | 0.28
05.001.0124-A | 0.24
05.001.0125-0 | 43.43
05.001.0125-A | 37.63
05.001.0126-0 | 87.27
05.001.0126-A | 75.62
05.001.0127-0 | 213.1
05.001.0127-A | 184.66
05.001.0128-0 | 99.93
05.001.0128-A | 87.09
05.001.0130-0 | 12.17
05.001.0130-A | 10.55
05.001.0131-0 | 10.14
05.001.0131-A | 8.79
05.001.0132-0 | 2.55
05.001.0132-A | 2.21
05.001.0133-0 | 29.67
05.001.0133-A | 25.71
05.001.0134-0 | 24.11
05.001.0134-A | 20.89
05.001.0135-0 | 25.56
05.001.0135-A | 22.15
05.001.0136-0 | 11.08
05.001.0136-A | 9.6
05.001.0137-0 | 15.34
05.001.0137-A | 13.29
05.001.0138-0 | 5.88
05.001.0138-A | 5.1
05.001.0141-0 | 22.16
05.001.0141-A | 19.2
05.001.0142-0 | 18.75
05.001.0142-A | 16.24
05.001.0143-0 | 8.52
05.001.0143-A | 7.38
05.001.0144-0 | 5.88
05.001.0144-A | 5.1
05.001.0145-0 | 20.29
05.001.0145-A | 17.58
05.001.0146-0 | 40.59
05.001.0146-A | 35.17
05.001.0147-0 | 17.04
05.001.0147-A | 14.77
05.001.0148-0 | 5.62
05.001.0148-A | 4.87
05.001.0149-0 | 6.81
05.001.0149-A | 5.9
05.001.0155-0 | 345.83
05.001.0155-A | 299.66
05.001.0158-0 | 170.46
05.001.0158-A | 147.7
05.001.0160-0 | 2.26
05.001.0160-A | 1.96
05.001.0162-0 | 68.18
05.001.0162-A | 59.08
05.001.0163-0 | 63.59
05.001.0163-A | 55.11
05.001.0164-0 | 34.5
05.001.0164-A | 29.89
05.001.0168-0 | 6.13
05.001.0168-A | 5.31
05.001.0169-0 | 101.18
05.001.0169-A | 90.15
05.001.0170-0 | 19.6
05.001.0170-A | 16.98
05.001.0171-0 | 23.86
05.001.0171-A | 20.67
05.001.0172-0 | 28.12
05.001.0172-A | 24.37
05.001.0173-0 | 40.05
05.001.0173-A | 34.7
05.001.0177-0 | 49.43
05.001.0177-A | 42.83
05.001.0178-0 | 63.07
05.001.0178-A | 54.64
05.001.0179-0 | 82.67
05.001.0179-A | 71.63
05.001.0182-0 | 0.93
05.001.0182-A | 0.81
05.001.0183-0 | 0.68
05.001.0183-A | 0.59
05.001.0185-0 | 1.53
05.001.0185-A | 1.32
05.001.0186-0 | 1.02
05.001.0186-A | 0.88
05.001.0187-0 | 23.52
05.001.0187-A | 20.38
05.001.0188-0 | 0.25
05.001.0188-A | 0.22
05.001.0189-0 | 0.17
05.001.0189-A | 0.14
05.001.0195-0 | 25.56
05.001.0195-A | 22.15
05.001.0196-0 | 19.6
05.001.0196-A | 16.98
05.001.0205-0 | 1.14
05.001.0205-A | 0.98
05.001.0206-0 | 0.85
05.001.0206-A | 0.73
05.001.0250-0 | 34.09
05.001.0250-A | 29.54
05.001.0300-0 | 129.05
05.001.0300-A | 120.25
05.001.0301-0 | 107.9
05.001.0301-A | 100.26
05.001.0305-0 | 102.27
05.001.0305-A | 88.62
05.001.0310-0 | 41.82
05.001.0310-A | 36.23
05.001.0315-0 | 67.38
05.001.0315-A | 58.39
05.001.0320-0 | 170.46
05.001.0320-A | 147.7
05.001.0325-0 | 2.55
05.001.0325-A | 2.21
05.001.0350-0 | 12.04
05.001.0350-A | 10.43
05.001.0360-0 | 5.95
05.001.0360-A | 5.16
05.001.0365-0 | 7.94
05.001.0365-A | 6.88
05.001.0366-0 | 5.56
05.001.0366-A | 4.81
05.001.0370-0 | 11.12
05.001.0370-A | 9.63
05.001.0375-0 | 3.33
05.001.0375-A | 2.89
05.001.0380-0 | 4.96
05.001.0380-A | 4.3
05.001.0385-0 | 6.95
05.001.0385-A | 6.02
05.001.0386-0 | 5.95
05.001.0386-A | 5.16
05.001.0387-0 | 5.95
05.001.0387-A | 5.16
05.001.0388-0 | 13.5
05.001.0388-A | 11.7
05.001.0389-0 | 11.91
05.001.0389-A | 10.32
05.001.0391-0 | 11.12
05.001.0391-A | 9.63
05.001.0392-0 | 7.94
05.001.0392-A | 6.88
05.001.0393-0 | 5.56
05.001.0393-A | 4.81
05.001.0400-0 | 1.87
05.001.0400-A | 1.62
05.001.0402-0 | 24.71
05.001.0402-A | 21.41
05.001.0405-0 | 68.18
05.001.0405-A | 59.08
05.001.0410-0 | 6.95
05.001.0410-A | 6.02
05.001.0415-0 | 7.54
05.001.0415-A | 6.53
05.001.0450-0 | 314.64
05.001.0450-A | 273.41
05.001.0455-0 | 471.95
05.001.0455-A | 410.11
05.001.0460-0 | 685.72
05.001.0460-A | 595.88
05.001.0465-0 | 943.91
05.001.0465-A | 820.23
05.001.0600-0 | 23.54
05.001.0600-A | 20.4
05.001.0601-0 | 58.42
05.001.0601-A | 50.62
05.001.0602-0 | 292.1
05.001.0602-A | 253.13
05.001.0603-0 | 97.36
05.001.0603-A | 84.37
05.001.0605-0 | 97.36
05.001.0605-A | 84.37
05.001.0606-0 | 194.73
05.001.0606-A | 168.75
05.001.0607-0 | 12.07
05.001.0607-A | 10.77
05.001.0608-0 | 12.68
05.001.0608-A | 11.32
05.001.0609-0 | 14
05.001.0609-A | 12.53
05.001.0612-0 | 17.08
05.001.0612-A | 15.24
05.001.0613-0 | 35.08
05.001.0613-A | 31.39
05.001.0615-0 | 34.09
05.001.0615-A | 29.54
05.001.0616-0 | 76.7
05.001.0616-A | 66.46
05.001.0618-0 | 2.15
05.001.0618-A | 2.1
05.001.0620-0 | 11.77
05.001.0620-A | 10.2
05.001.0621-0 | 23.54
05.001.0621-A | 20.4
05.001.0622-0 | 47.09
05.001.0622-A | 40.8
05.001.0623-0 | 105.95
05.001.0623-A | 91.81
05.001.0680-0 | 8.24
05.001.0680-A | 7.14
05.001.0690-0 | 14.12
05.001.0690-A | 12.24
05.001.0700-0 | 23.01
05.001.0700-A | 19.93
05.001.0750-0 | 25.56
05.001.0750-A | 22.15
05.001.0755-0 | 7.56
05.001.0755-A | 6.7
05.001.0758-0 | 2.42
05.001.0758-A | 2.09
05.001.0800-0 | 57.15
05.001.0800-A | 49.52
05.001.0802-0 | 58.57
05.001.0802-A | 50.76
05.001.0805-0 | 67.15
05.001.0805-A | 58.19
05.001.0810-0 | 70
05.001.0810-A | 60.66
05.001.0815-0 | 87.15
05.001.0815-A | 75.52
05.001.0820-0 | 33.31
05.001.0820-A | 29.97
05.001.0825-0 | 34.75
05.001.0825-A | 31.42
05.001.0840-0 | 32.93
05.001.0840-A | 29.59
05.001.0845-0 | 34.75
05.001.0845-A | 31.42
05.001.0850-0 | 10.89
05.001.0850-A | 10.04
05.001.0876-0 | 21.27
05.001.0876-A | 18.43
05.001.0900-0 | 0.9
05.001.0900-A | 0.78
05.001.0950-0 | 12.71
05.001.0950-A | 11.02
05.001.0955-0 | 20.36
05.001.0955-A | 17.65
05.001.0960-0 | 25.47
05.001.0960-A | 22.07
05.002.0001-0 | 147.77
05.002.0001-A | 135.15
05.002.0002-0 | 251.21
05.002.0002-A | 229.76
05.002.0003-1 | 339.86
05.002.0003-B | 311.12
05.002.0004-0 | 577.76
05.002.0004-A | 528.91
05.002.0005-1 | 21.54
05.002.0005-B | 19.75
05.002.0006-1 | 31.96
05.002.0006-B | 29.27
05.002.0007-0 | 25.32
05.002.0007-A | 23.21
05.002.0008-0 | 37.56
05.002.0008-A | 34.39
05.002.0009-1 | 23.02
05.002.0009-B | 21.06
05.002.0010-1 | 28.82
05.002.0010-B | 26.36
05.002.0011-0 | 40.3
05.002.0011-A | 36.85
05.002.0012-0 | 50.43
05.002.0012-A | 46.13
05.002.0013-0 | 776.29
05.002.0013-A | 709.26
05.002.0014-0 | 10.81
05.002.0014-A | 9.91
05.002.0015-0 | 111.47
05.002.0015-A | 101.95
05.002.0016-0 | 98.51
05.002.0016-A | 90.1
05.002.0018-0 | 11.41
05.002.0018-A | 10.46
05.002.0019-0 | 13.7
05.002.0019-A | 12.56
05.002.0030-0 | 36.12
05.002.0030-A | 35.33
05.002.0031-0 | 34.59
05.002.0031-A | 31.18
05.002.0050-0 | 14.52
05.002.0050-A | 13.29
05.002.0055-0 | 54.11
05.002.0055-A | 48.19
05.002.0060-0 | 57.67
05.002.0060-A | 52.57
05.002.0061-0 | 350.27
05.002.0061-A | 321.18
05.002.0062-0 | 46.18
05.002.0062-A | 43.78
05.002.0063-0 | 42.23
05.002.0063-A | 40.79
05.002.0065-0 | 2.21
05.002.0065-A | 1.96
05.002.0070-0 | 643.32
05.002.0070-A | 626.03
05.002.0075-0 | 612.87
05.002.0075-A | 587.65
05.002.0081-0 | 60.52
05.002.0081-A | 56.88
05.002.0082-0 | 65.93
05.002.0082-A | 61.64
05.002.0083-0 | 66.94
05.002.0083-A | 62.58
05.002.0084-0 | 72.03
05.002.0084-A | 66.99
05.002.0085-0 | 75.3
05.002.0085-A | 69.91
05.002.0086-0 | 77.36
05.002.0086-A | 71.86
05.002.0087-0 | 83.15
05.002.0087-A | 76.91
05.002.0088-0 | 89.49
05.002.0088-A | 82.73
05.002.0089-0 | 101.15
05.002.0089-A | 93.34
05.002.0090-0 | 109.95
05.002.0090-A | 101.45
05.002.0091-0 | 120.71
05.002.0091-A | 111.14
05.002.0092-0 | 177.12
05.002.0092-A | 166.04
05.002.0093-0 | 257.75
05.002.0093-A | 242.74
05.002.0100-0 | 240.28
05.002.0100-A | 218.82
05.002.0101-0 | 246.47
05.002.0101-A | 225.01
05.002.0102-0 | 363.44
05.002.0102-A | 329.06
05.002.0105-0 | 572.1
05.002.0105-A | 545.37
05.002.0106-0 | 593.55
05.002.0106-A | 564.78
05.003.0010-1 | 76.7
05.003.0010-B | 66.46
05.003.0011-0 | 140.55
05.003.0011-A | 126.5
05.003.0015-1 | 63.84
05.003.0015-B | 60.03
05.003.0016-1 | 91.88
05.003.0016-B | 86.76
05.003.0017-1 | 119.9
05.003.0017-B | 113.56
05.003.0020-0 | 166.12
05.003.0020-A | 148.66
05.003.0021-0 | 194.16
05.003.0021-A | 175.38
05.003.0022-0 | 222.18
05.003.0022-A | 202.19
05.003.0090-0 | 626.37
05.003.0090-A | 547.45
05.003.0091-0 | 654.41
05.003.0091-A | 574.18
05.003.0092-0 | 682.43
05.003.0092-A | 600.98
05.004.0010-0 | 6.42
05.004.0010-A | 6.13
05.004.0025-0 | 38.06
05.004.0025-A | 32.98
05.004.0026-0 | 106.58
05.004.0026-A | 92.34
05.004.0027-0 | 59.38
05.004.0027-A | 51.45
05.004.0028-0 | 30.45
05.004.0028-A | 26.38
05.004.0030-0 | 18.31
05.004.0030-A | 17.63
05.004.0035-0 | 1501.91
05.004.0035-A | 1314.04
05.004.0040-0 | 10.38
05.004.0040-A | 9.56
05.004.0045-0 | 33.21
05.004.0045-A | 30.89
05.004.0050-0 | 27.63
05.004.0050-A | 24.58
05.004.0055-0 | 363.53
05.004.0055-A | 326.23
05.004.0060-0 | 108.68
05.004.0060-A | 106.93
05.004.0065-0 | 4.26
05.004.0065-A | 3.69
05.004.0070-0 | 3.39
05.004.0070-A | 3.01
05.004.0080-0 | 43.75
05.004.0080-A | 43
05.004.0081-0 | 28.42
05.004.0081-A | 27.67
05.004.0083-0 | 57.57
05.004.0083-A | 56.62
05.004.0084-0 | 37.13
05.004.0084-A | 36.18
05.004.0085-0 | 80.23
05.004.0085-A | 77.98
05.004.0086-0 | 59.79
05.004.0086-A | 57.54
05.004.0090-0 | 356.09
05.004.0090-A | 318.95
05.005.0001-1 | 28.62
05.005.0001-B | 26.18
05.005.0002-0 | 24.66
05.005.0002-A | 22.22
05.005.0003-1 | 53.31
05.005.0003-B | 50.33
05.005.0004-0 | 62.89
05.005.0004-A | 57.07
05.005.0005-1 | 11.36
05.005.0005-B | 10.8
05.005.0006-1 | 18.36
05.005.0006-B | 17.79
05.005.0007-0 | 14.89
05.005.0007-A | 14.27
05.005.0012-1 | 2.97
05.005.0012-B | 2.97
05.005.0013-0 | 1.48
05.005.0013-A | 1.48
05.005.0014-0 | 0.98
05.005.0014-A | 0.98
05.005.0015-0 | 0.74
05.005.0015-A | 0.74
05.005.0018-0 | 76.89
05.005.0018-A | 69.74
05.005.0019-0 | 130.47
05.005.0019-A | 116.17
05.005.0020-0 | 567.04
05.005.0020-A | 523.69
05.005.0025-0 | 103.15
05.005.0025-A | 98.65
05.005.0030-0 | 62.26
05.005.0030-A | 57.76
05.005.0035-0 | 55.39
05.005.0035-A | 50.89
05.005.0040-0 | 51.97
05.005.0040-A | 47.47
05.005.0046-0 | 6.65
05.005.0046-A | 6.2
05.005.0048-0 | 5.52
05.005.0048-A | 5.06
05.005.0050-0 | 20.84
05.005.0050-A | 19.14
05.005.0051-0 | 16.85
05.005.0051-A | 15.15
05.005.0053-0 | 128.92
05.005.0053-A | 122.03
05.005.0054-0 | 15.6
05.005.0054-A | 15.15
05.005.0055-0 | 173.15
05.005.0055-A | 158.78
05.005.0060-0 | 2.26
05.005.0060-A | 2.26
05.005.0062-0 | 4.38
05.005.0062-A | 3.93
05.005.0064-0 | 15.72
05.005.0064-A | 14.02
05.006.0001-1 | 12
05.006.0001-B | 12
05.006.0002-1 | 25
05.006.0002-B | 25
05.006.0004-0 | 11655.27
05.006.0004-A | 11033.48
05.006.0010-0 | 43.12
05.006.0010-A | 43.12
05.006.0015-0 | 40
05.006.0015-A | 40
05.007.0005-0 | 420.23
05.007.0005-A | 420.23
05.007.0006-0 | 1310.23
05.007.0006-A | 1310.23
05.007.0007-0 | 35.13
05.007.0007-A | 35.13
05.007.0015-0 | 350.02
05.007.0015-A | 350.02
05.008.0001-0 | 6.81
05.008.0001-A | 5.9
05.008.0002-0 | 32.43
05.008.0002-A | 28.1
05.008.0003-0 | 3133
05.008.0003-A | 2714.84
05.008.0004-0 | 97.29
05.008.0004-A | 84.3
05.008.0005-0 | 812.85
05.008.0005-A | 712.35
05.008.0006-0 | 2.73
05.008.0006-A | 2.37
05.008.0007-0 | 1.21
05.008.0007-A | 1.05
05.008.0008-1 | 0.56
05.008.0008-B | 0.48
05.008.0009-0 | 0.17
05.008.0009-A | 0.14
05.008.0010-0 | 47871.69
05.008.0010-A | 42923.53
05.008.0012-0 | 239277.84
05.008.0012-A | 216220.53
05.008.0013-0 | 4065.65
05.008.0013-A | 3522.68
05.008.0015-0 | 55.97
05.008.0015-A | 48.5
05.009.0002-0 | 62.64
05.009.0002-A | 61.74
05.009.0003-0 | 77.02
05.009.0003-A | 75.22
05.009.0004-0 | 187.91
05.009.0004-A | 185.23
05.009.0010-0 | 369.74
05.009.0010-A | 369.74
05.009.0015-0 | 391.4
05.009.0015-A | 391.4
05.010.0001-0 | 0.94
05.010.0001-A | 0.9
05.010.0005-0 | 6.18
05.010.0005-A | 5.67
05.010.0006-0 | 4
05.010.0006-A | 3.48
05.010.0020-0 | 3.81
05.010.0020-A | 3.81
05.010.0021-0 | 0.19
05.010.0021-A | 0.19
05.011.0001-0 | 78.76
05.011.0001-A | 73.8
05.011.0002-0 | 35.7
05.011.0002-A | 33.21
05.011.0006-0 | 102.02
05.011.0006-A | 95.33
05.012.0001-0 | 384.19
05.012.0001-A | 384.19
05.012.0005-0 | 463.5
05.012.0005-A | 463.5
05.013.0001-0 | 38.4
05.013.0001-A | 34.99
05.013.0002-0 | 71.02
05.013.0002-A | 64.71
05.013.0003-0 | 5.79
05.013.0003-A | 5.02
05.014.0001-0 | 522.35
05.014.0001-A | 522.35
05.014.0005-0 | 609.22
05.014.0005-A | 609.22
05.014.0009-0 | 768.16
05.014.0009-A | 768.16
05.014.0015-0 | 959.26
05.014.0015-A | 959.26
05.014.0020-0 | 1209.86
05.014.0020-A | 1209.86
05.014.0023-0 | 1677.67
05.014.0023-A | 1677.67
05.014.0025-0 | 1871.04
05.014.0025-A | 1871.04
05.015.0030-0 | 128152.86
05.015.0030-A | 127570.78
05.015.0031-0 | 119251.84
05.015.0031-A | 118672.4
05.015.0032-0 | 109235.7
05.015.0032-A | 108657.41
05.015.0033-0 | 78896.84
05.015.0033-A | 78319.97
05.015.0034-0 | 71821.12
05.015.0034-A | 71245.66
05.015.0040-0 | 58542.71
05.015.0040-A | 58069.79
05.015.0041-0 | 44306.6
05.015.0041-A | 43928.1
05.015.0045-0 | 89131.71
05.015.0045-A | 88658.79
05.015.0046-0 | 73388.85
05.015.0046-A | 73010.35
05.015.0050-0 | 485.12
05.015.0050-A | 474.39
05.015.0055-0 | 501.23
05.015.0055-A | 490.5
05.015.0060-0 | 509.51
05.015.0060-A | 498.77
05.015.0065-0 | 597.42
05.015.0065-A | 583.93
05.015.0070-0 | 613.53
05.015.0070-A | 600.04
05.015.0075-0 | 621.8
05.015.0075-A | 608.31
05.020.0005-0 | 56.96
05.020.0005-A | 55.94
05.020.0007-0 | 84.64
05.020.0007-A | 82.59
05.020.0010-0 | 37.16
05.020.0010-A | 36.14
05.020.0012-0 | 55.01
05.020.0012-A | 52.97
05.020.0013-0 | 83.29
05.020.0013-A | 80.74
05.020.0014-0 | 90.24
05.020.0014-A | 87.16
05.020.0015-1 | 15.01
05.020.0015-B | 14.85
05.020.0020-0 | 22.56
05.020.0020-A | 21.95
05.020.0025-0 | 34.5
05.020.0025-A | 33.22
05.020.0030-0 | 46.9
05.020.0030-A | 44.86
05.021.0030-0 | 18.15
05.021.0030-A | 17.91
05.021.0050-0 | 19.93
05.021.0050-A | 19.66
05.021.0055-0 | 21.25
05.021.0055-A | 20.98
05.021.0060-0 | 24.35
05.021.0060-A | 24.08
05.021.0065-0 | 24.03
05.021.0065-A | 23.77
05.021.0070-0 | 25.29
05.021.0070-A | 25.03
05.021.0075-0 | 26.6
05.021.0075-A | 26.34
05.021.0090-0 | 11.76
05.021.0090-A | 11.5
05.021.0095-0 | 15.7
05.021.0095-A | 15.44
05.021.0100-0 | 67.28
05.021.0100-A | 66.72
05.022.0015-0 | 6.49
05.022.0015-A | 6.34
05.022.0016-0 | 6.56
05.022.0016-A | 6.4
05.022.0018-0 | 4.93
05.022.0018-A | 4.81
05.022.0020-0 | 4.98
05.022.0020-A | 4.86
05.022.0030-0 | 9.28
05.022.0030-A | 9.11
05.022.0031-0 | 9.85
05.022.0031-A | 9.6
05.022.0033-0 | 7.4
05.022.0033-A | 7.22
05.022.0035-0 | 7.47
05.022.0035-A | 7.29
05.025.0025-1 | 97.55
05.025.0025-B | 90.04
05.025.0026-0 | 92.67
05.025.0026-A | 85.53
05.025.0027-1 | 121.94
05.025.0027-B | 112.55
05.025.0028-0 | 115.84
05.025.0028-A | 106.92
05.025.0029-1 | 164.46
05.025.0029-B | 151.93
05.025.0030-0 | 156.24
05.025.0030-A | 144.34
05.025.0031-1 | 277.2
05.025.0031-B | 255.28
05.025.0032-0 | 263.34
05.025.0032-A | 242.52
05.025.0033-1 | 369.56
05.025.0033-B | 340.35
05.025.0034-0 | 351.08
05.025.0034-A | 323.33
05.025.0035-1 | 480.54
05.025.0035-B | 442.56
05.025.0036-0 | 456.52
05.025.0036-A | 420.43
05.025.0041-1 | 36.8
05.025.0041-B | 34.85
05.025.0042-0 | 42.32
05.025.0042-A | 40.08
05.025.0043-1 | 49.28
05.025.0043-B | 46.8
05.025.0044-0 | 56.68
05.025.0044-A | 53.82
05.025.0045-1 | 78.75
05.025.0045-B | 73.94
05.025.0046-0 | 90.56
05.025.0046-A | 85.04
05.025.0047-1 | 146.57
05.025.0047-B | 136.51
05.025.0048-0 | 168.56
05.025.0048-A | 156.99
05.025.0049-0 | 6.19
05.025.0049-A | 5.82
05.025.0050-0 | 6.84
05.025.0050-A | 6.43
05.025.0051-0 | 7.44
05.025.0051-A | 7.01
05.025.0052-0 | 8.65
05.025.0052-A | 8.16
05.025.0053-0 | 10.86
05.025.0053-A | 10.29
05.026.0001-0 | 4.58
05.026.0001-A | 4.12
05.026.0002-0 | 5.6
05.026.0002-A | 5.05
05.026.0003-0 | 7.26
05.026.0003-A | 6.58
05.026.0004-0 | 9.08
05.026.0004-A | 8.26
05.027.0001-0 | 6.92
05.027.0001-A | 6.17
05.027.0003-0 | 8.98
05.027.0003-A | 8.01
05.027.0005-0 | 13.92
05.027.0005-A | 12.41
05.027.0007-0 | 19.37
05.027.0007-A | 17.25
05.027.0009-0 | 22.67
05.027.0009-A | 20.26
05.027.0011-0 | 29.57
05.027.0011-A | 26.55
05.028.0001-0 | 14.93
05.028.0001-A | 14.93
05.028.0002-0 | 19.54
05.028.0002-A | 19.54
05.028.0003-0 | 26.23
05.028.0003-A | 26.23
05.028.0004-0 | 27.82
05.028.0004-A | 27.82
05.028.0005-0 | 58.39
05.028.0005-A | 58.39
05.028.0006-0 | 63.84
05.028.0006-A | 63.84
05.028.0007-0 | 70.15
05.028.0007-A | 70.15
05.028.0008-0 | 80.52
05.028.0008-A | 80.52
05.032.0001-0 | 332.87
05.032.0001-A | 312.38
05.033.0001-0 | 165.62
05.033.0001-A | 156.52
05.033.0002-0 | 199.71
05.033.0002-A | 186.06
05.033.0003-0 | 102.27
05.033.0003-A | 88.62
05.035.0001-0 | 33.06
05.035.0001-A | 31.48
05.035.0002-0 | 26.45
05.035.0002-A | 25.08
05.035.0003-0 | 46.92
05.035.0003-A | 44.61
05.035.0004-0 | 32.51
05.035.0004-A | 30.55
05.035.0005-0 | 41.36
05.035.0005-A | 38.74
05.035.0006-0 | 46.18
05.035.0006-A | 42.9
05.035.0007-0 | 54.22
05.035.0007-A | 52.15
05.035.0008-0 | 31.6
05.035.0008-A | 30.22
05.035.0009-0 | 205.13
05.035.0009-A | 197.14
05.035.0010-0 | 28.49
05.035.0010-A | 27.18
05.035.0011-0 | 132.87
05.035.0011-A | 129.38
05.035.0012-0 | 39.49
05.035.0012-A | 38.03
05.035.0013-0 | 183.91
05.035.0013-A | 169.78
05.035.0015-0 | 11.23
05.035.0015-A | 10.28
05.035.0016-0 | 26.81
05.035.0016-A | 24.66
05.035.0019-0 | 1381.84
05.035.0019-A | 1274.3
05.035.0020-0 | 64.05
05.035.0020-A | 59.69
05.035.0021-0 | 83.55
05.035.0021-A | 78.4
05.035.0025-0 | 34.42
05.035.0025-A | 31.44
05.038.0001-0 | 251.81
05.038.0001-A | 242.7
05.039.0001-0 | 32.32
05.039.0001-A | 29.34
05.039.0005-0 | 35.47
05.039.0005-A | 32.07
05.039.0010-0 | 45.89
05.039.0010-A | 41.94
05.040.0870-0 | 19.2
05.040.0870-A | 17
05.041.0875-0 | 45
05.041.0875-A | 45
05.042.0880-0 | 4.99
05.042.0880-A | 4.51
05.042.0881-0 | 2
05.042.0881-A | 1.76
05.042.0882-0 | 2.5
05.042.0882-A | 2.22
05.050.0001-0 | 385.31
05.050.0001-A | 380.6
05.050.0003-0 | 928.86
05.050.0003-A | 924.15
05.050.0008-0 | 1621.72
05.050.0008-A | 1615.44
05.051.0010-0 | 0.62
05.051.0010-A | 0.62
05.054.0001-0 | 36.7
05.054.0001-A | 36.08
05.054.0015-0 | 69.7
05.054.0015-A | 69.08
05.054.0045-0 | 1590.17
05.054.0045-A | 1588.1
05.054.0050-0 | 1933.51
05.054.0050-A | 1903.82
05.054.0055-0 | 203.74
05.054.0055-A | 201.29
05.054.0100-0 | 10.73
05.054.0100-A | 10.11
05.054.0102-0 | 35.6
05.054.0102-A | 34.98
05.054.0103-0 | 12.84
05.054.0103-A | 12.22
05.054.0104-0 | 12.94
05.054.0104-A | 12.32
05.054.0105-0 | 10.88
05.054.0105-A | 10.26
05.054.0110-0 | 39.87
05.054.0110-A | 39.25
05.054.0115-0 | 17.05
05.054.0115-A | 16.43
05.054.0120-0 | 16.03
05.054.0120-A | 15.41
05.054.0130-0 | 12.94
05.054.0130-A | 12.32
05.055.0010-0 | 99.71
05.055.0010-A | 97
05.055.0020-0 | 236.29
05.055.0020-A | 233.58
05.055.0022-0 | 140.29
05.055.0022-A | 137.58
05.055.0024-0 | 202.9
05.055.0024-A | 200.19
05.055.0030-0 | 63.73
05.055.0030-A | 61.83
05.055.0040-0 | 104.2
05.055.0040-A | 102.31
05.056.0001-0 | 68.11
05.056.0001-A | 67.03
05.056.0002-0 | 16.08
05.056.0002-A | 15.27
05.057.0010-0 | 109.07
05.057.0010-A | 107.49
05.057.0015-0 | 604.7
05.057.0015-A | 604.08
05.057.0020-0 | 34.44
05.057.0020-A | 32.87
05.058.0010-0 | 1.22
05.058.0010-A | 1.08
05.058.0011-0 | 1.29
05.058.0011-A | 1.15
05.058.0020-0 | 1.33
05.058.0020-A | 1.29
05.058.0030-0 | 2.29
05.058.0030-A | 2.06
05.075.0005-0 | 175.03
05.075.0005-A | 164.61
05.075.0006-0 | 230.23
05.075.0006-A | 217.32
05.075.0007-1 | 155.6
05.075.0007-B | 148.84
05.075.0008-0 | 213.54
05.075.0008-A | 206.14
05.077.0001-0 | 255.16
05.077.0001-A | 237.77
05.077.0010-0 | 487.34
05.077.0010-A | 460.68
05.080.0020-0 | 64.41
05.080.0020-A | 59.99
05.080.0025-0 | 68.98
05.080.0025-A | 64.56
05.080.0030-0 | 91.85
05.080.0030-A | 87.43
05.080.0040-0 | 87.42
05.080.0040-A | 81.02
05.080.0045-0 | 92.02
05.080.0045-A | 85.62
05.080.0050-0 | 115.02
05.080.0050-A | 108.62
05.080.0060-0 | 103.86
05.080.0060-A | 96.09
05.080.0065-0 | 108.39
05.080.0065-A | 100.62
05.080.0070-0 | 131.02
05.080.0070-A | 123.25
05.081.0010-0 | 75.09
05.081.0010-A | 70.14
05.081.0012-0 | 79.67
05.081.0012-A | 74.72
05.081.0015-0 | 102.53
05.081.0015-A | 97.58
05.081.0017-0 | 105.85
05.081.0017-A | 98.78
05.081.0020-0 | 110.45
05.081.0020-A | 103.38
05.081.0022-0 | 133.46
05.081.0022-A | 126.38
05.081.0025-0 | 122.98
05.081.0025-A | 114.43
05.081.0027-0 | 127.51
05.081.0027-A | 118.96
05.081.0029-0 | 150.14
05.081.0029-A | 141.59
05.081.0031-0 | 24.48
05.081.0031-A | 24.14
05.081.0032-0 | 39.37
05.081.0032-A | 38.85
05.081.0033-0 | 36.54
05.081.0033-A | 35.9
05.081.0050-0 | 32.42
05.081.0050-A | 31.93
05.081.0051-0 | 47.37
05.081.0051-A | 46.78
05.081.0052-0 | 46.22
05.081.0052-A | 45.45
05.082.0001-0 | 80.13
05.082.0001-A | 72.99
05.085.0010-1 | 218.56
05.085.0010-B | 199.95
05.085.0011-0 | 272.73
05.085.0011-A | 250.16
05.085.0012-0 | 225.21
05.085.0012-A | 205.54
05.085.0013-1 | 271.88
05.085.0013-B | 248.48
05.085.0014-0 | 146.54
05.085.0014-A | 131.15
05.085.0015-0 | 149.08
05.085.0015-A | 133.12
05.085.0016-1 | 181.91
05.085.0016-B | 166.27
05.085.0017-0 | 227.39
05.085.0017-A | 207.84
05.085.0018-0 | 191.01
05.085.0018-A | 174.58
05.085.0019-0 | 245.58
05.085.0019-A | 224.46
05.085.0020-0 | 122.6
05.085.0020-A | 109.78
05.085.0021-0 | 124.93
05.085.0021-A | 111.65
05.090.0001-0 | 143.84
05.090.0001-A | 129.71
05.090.0002-0 | 159.7
05.090.0002-A | 145.57
05.095.0001-0 | 191.77
05.095.0001-A | 177.92
05.095.0002-1 | 111.75
05.095.0002-B | 100.95
05.097.0001-0 | 67.08
05.097.0001-A | 60.25
05.098.0002-0 | 44.96
05.098.0002-A | 44.21
05.099.0001-1 | 111.12
05.099.0001-B | 102.81
05.099.0002-1 | 66.24
05.099.0002-B | 64.26
05.099.0003-0 | 91.18
05.099.0003-A | 88.64
05.099.0004-1 | 166.43
05.099.0004-B | 158.62
05.100.0020-0 | 5.8
05.100.0020-A | 5.8
05.100.0022-0 | 13.5
05.100.0022-A | 13.5
05.100.0024-0 | 240
05.100.0024-A | 240
05.100.0026-0 | 7
05.100.0026-A | 7
05.100.0900-0 | 28.07
05.100.0900-A | 28.07
05.100.9999-0 | 6065
05.100.9999-A | 5475
05.103.9999-0 | 4233
05.103.9999-A | 4233
05.105.0100-0 | 3067.68
05.105.0100-A | 2659.36
05.105.0101-0 | 5566.88
05.105.0101-A | 4822.4
05.105.0102-0 | 4331.36
05.105.0102-A | 3754.08
05.105.0103-0 | 4023.36
05.105.0103-A | 3486.56
05.105.0104-0 | 4023.36
05.105.0104-A | 3486.56
05.105.0105-0 | 4331.36
05.105.0105-A | 3754.08
05.105.0106-0 | 4023.36
05.105.0106-A | 3486.56
05.105.0107-0 | 4023.36
05.105.0107-A | 3486.56
05.105.0108-0 | 4023.36
05.105.0108-A | 3486.56
05.105.0109-0 | 4023.36
05.105.0109-A | 3486.56
05.105.0110-0 | 4023.36
05.105.0110-A | 3486.56
05.105.0111-0 | 4331.36
05.105.0111-A | 3754.08
05.105.0112-0 | 4023.36
05.105.0112-A | 3486.56
05.105.0113-0 | 4023.36
05.105.0113-A | 3486.56
05.105.0114-0 | 2912.8
05.105.0114-A | 2523.84
05.105.0115-0 | 2912.8
05.105.0115-A | 2523.84
05.105.0116-0 | 4331.36
05.105.0116-A | 3754.08
05.105.0117-0 | 4023.36
05.105.0117-A | 3486.56
05.105.0118-0 | 4023.36
05.105.0118-A | 3486.56
05.105.0119-0 | 3769.92
05.105.0119-A | 3266.56
05.105.0120-0 | 4519.68
05.105.0120-A | 3916
05.105.0121-0 | 4762.56
05.105.0121-A | 4127.2
05.105.0122-0 | 4762.56
05.105.0122-A | 4127.2
05.105.0123-0 | 3067.68
05.105.0123-A | 2659.36
05.105.0124-0 | 1326
05.105.0124-A | 1148.4
05.105.0125-0 | 3067.68
05.105.0125-A | 2659.36
05.105.0126-0 | 5566.88
05.105.0126-A | 4822.4
05.105.0127-0 | 6698.56
05.105.0127-A | 5804.48
05.105.0128-0 | 9201.28
05.105.0128-A | 7972.8
05.105.0129-0 | 6698.56
05.105.0129-A | 5804.48
05.105.0130-0 | 16524.64
05.105.0130-A | 14317.6
05.105.0131-0 | 33047.52
05.105.0131-A | 28636.96
05.105.0132-0 | 38005.44
05.105.0132-A | 32931.36
05.105.0133-0 | 5566.88
05.105.0133-A | 4822.4
05.105.0134-0 | 3685.44
05.105.0134-A | 3192.64
05.105.0135-0 | 6427.52
05.105.0135-A | 5568.64
05.105.0136-0 | 4762.56
05.105.0136-A | 4127.2
05.105.0137-0 | 23328.8
05.105.0137-A | 20213.6
05.105.0138-0 | 3685.44
05.105.0138-A | 3192.64
05.105.0139-0 | 3685.44
05.105.0139-A | 3192.64
05.105.0140-0 | 4023.36
05.105.0140-A | 3486.56
05.105.0141-0 | 4023.36
05.105.0141-A | 3486.56
05.105.0142-0 | 5566.88
05.105.0142-A | 4822.4
05.105.0143-0 | 4023.36
05.105.0143-A | 3486.56
05.105.0144-0 | 6698.56
05.105.0144-A | 5804.48
05.105.0145-0 | 5566.88
05.105.0145-A | 4822.4
05.105.0146-0 | 3067.68
05.105.0146-A | 2659.36
05.105.0147-0 | 5566.88
05.105.0147-A | 4822.4
05.105.0148-0 | 4023.36
05.105.0148-A | 3486.56
05.105.0149-0 | 4331.36
05.105.0149-A | 3754.08
05.105.0150-0 | 4331.36
05.105.0150-A | 3754.08
05.105.0151-0 | 4519.68
05.105.0151-A | 3916
05.105.0152-0 | 4023.36
05.105.0152-A | 3486.56
05.105.0153-0 | 3662.56
05.105.0153-A | 3173.28
05.105.0154-0 | 2258.08
05.105.0154-A | 1957.12
05.105.0155-0 | 4762.56
05.105.0155-A | 4127.2
05.105.0156-0 | 7316.32
05.105.0156-A | 6339.52
05.105.0157-0 | 4331.36
05.105.0157-A | 3754.08
05.105.0158-0 | 9201.28
05.105.0158-A | 7972.8
05.105.0159-0 | 6698.56
05.105.0159-A | 5804.48
05.105.0165-0 | 16524.64
05.105.0165-A | 14317.6
05.105.0169-0 | 6698.56
05.105.0169-A | 5804.48
05.105.0175-0 | 6698.56
05.105.0175-A | 5804.48
05.105.0176-0 | 3685.44
05.105.0176-A | 3192.64
05.105.0178-0 | 6698.56
05.105.0178-A | 5804.48
05.105.0179-0 | 6698.56
05.105.0179-A | 5804.48
05.105.0180-0 | 16524.64
05.105.0180-A | 14317.6
05.105.0185-0 | 4762.56
05.105.0185-A | 4127.2
05.105.0186-0 | 3685.44
05.105.0186-A | 3192.64
05.105.0187-0 | 4331.36
05.105.0187-A | 3754.08
05.105.0188-0 | 4331.36
05.105.0188-A | 3754.08
05.105.0190-0 | 2912.8
05.105.0190-A | 2523.84
05.105.0195-0 | 2912.8
05.105.0195-A | 2523.84
05.105.0200-0 | 14383.06
05.105.0200-A | 12468.62
05.105.0201-0 | 28766.12
05.105.0201-A | 24937.24
05.105.0202-0 | 43149.18
05.105.0202-A | 37405.86
05.105.0203-0 | 57532.24
05.105.0203-A | 49874.48
05.105.0204-0 | 11145.96
05.105.0204-A | 9662.39
05.105.0205-0 | 22291.92
05.105.0205-A | 19324.78
05.105.0206-0 | 33437.88
05.105.0206-A | 28987.17
05.105.0207-0 | 44583.84
05.105.0207-A | 38649.56
05.105.9999-0 | 9014
05.105.9999-A | 7811
05.205.0010-0 | 16256.24
05.205.0010-A | 14085.99
05.205.0011-0 | 32512.48
05.205.0011-A | 28171.98
05.205.0012-0 | 48768.72
05.205.0012-A | 42257.97
05.205.0013-0 | 65024.97
05.205.0013-A | 56343.97
05.205.0015-0 | 12597.55
05.205.0015-A | 10915.75
05.205.0016-0 | 25195.11
05.205.0016-A | 21831.5
05.205.0017-0 | 37792.67
05.205.0017-A | 32747.25
05.205.0018-0 | 50390.23
05.205.0018-A | 43663.01
05.205.9999-0 | 4612
05.205.9999-A | 4124
06.001.0020-0 | 28.26
06.001.0020-A | 24.52
06.001.0022-0 | 41.34
06.001.0022-A | 35.9
06.001.0023-0 | 57.41
06.001.0023-A | 50.2
06.001.0024-0 | 73.22
06.001.0024-A | 64.16
06.001.0025-0 | 86.21
06.001.0025-A | 75.56
06.001.0030-0 | 41.19
06.001.0030-A | 36.02
06.001.0031-0 | 61.11
06.001.0031-A | 53.44
06.001.0032-0 | 75.74
06.001.0032-A | 66.38
06.001.0033-0 | 94.49
06.001.0033-A | 82.77
06.001.0034-0 | 109.82
06.001.0034-A | 96.32
06.001.0035-0 | 135.47
06.001.0035-A | 118.83
06.001.0036-0 | 156.69
06.001.0036-A | 137.55
06.001.0037-0 | 255.94
06.001.0037-A | 234.06
06.001.0038-0 | 284.18
06.001.0038-A | 260.29
06.001.0039-0 | 320.21
06.001.0039-A | 293.28
06.001.0040-0 | 386.76
06.001.0040-A | 352.99
06.001.0041-0 | 457.42
06.001.0041-A | 416.52
06.001.0042-0 | 508.99
06.001.0042-A | 462.84
06.001.0059-0 | 28.77
06.001.0059-A | 25.31
06.001.0060-0 | 39.04
06.001.0060-A | 34.21
06.001.0061-0 | 54.36
06.001.0061-A | 47.73
06.001.0062-0 | 65.1
06.001.0062-A | 57.16
06.001.0063-0 | 77.61
06.001.0063-A | 68.18
06.001.0064-0 | 94.68
06.001.0064-A | 83.18
06.001.0065-0 | 110.58
06.001.0065-A | 97.19
06.001.0066-0 | 201.01
06.001.0066-A | 186.08
06.001.0067-0 | 222.69
06.001.0067-A | 206.57
06.001.0068-0 | 253.01
06.001.0068-A | 234.55
06.001.0069-0 | 299.26
06.001.0069-A | 276.33
06.001.0070-0 | 348.84
06.001.0070-A | 322.01
06.001.0071-0 | 398.42
06.001.0071-A | 367.7
06.001.0080-0 | 4.67
06.001.0080-A | 4.05
06.001.0081-0 | 5.42
06.001.0081-A | 4.69
06.001.0082-0 | 6.25
06.001.0082-A | 5.41
06.001.0083-0 | 7.17
06.001.0083-A | 6.21
06.001.0084-0 | 8.17
06.001.0084-A | 7.08
06.001.0085-0 | 9.26
06.001.0085-A | 8.02
06.001.0101-0 | 23.47
06.001.0101-A | 20.41
06.001.0102-0 | 28.11
06.001.0102-A | 24.43
06.001.0103-0 | 32.85
06.001.0103-A | 28.56
06.001.0105-0 | 41.99
06.001.0105-A | 36.53
06.001.0106-0 | 47.07
06.001.0106-A | 40.97
06.001.0110-0 | 15.6
06.001.0110-A | 13.51
06.001.0115-0 | 18.92
06.001.0115-A | 16.4
06.001.0120-0 | 22.59
06.001.0120-A | 19.58
06.001.0125-0 | 26.6
06.001.0125-A | 23.05
06.001.0130-0 | 30.96
06.001.0130-A | 26.82
06.001.0151-0 | 33.74
06.001.0151-A | 29.3
06.001.0152-0 | 41.93
06.001.0152-A | 36.4
06.001.0153-0 | 58.4
06.001.0153-A | 50.7
06.001.0155-0 | 66.69
06.001.0155-A | 57.9
06.001.0161-0 | 19.36
06.001.0161-A | 16.81
06.001.0162-0 | 26.92
06.001.0162-A | 23.39
06.001.0163-0 | 33.04
06.001.0163-A | 28.7
06.001.0165-0 | 36.73
06.001.0165-A | 31.9
06.001.0170-0 | 36.7
06.001.0170-A | 31.86
06.001.0171-0 | 41.84
06.001.0171-A | 36.35
06.001.0172-0 | 51.82
06.001.0172-A | 45.02
06.001.0173-0 | 56.89
06.001.0173-A | 49.44
06.001.0174-0 | 76.85
06.001.0174-A | 66.79
06.001.0180-0 | 13.31
06.001.0180-A | 11.53
06.001.0183-0 | 16.51
06.001.0183-A | 14.31
06.001.0184-0 | 22.65
06.001.0184-A | 19.63
06.001.0185-0 | 26.85
06.001.0185-A | 23.26
06.001.0187-0 | 31.58
06.001.0187-A | 27.37
06.001.0188-0 | 37.72
06.001.0188-A | 32.68
06.001.0189-0 | 44.36
06.001.0189-A | 38.44
06.001.0190-0 | 50.96
06.001.0190-A | 44.16
06.001.0192-0 | 59.89
06.001.0192-A | 51.9
06.001.0193-0 | 71.94
06.001.0193-A | 62.34
06.001.0195-0 | 104.88
06.001.0195-A | 90.88
06.001.0198-0 | 135.6
06.001.0198-A | 117.51
06.001.0200-0 | 159.34
06.001.0200-A | 138.07
06.001.0205-0 | 232.09
06.001.0205-A | 201.12
06.001.0210-0 | 322.01
06.001.0210-A | 279.04
06.001.0220-0 | 14.39
06.001.0220-A | 12.47
06.001.0221-0 | 16.34
06.001.0221-A | 14.16
06.001.0222-0 | 18.02
06.001.0222-A | 15.61
06.001.0224-0 | 24.57
06.001.0224-A | 21.29
06.001.0225-0 | 29.17
06.001.0225-A | 25.28
06.001.0226-0 | 34.35
06.001.0226-A | 29.77
06.001.0227-0 | 40.91
06.001.0227-A | 35.45
06.001.0228-0 | 48.08
06.001.0228-A | 41.66
06.001.0229-0 | 55.38
06.001.0229-A | 47.99
06.001.0231-0 | 78.18
06.001.0231-A | 67.75
06.001.0233-0 | 90.05
06.001.0233-A | 78.04
06.001.0235-0 | 94.73
06.001.0235-A | 82.09
06.001.0237-0 | 99.49
06.001.0237-A | 86.21
06.001.0242-0 | 7.87
06.001.0242-A | 6.82
06.001.0243-0 | 10.8
06.001.0243-A | 9.35
06.001.0244-0 | 13.72
06.001.0244-A | 11.89
06.001.0245-0 | 16.65
06.001.0245-A | 14.42
06.001.0246-0 | 19.57
06.001.0246-A | 16.96
06.001.0247-0 | 22.49
06.001.0247-A | 19.49
06.001.0248-0 | 25.42
06.001.0248-A | 22.03
06.001.0250-0 | 2.67
06.001.0250-A | 2.33
06.001.0251-0 | 4.64
06.001.0251-A | 4.03
06.001.0252-0 | 6.24
06.001.0252-A | 5.44
06.001.0254-0 | 9.46
06.001.0254-A | 8.23
06.001.0255-0 | 13.19
06.001.0255-A | 11.49
06.001.0256-0 | 16.95
06.001.0256-A | 14.78
06.001.0257-0 | 20.91
06.001.0257-A | 18.24
06.001.0258-0 | 27.73
06.001.0258-A | 24.21
06.001.0259-0 | 34.56
06.001.0259-A | 30.19
06.001.0260-0 | 6.49
06.001.0260-A | 5.62
06.001.0261-0 | 9.74
06.001.0261-A | 8.44
06.001.0262-0 | 12.98
06.001.0262-A | 11.25
06.001.0263-0 | 16.23
06.001.0263-A | 14.06
06.001.0264-0 | 19.48
06.001.0264-A | 16.88
06.001.0265-0 | 22.73
06.001.0265-A | 19.69
06.001.0266-0 | 25.97
06.001.0266-A | 22.51
06.001.0267-0 | 29.22
06.001.0267-A | 25.32
06.001.0268-0 | 32.47
06.001.0268-A | 28.13
06.001.0269-0 | 38.96
06.001.0269-A | 33.76
06.001.0270-0 | 1.54
06.001.0270-A | 1.33
06.001.0271-0 | 1.7
06.001.0271-A | 1.47
06.001.0272-0 | 2.02
06.001.0272-A | 1.75
06.001.0273-0 | 2.43
06.001.0273-A | 2.11
06.001.0274-0 | 2.67
06.001.0274-A | 2.32
06.001.0275-0 | 3.45
06.001.0275-A | 2.98
06.001.0276-0 | 4.42
06.001.0276-A | 3.83
06.001.0300-0 | 1552.3
06.001.0300-A | 1347.39
06.001.0301-0 | 766.71
06.001.0301-A | 665.58
06.001.0305-0 | 398.88
06.001.0305-A | 346.23
06.001.0306-0 | 38.44
06.001.0306-A | 33.72
06.001.0307-0 | 48.1
06.001.0307-A | 42.24
06.001.0308-0 | 161.37
06.001.0308-A | 152.74
06.001.0309-0 | 176.58
06.001.0309-A | 167.91
06.001.0310-0 | 206.32
06.001.0310-A | 195.95
06.001.0311-0 | 221.11
06.001.0311-A | 209.39
06.001.0312-0 | 235.67
06.001.0312-A | 223.13
06.001.0313-0 | 47
06.001.0313-A | 41.14
06.001.0314-0 | 48.22
06.001.0314-A | 42.34
06.001.0315-0 | 160.39
06.001.0315-A | 151.81
06.001.0316-0 | 175.78
06.001.0316-A | 167.15
06.001.0317-0 | 207.65
06.001.0317-A | 197.21
06.001.0318-0 | 10.79
06.001.0318-A | 9.52
06.001.0319-0 | 41.61
06.001.0319-A | 36.16
06.001.0320-0 | 165.76
06.001.0320-A | 144.01
06.001.0325-0 | 229.08
06.001.0325-A | 198.88
06.001.0327-0 | 82.88
06.001.0327-A | 72
06.001.0328-0 | 82.88
06.001.0328-A | 72
06.001.0329-0 | 165.76
06.001.0329-A | 144.01
06.001.0330-0 | 248.64
06.001.0330-A | 216.01
06.001.0331-0 | 419.5
06.001.0331-A | 364.99
06.001.0332-0 | 108.25
06.001.0332-A | 94.1
06.001.0335-0 | 62.58
06.001.0335-A | 54.41
06.001.0500-0 | 4.18
06.001.0500-A | 3.65
06.001.0501-0 | 6.8
06.001.0501-A | 5.93
06.001.0502-0 | 9.9
06.001.0502-A | 8.63
06.001.0503-0 | 16.27
06.001.0503-A | 14.17
06.001.0504-0 | 24.42
06.001.0504-A | 21.27
06.001.0505-0 | 31.85
06.001.0505-A | 27.74
06.001.0506-0 | 34.35
06.001.0506-A | 30.3
06.001.0507-0 | 39.84
06.001.0507-A | 35.14
06.001.0508-0 | 46.5
06.001.0508-A | 41.03
06.001.0509-0 | 58.27
06.001.0509-A | 51.89
06.001.0510-0 | 59.27
06.001.0510-A | 52.31
06.001.0511-0 | 72.55
06.001.0511-A | 64.07
06.001.0512-0 | 115.99
06.001.0512-A | 106.23
06.001.0513-0 | 138.03
06.001.0513-A | 126.47
06.001.0514-0 | 165.31
06.001.0514-A | 151.65
06.001.0515-0 | 192.73
06.001.0515-A | 176.93
06.001.0516-0 | 239.19
06.001.0516-A | 219.57
06.001.0550-0 | 2.79
06.001.0550-A | 2.45
06.001.0551-0 | 4.58
06.001.0551-A | 4.01
06.001.0552-0 | 6.79
06.001.0552-A | 5.93
06.001.0553-0 | 11.34
06.001.0553-A | 9.91
06.001.0554-0 | 17.35
06.001.0554-A | 15.14
06.001.0555-0 | 22.79
06.001.0555-A | 19.89
06.001.0556-0 | 25.52
06.001.0556-A | 22.65
06.001.0557-0 | 30.14
06.001.0557-A | 26.75
06.001.0558-0 | 34.73
06.001.0558-A | 30.83
06.001.0559-0 | 39.64
06.001.0559-A | 35.2
06.001.0560-0 | 44.55
06.001.0560-A | 39.56
06.001.0561-0 | 54.9
06.001.0561-A | 48.77
06.001.0562-0 | 94.88
06.001.0562-A | 87.94
06.001.0563-0 | 113.8
06.001.0563-A | 105.48
06.001.0564-0 | 137.46
06.001.0564-A | 127.52
06.001.0565-0 | 161.26
06.001.0565-A | 149.66
06.001.0566-0 | 201.16
06.001.0566-A | 186.61
06.001.0630-0 | 9.75
06.001.0630-A | 8.49
06.001.0631-0 | 16.08
06.001.0631-A | 13.99
06.001.0632-0 | 24.2
06.001.0632-A | 21.05
06.001.0633-0 | 31.54
06.001.0633-A | 27.44
06.001.0634-0 | 33.94
06.001.0634-A | 29.9
06.001.0650-0 | 8.11
06.001.0650-A | 7.03
06.001.0651-0 | 12.17
06.001.0651-A | 10.55
06.001.0652-0 | 16.23
06.001.0652-A | 14.06
06.001.0653-0 | 20.29
06.001.0653-A | 17.58
06.001.0654-0 | 24.35
06.001.0654-A | 21.1
06.001.0655-0 | 28.41
06.001.0655-A | 24.62
06.001.0656-0 | 32.47
06.001.0656-A | 28.13
06.001.0657-0 | 36.53
06.001.0657-A | 31.65
06.001.0658-0 | 40.59
06.001.0658-A | 35.17
06.001.0659-0 | 44.65
06.001.0659-A | 38.69
06.001.0660-0 | 48.71
06.001.0660-A | 42.2
06.001.0661-0 | 52.76
06.001.0661-A | 45.72
06.001.0662-0 | 56.82
06.001.0662-A | 49.24
06.001.0663-0 | 60.88
06.001.0663-A | 52.76
06.001.0664-0 | 64.94
06.001.0664-A | 56.27
06.001.0665-0 | 69
06.001.0665-A | 59.79
06.001.0666-0 | 77.12
06.001.0666-A | 66.83
06.001.0670-0 | 20.29
06.001.0670-A | 17.58
06.001.0671-0 | 30.03
06.001.0671-A | 26.02
06.001.0672-0 | 39.37
06.001.0672-A | 34.11
06.001.0673-0 | 58.45
06.001.0673-A | 50.65
06.001.0674-0 | 75.9
06.001.0674-A | 65.77
06.001.0675-0 | 92.95
06.001.0675-A | 80.54
06.001.0676-0 | 109.19
06.001.0676-A | 94.61
06.001.0677-0 | 124.21
06.001.0677-A | 107.63
06.001.0678-0 | 138.41
06.001.0678-A | 119.94
06.001.0679-0 | 152.22
06.001.0679-A | 131.9
06.001.0680-0 | 164.8
06.001.0680-A | 142.8
06.001.0681-0 | 187.94
06.001.0681-A | 162.85
06.001.0682-0 | 207.42
06.001.0682-A | 179.74
06.001.0683-0 | 216.76
06.001.0683-A | 187.83
06.001.0684-0 | 223.66
06.001.0684-A | 193.81
06.001.0685-0 | 245.58
06.001.0685-A | 212.8
06.001.0686-0 | 254.51
06.001.0686-A | 220.54
06.001.0710-0 | 25.39
06.001.0710-A | 22
06.001.0711-0 | 36.68
06.001.0711-A | 31.79
06.001.0712-0 | 144.33
06.001.0712-A | 137.15
06.001.0715-0 | 19.33
06.001.0715-A | 16.75
06.001.0716-0 | 23.91
06.001.0716-A | 20.72
06.001.0717-0 | 26.87
06.001.0717-A | 23.29
06.001.0718-0 | 31.27
06.001.0718-A | 27.1
06.001.0719-0 | 34.17
06.001.0719-A | 29.61
06.001.0720-0 | 62.13
06.001.0720-A | 54.58
06.001.0721-0 | 78.82
06.001.0721-A | 69.12
06.001.0722-0 | 81.14
06.001.0722-A | 71.42
06.001.0723-0 | 209.3
06.001.0723-A | 194.96
06.001.0724-0 | 239.03
06.001.0724-A | 224.65
06.001.0725-0 | 286.3
06.001.0725-A | 269.01
06.001.0726-0 | 309.1
06.001.0726-A | 289.72
06.001.0727-0 | 311.41
06.001.0727-A | 292
06.001.0728-0 | 339.21
06.001.0728-A | 316.37
06.001.0729-0 | 366.44
06.001.0729-A | 341.61
06.001.0730-0 | 398.92
06.001.0730-A | 370.21
06.001.0731-0 | 437.72
06.001.0731-A | 406.56
06.001.0732-0 | 480.75
06.001.0732-A | 445.34
06.001.0733-0 | 524.62
06.001.0733-A | 486.4
06.001.0734-0 | 607.52
06.001.0734-A | 561.25
06.001.0735-0 | 687.54
06.001.0735-A | 633.89
06.001.0736-0 | 730.19
06.001.0736-A | 674.82
06.001.0750-0 | 29.8
06.001.0750-A | 25.82
06.001.0751-0 | 29.84
06.001.0751-A | 25.86
06.001.0752-0 | 32.81
06.001.0752-A | 28.43
06.001.0753-0 | 32.85
06.001.0753-A | 28.47
06.001.0754-0 | 32.85
06.001.0754-A | 28.47
06.001.0755-0 | 44.32
06.001.0755-A | 38.4
06.001.0756-0 | 44.32
06.001.0756-A | 38.4
06.001.0757-0 | 47.34
06.001.0757-A | 41.03
06.001.0758-0 | 50.37
06.001.0758-A | 43.65
06.001.0759-0 | 50.43
06.001.0759-A | 43.7
06.001.0760-0 | 155.71
06.001.0760-A | 146.87
06.001.0761-0 | 158.91
06.001.0761-A | 149.66
06.001.0762-0 | 161.55
06.001.0762-A | 152.19
06.001.0763-0 | 168.06
06.001.0763-A | 157.88
06.001.0764-0 | 171.83
06.001.0764-A | 161.22
06.001.0765-0 | 176.4
06.001.0765-A | 165.32
06.001.0766-0 | 190.91
06.001.0766-A | 178.14
06.001.0767-0 | 196.52
06.001.0767-A | 183.23
06.001.0770-0 | 25.36
06.001.0770-A | 22.46
06.001.0771-0 | 25.93
06.001.0771-A | 22.96
06.001.0772-0 | 26.7
06.001.0772-A | 23.64
06.001.0773-0 | 27.47
06.001.0773-A | 24.33
06.001.0774-0 | 28.24
06.001.0774-A | 25.02
06.001.0775-0 | 29.01
06.001.0775-A | 25.7
06.001.0776-0 | 29.78
06.001.0776-A | 26.39
06.001.0777-0 | 30.55
06.001.0777-A | 27.07
06.001.0778-0 | 36.57
06.001.0778-A | 32.64
06.001.0779-0 | 47.52
06.001.0779-A | 42.84
06.001.0780-0 | 55.73
06.001.0780-A | 50.94
06.001.0781-0 | 75.11
06.001.0781-A | 69.33
06.002.0010-0 | 199.02
06.002.0010-A | 192.52
06.002.0011-0 | 258.01
06.002.0011-A | 251.38
06.002.0012-0 | 314.99
06.002.0012-A | 307.05
06.002.0013-0 | 394.61
06.002.0013-A | 385.18
06.002.0014-0 | 484.68
06.002.0014-A | 473.18
06.002.0015-0 | 605.58
06.002.0015-A | 592.19
06.002.0016-0 | 765.01
06.002.0016-A | 750.08
06.002.0017-0 | 1175.76
06.002.0017-A | 1157.3
06.002.0018-0 | 1692.46
06.002.0018-A | 1669.53
06.002.0019-0 | 2072.84
06.002.0019-A | 2044.89
06.002.0020-0 | 2524.57
06.002.0020-A | 2494.05
06.002.0041-0 | 217.01
06.002.0041-A | 212.19
06.002.0042-0 | 325.16
06.002.0042-A | 318.53
06.002.0043-0 | 351.86
06.002.0043-A | 343.92
06.002.0044-0 | 447.61
06.002.0044-A | 438.18
06.002.0045-0 | 504.74
06.002.0045-A | 493.24
06.002.0046-0 | 687.58
06.002.0046-A | 674.19
06.002.0047-0 | 856.01
06.002.0047-A | 841.08
06.002.0049-0 | 1329.93
06.002.0049-A | 1311.47
06.002.0050-0 | 1924.85
06.002.0050-A | 1901.92
06.002.0061-0 | 243.08
06.002.0061-A | 238.26
06.002.0062-0 | 353.63
06.002.0062-A | 347
06.002.0063-0 | 436.93
06.002.0063-A | 428.98
06.002.0064-0 | 557.13
06.002.0064-A | 547.69
06.002.0065-0 | 684.16
06.002.0065-A | 672.65
06.002.0066-0 | 858.75
06.002.0066-A | 845.36
06.002.0067-0 | 1053.48
06.002.0067-A | 1038.55
06.002.0069-0 | 1482.97
06.002.0069-A | 1464.51
06.002.0070-0 | 2157.24
06.002.0070-A | 2134.31
06.003.0010-0 | 50.36
06.003.0010-A | 47.82
06.003.0011-0 | 71.51
06.003.0011-A | 66.61
06.003.0012-0 | 119.69
06.003.0012-A | 111.66
06.003.0013-0 | 155.41
06.003.0013-A | 143.15
06.003.0015-0 | 348.82
06.003.0015-A | 336.91
06.003.0017-0 | 432.53
06.003.0017-A | 415.82
06.003.0050-0 | 58.88
06.003.0050-A | 54.75
06.003.0053-0 | 83.85
06.003.0053-A | 78.41
06.003.0055-0 | 115.32
06.003.0055-A | 108.11
06.003.0057-0 | 157.37
06.003.0057-A | 148.31
06.003.0058-0 | 195.46
06.003.0058-A | 184.81
06.003.0060-0 | 67.88
06.003.0060-A | 64.14
06.003.0062-0 | 87.45
06.003.0062-A | 82
06.003.0064-0 | 117.93
06.003.0064-A | 110.71
06.003.0066-0 | 161.12
06.003.0066-A | 152.06
06.003.0068-0 | 199.64
06.003.0068-A | 189
06.004.0060-0 | 125.99
06.004.0060-A | 120.25
06.004.0062-0 | 139.26
06.004.0062-A | 132.05
06.004.0064-0 | 193.22
06.004.0064-A | 184.16
06.004.0066-0 | 226.21
06.004.0066-A | 215.56
06.004.0068-0 | 279.23
06.004.0068-A | 266.92
06.004.0070-0 | 353.79
06.004.0070-A | 339.8
06.004.0072-0 | 444.21
06.004.0072-A | 425.52
06.004.0074-0 | 616.63
06.004.0074-A | 596.06
06.004.0076-0 | 719.3
06.004.0076-A | 695.79
06.004.0078-0 | 834.5
06.004.0078-A | 808.12
06.004.0080-0 | 1179.87
06.004.0080-A | 1146.49
06.004.0082-0 | 1965.06
06.004.0082-A | 1925.67
06.004.0084-0 | 2044.86
06.004.0084-A | 1999.89
06.004.0090-0 | 137.37
06.004.0090-A | 131.64
06.004.0092-0 | 151.91
06.004.0092-A | 144.7
06.004.0094-0 | 213.63
06.004.0094-A | 204.57
06.004.0096-0 | 276.65
06.004.0096-A | 266.01
06.004.0098-0 | 365.05
06.004.0098-A | 352.74
06.004.0100-0 | 387.31
06.004.0100-A | 373.32
06.004.0102-0 | 436.23
06.004.0102-A | 417.54
06.004.0104-0 | 647.47
06.004.0104-A | 626.91
06.004.0106-0 | 843.57
06.004.0106-A | 820.06
06.004.0108-0 | 921.88
06.004.0108-A | 895.5
06.004.0110-0 | 1020.96
06.004.0110-A | 987.57
06.004.0112-0 | 2184.69
06.004.0112-A | 2145.31
06.004.0114-0 | 2266.1
06.004.0114-A | 2221.13
06.004.0120-0 | 145.3
06.004.0120-A | 139.57
06.004.0122-0 | 162.35
06.004.0122-A | 155.14
06.004.0124-0 | 214.12
06.004.0124-A | 205.06
06.004.0126-0 | 261.63
06.004.0126-A | 250.98
06.004.0128-0 | 394.6
06.004.0128-A | 382.29
06.004.0130-0 | 421.41
06.004.0130-A | 407.43
06.004.0132-0 | 567.83
06.004.0132-A | 549.14
06.004.0134-0 | 693.47
06.004.0134-A | 672.91
06.004.0136-0 | 877.3
06.004.0136-A | 853.79
06.004.0138-0 | 965.5
06.004.0138-A | 939.12
06.004.0140-0 | 1313.87
06.004.0140-A | 1280.49
06.004.0142-0 | 2803.64
06.004.0142-A | 2764.26
06.004.0144-0 | 3132.17
06.004.0144-A | 3087.21
06.004.0150-0 | 160.04
06.004.0150-A | 154.31
06.004.0152-0 | 192.61
06.004.0152-A | 184.93
06.004.0154-0 | 232.59
06.004.0154-A | 223.22
06.004.0156-0 | 307.52
06.004.0156-A | 295.8
06.004.0158-0 | 478.24
06.004.0158-A | 464.74
06.004.0160-0 | 515.22
06.004.0160-A | 498.59
06.004.0162-0 | 696.29
06.004.0162-A | 677.14
06.004.0164-0 | 851.09
06.004.0164-A | 829.2
06.004.0166-0 | 1105.76
06.004.0166-A | 1081.87
06.004.0168-0 | 1218.02
06.004.0168-A | 1191.09
06.004.0170-0 | 1563.44
06.004.0170-A | 1529.67
06.004.0172-0 | 3253.96
06.004.0172-A | 3214.58
06.004.0174-0 | 3506.26
06.004.0174-A | 3461.3
06.004.0253-1 | 727.38
06.004.0253-B | 671.36
06.004.0254-1 | 820.45
06.004.0254-B | 761.41
06.004.0400-0 | 5647.53
06.004.0400-A | 5449.81
06.004.0405-0 | 5847.26
06.004.0405-A | 5632.17
06.004.0410-0 | 6452.49
06.004.0410-A | 6214.54
06.004.0415-0 | 9758.22
06.004.0415-A | 9315.34
06.004.0420-0 | 8602.55
06.004.0420-A | 8313.4
06.004.0425-0 | 11004.85
06.004.0425-A | 10630.44
06.004.0430-0 | 10589.31
06.004.0430-A | 10214.24
06.004.0435-0 | 15616.59
06.004.0435-A | 14913.74
06.004.0440-0 | 11990.85
06.004.0440-A | 11605.85
06.004.0445-0 | 13325.01
06.004.0445-A | 12866.31
06.004.0450-0 | 13949.14
06.004.0450-A | 13462.94
06.004.0455-0 | 20594.91
06.004.0455-A | 19672.22
06.004.0500-0 | 3002.6
06.004.0500-A | 2775.5
06.004.0505-0 | 3776.52
06.004.0505-A | 3491.89
06.004.0510-0 | 4841.4
06.004.0510-A | 4476.82
06.004.0515-0 | 5277.83
06.004.0515-A | 4879.64
06.004.0520-0 | 6051.75
06.004.0520-A | 5596.03
06.004.0525-0 | 6779.13
06.004.0525-A | 6267.39
06.004.0530-0 | 7553.05
06.004.0530-A | 6983.78
06.004.0535-0 | 8326.97
06.004.0535-A | 7700.17
06.005.0030-0 | 42.37
06.005.0030-A | 39.31
06.005.0035-0 | 57.51
06.005.0035-A | 53.83
06.005.0040-0 | 79.05
06.005.0040-A | 74.76
06.005.0045-0 | 128.09
06.005.0045-A | 122.63
06.005.0050-0 | 162.57
06.005.0050-A | 156.47
06.006.0010-0 | 237.55
06.006.0010-A | 225.72
06.006.0011-0 | 48.38
06.006.0011-A | 46.29
06.006.0015-0 | 151.17
06.006.0015-A | 143.96
06.006.0016-0 | 31.47
06.006.0016-A | 30.08
06.006.0020-0 | 112.4
06.006.0020-A | 107.65
06.006.0030-0 | 165.09
06.006.0030-A | 154.71
06.006.0031-0 | 107.43
06.006.0031-A | 99.25
06.006.0035-0 | 218.38
06.006.0035-A | 205.58
06.006.0036-0 | 138.71
06.006.0036-A | 128.77
06.006.0040-0 | 325.94
06.006.0040-A | 310.03
06.006.0041-0 | 175.94
06.006.0041-A | 164.25
06.006.0050-0 | 996.02
06.006.0050-A | 976.03
06.006.0051-0 | 240.66
06.006.0051-A | 226.69
06.006.0060-0 | 1470.77
06.006.0060-A | 1447.12
06.006.0061-0 | 296.74
06.006.0061-A | 280.66
06.006.0090-0 | 81.06
06.006.0090-A | 78.11
06.006.0091-0 | 110.55
06.006.0091-A | 106.86
06.007.0010-0 | 36.79
06.007.0010-A | 32.4
06.007.0011-0 | 46.31
06.007.0011-A | 40.77
06.007.0012-0 | 62.97
06.007.0012-A | 55.44
06.007.0013-0 | 77.58
06.007.0013-A | 68.27
06.007.0015-0 | 83.27
06.007.0015-A | 73.33
06.007.0016-0 | 94.84
06.007.0016-A | 83.5
06.007.0017-0 | 112.62
06.007.0017-A | 99.19
06.007.0060-0 | 56.44
06.007.0060-A | 50.8
06.007.0061-0 | 75.43
06.007.0061-A | 67.84
06.007.0062-0 | 115.88
06.007.0062-A | 104.5
06.007.0063-0 | 181.21
06.007.0063-A | 163.01
06.007.0064-0 | 234.81
06.007.0064-A | 211.21
06.007.0065-0 | 288.33
06.007.0065-A | 259.48
06.007.0080-0 | 113.69
06.007.0080-A | 102.31
06.007.0081-0 | 147.89
06.007.0081-A | 133.27
06.007.0082-0 | 230.83
06.007.0082-A | 208.34
06.007.0083-0 | 362.42
06.007.0083-A | 326.02
06.007.0084-0 | 470.71
06.007.0084-A | 423.51
06.007.0085-0 | 575.56
06.007.0085-A | 517.87
06.007.0100-0 | 113.69
06.007.0100-A | 102.31
06.007.0101-0 | 148.99
06.007.0101-A | 134.36
06.007.0102-0 | 228.8
06.007.0102-A | 206.58
06.007.0120-0 | 155.87
06.007.0120-A | 141.79
06.007.0121-0 | 200.84
06.007.0121-A | 181.34
06.007.0122-0 | 335.19
06.007.0122-A | 305.93
06.007.0123-0 | 550.6
06.007.0123-A | 503.39
06.007.0124-0 | 757.62
06.007.0124-A | 696.22
06.007.0125-0 | 907.57
06.007.0125-A | 832.29
06.008.0050-0 | 147.38
06.008.0050-A | 145.8
06.008.0053-0 | 179.5
06.008.0053-A | 177.37
06.008.0055-0 | 205.29
06.008.0055-A | 202.63
06.008.0056-0 | 266.89
06.008.0056-A | 263.95
06.008.0058-0 | 298.72
06.008.0058-A | 295.51
06.008.0060-0 | 531.21
06.008.0060-A | 527.46
06.008.0062-0 | 867.14
06.008.0062-A | 862.85
06.008.0065-0 | 1440.63
06.008.0065-A | 1435.8
06.008.0068-0 | 3754.96
06.008.0068-A | 3749.58
06.008.0070-0 | 4567.99
06.008.0070-A | 4562.08
06.008.0072-0 | 6153.43
06.008.0072-A | 6146.98
06.008.0100-0 | 221.09
06.008.0100-A | 218.43
06.008.0105-0 | 340.96
06.008.0105-A | 337.75
06.009.0030-0 | 165.31
06.009.0030-A | 164.72
06.009.0033-0 | 233.53
06.009.0033-A | 232.69
06.009.0035-0 | 321.08
06.009.0035-A | 320.12
06.009.0051-0 | 379.26
06.009.0051-A | 378.39
06.009.0052-0 | 383.77
06.009.0052-A | 382.5
06.009.0053-0 | 460.69
06.009.0053-A | 458.59
06.009.0054-0 | 565.36
06.009.0054-A | 562.21
06.009.0055-0 | 695.23
06.009.0055-A | 691.12
06.009.0056-0 | 817.27
06.009.0056-A | 813.22
06.009.0057-0 | 1115.44
06.009.0057-A | 1109.97
06.009.0058-0 | 1434.53
06.009.0058-A | 1427.57
06.009.0059-0 | 1856.38
06.009.0059-A | 1847.9
06.009.0060-0 | 2597.54
06.009.0060-A | 2587.64
06.009.0061-0 | 3105.75
06.009.0061-A | 3094.44
06.009.0062-0 | 3630.86
06.009.0062-A | 3618.14
06.009.0063-0 | 4229.12
06.009.0063-A | 4215
06.009.0064-0 | 5519.42
06.009.0064-A | 5502.72
06.009.0081-0 | 430.6
06.009.0081-A | 428.5
06.009.0082-0 | 519.74
06.009.0082-A | 516.59
06.009.0083-0 | 639.57
06.009.0083-A | 635.46
06.009.0084-0 | 725.36
06.009.0084-A | 721.31
06.009.0085-0 | 1019.33
06.009.0085-A | 1013.86
06.009.0086-0 | 1272.27
06.009.0086-A | 1265.31
06.009.0087-0 | 1630.17
06.009.0087-A | 1623.12
06.009.0088-0 | 2301.91
06.009.0088-A | 2293.69
06.009.0089-0 | 2670.58
06.009.0089-A | 2661.19
06.009.0090-0 | 3082.56
06.009.0090-A | 3071.99
06.009.0091-0 | 3617.89
06.009.0091-A | 3606.15
06.009.0092-0 | 4800.66
06.009.0092-A | 4786.58
06.010.0010-0 | 267.86
06.010.0010-A | 251.68
06.010.0011-0 | 117.36
06.010.0011-A | 109.88
06.010.0015-0 | 567.02
06.010.0015-A | 547.16
06.010.0016-0 | 163.34
06.010.0016-A | 154.32
06.010.0020-0 | 1115.6
06.010.0020-A | 1092.05
06.010.0021-0 | 210.84
06.010.0021-A | 200.3
06.010.0030-0 | 1550.78
06.010.0030-A | 1537.2
06.010.0031-0 | 282.8
06.010.0031-A | 270.74
06.010.0040-0 | 3127.34
06.010.0040-A | 3111.69
06.010.0041-0 | 392.7
06.010.0041-A | 378.79
06.011.0101-0 | 33.23
06.011.0101-A | 31.15
06.011.0102-0 | 34.01
06.011.0102-A | 31.9
06.011.0103-0 | 70.03
06.011.0103-A | 67.16
06.011.0104-0 | 77.59
06.011.0104-A | 73.75
06.011.0105-0 | 79.5
06.011.0105-A | 75.56
06.011.0106-0 | 154.85
06.011.0106-A | 149.64
06.011.0107-0 | 169.5
06.011.0107-A | 164.27
06.011.0108-0 | 212.16
06.011.0108-A | 206
06.011.0109-0 | 278.02
06.011.0109-A | 271.11
06.011.0110-0 | 320.53
06.011.0110-A | 313.05
06.011.0111-0 | 325.68
06.011.0111-A | 317.63
06.011.0112-0 | 403.71
06.011.0112-A | 394.93
06.011.0113-0 | 465.24
06.011.0113-A | 455.18
06.011.0115-0 | 863.89
06.011.0115-A | 852.94
06.011.0116-0 | 994.11
06.011.0116-A | 981.74
06.011.0117-0 | 1145.26
06.011.0117-A | 1131.85
06.011.0119-0 | 1610.29
06.011.0119-A | 1594.13
06.011.0131-0 | 33.23
06.011.0131-A | 31.15
06.011.0132-0 | 34.01
06.011.0132-A | 31.9
06.011.0133-0 | 56.51
06.011.0133-A | 53.64
06.011.0134-0 | 77.59
06.011.0134-A | 73.75
06.011.0135-0 | 109.17
06.011.0135-A | 104.31
06.011.0136-0 | 201.59
06.011.0136-A | 195.84
06.011.0137-0 | 216.24
06.011.0137-A | 210.46
06.011.0139-0 | 335.29
06.011.0139-A | 327.83
06.011.0140-0 | 393.73
06.011.0140-A | 385.3
06.011.0141-0 | 721.02
06.011.0141-A | 711.6
06.011.0142-0 | 733.04
06.011.0142-A | 722.87
06.011.0143-0 | 973.29
06.011.0143-A | 961.58
06.011.0145-0 | 1215.79
06.011.0145-A | 1203.2
06.011.0146-0 | 1405
06.011.0146-A | 1390.71
06.011.0147-0 | 1688.35
06.011.0147-A | 1673.01
06.011.0149-0 | 3149.62
06.011.0149-A | 3130.16
06.011.0191-0 | 2.81
06.011.0191-A | 2.43
06.011.0192-0 | 11.58
06.011.0192-A | 11.13
06.011.0193-0 | 11.58
06.011.0193-A | 11.13
06.011.0194-0 | 11.78
06.011.0194-A | 11.32
06.011.0195-0 | 11.78
06.011.0195-A | 11.32
06.011.0196-0 | 12.25
06.011.0196-A | 11.77
06.011.0197-0 | 12.29
06.011.0197-A | 11.81
06.011.0198-0 | 12.49
06.011.0198-A | 12
06.011.0199-0 | 12.53
06.011.0199-A | 12.03
06.011.0200-0 | 12.72
06.011.0200-A | 12.22
06.011.0201-0 | 13.19
06.011.0201-A | 12.68
06.011.0202-0 | 13.71
06.011.0202-A | 13.17
06.011.0203-0 | 14.42
06.011.0203-A | 13.85
06.011.0205-0 | 14.85
06.011.0205-A | 14.26
06.011.0206-0 | 15.71
06.011.0206-A | 15.09
06.011.0207-0 | 16.42
06.011.0207-A | 15.77
06.011.0209-0 | 18.5
06.011.0209-A | 17.78
06.011.0221-0 | 33.19
06.011.0221-A | 31.11
06.011.0222-0 | 34.14
06.011.0222-A | 32.01
06.011.0223-0 | 60.56
06.011.0223-A | 57.15
06.011.0224-0 | 78.11
06.011.0224-A | 74.2
06.011.0225-0 | 123.19
06.011.0225-A | 118.89
06.011.0226-0 | 155.24
06.011.0226-A | 150.01
06.011.0227-0 | 170.68
06.011.0227-A | 165.41
06.011.0228-0 | 214.69
06.011.0228-A | 208.42
06.011.0229-0 | 281.06
06.011.0229-A | 274.03
06.011.0230-0 | 325.2
06.011.0230-A | 317.53
06.011.0231-0 | 332.42
06.011.0231-A | 324.12
06.011.0232-0 | 413.9
06.011.0232-A | 404.72
06.011.0233-0 | 482.18
06.011.0233-A | 471.45
06.011.0235-0 | 883.19
06.011.0235-A | 871.46
06.011.0236-0 | 1022.73
06.011.0236-A | 1009.24
06.011.0237-0 | 1218.57
06.011.0237-A | 1202.89
06.011.0239-0 | 1708.04
06.011.0239-A | 1688.77
06.011.0251-0 | 33.19
06.011.0251-A | 31.11
06.011.0252-0 | 34.14
06.011.0252-A | 32.01
06.011.0253-0 | 60.56
06.011.0253-A | 57.15
06.011.0254-0 | 78.11
06.011.0254-A | 74.2
06.011.0255-0 | 152.79
06.011.0255-A | 147.49
06.011.0256-0 | 202.25
06.011.0256-A | 196.48
06.011.0257-0 | 213.56
06.011.0257-A | 207.82
06.011.0258-0 | 272.71
06.011.0258-A | 266.04
06.011.0259-0 | 339.21
06.011.0259-A | 331.6
06.011.0260-0 | 399.2
06.011.0260-A | 390.56
06.011.0261-0 | 727.75
06.011.0261-A | 718.08
06.011.0262-0 | 827.28
06.011.0262-A | 818.08
06.011.0263-0 | 989.9
06.011.0263-A | 977.54
06.011.0265-0 | 1235.97
06.011.0265-A | 1222.65
06.011.0266-0 | 1433.7
06.011.0266-A | 1418.28
06.011.0267-0 | 1721.9
06.011.0267-A | 1705.24
06.011.0269-0 | 3222.99
06.011.0269-A | 3200.91
06.011.0311-0 | 34.39
06.011.0311-A | 32.23
06.011.0312-0 | 60.78
06.011.0312-A | 57.34
06.011.0313-0 | 77.89
06.011.0313-A | 74.01
06.011.0314-0 | 122.99
06.011.0314-A | 118.7
06.011.0315-0 | 155.01
06.011.0315-A | 149.79
06.011.0316-0 | 169.97
06.011.0316-A | 164.72
06.011.0317-0 | 212.35
06.011.0317-A | 206.18
06.011.0318-0 | 278.49
06.011.0318-A | 271.57
06.011.0319-0 | 320.75
06.011.0319-A | 313.26
06.011.0320-0 | 326.41
06.011.0320-A | 318.34
06.011.0321-0 | 405.3
06.011.0321-A | 396.45
06.011.0322-0 | 466.9
06.011.0322-A | 456.76
06.011.0324-0 | 869.4
06.011.0324-A | 858.23
06.011.0325-0 | 1000.28
06.011.0325-A | 987.66
06.011.0326-0 | 1151.74
06.011.0326-A | 1138.08
06.011.0328-0 | 1623.51
06.011.0328-A | 1606.83
06.011.0341-0 | 38.33
06.011.0341-A | 35.64
06.011.0342-0 | 60.9
06.011.0342-A | 57.44
06.011.0343-0 | 77.71
06.011.0343-A | 73.85
06.011.0344-0 | 152.85
06.011.0344-A | 147.65
06.011.0345-0 | 202.24
06.011.0345-A | 196.47
06.011.0346-0 | 216.44
06.011.0346-A | 210.66
06.011.0347-0 | 272.52
06.011.0347-A | 265.9
06.011.0348-0 | 335.78
06.011.0348-A | 328.31
06.011.0349-0 | 394.87
06.011.0349-A | 386.41
06.011.0350-0 | 722.22
06.011.0350-A | 712.76
06.011.0351-0 | 828.3
06.011.0351-A | 818.09
06.011.0352-0 | 975.7
06.011.0352-A | 963.9
06.011.0354-0 | 1221.99
06.011.0354-A | 1209.16
06.011.0355-0 | 1414.22
06.011.0355-A | 1399.6
06.011.0356-0 | 1695.54
06.011.0356-A | 1679.92
06.011.0358-0 | 3164.06
06.011.0358-A | 3144.04
06.011.0370-0 | 111.53
06.011.0370-A | 107.95
06.011.0371-0 | 203.55
06.011.0371-A | 199.18
06.011.0372-0 | 315.49
06.011.0372-A | 310.76
06.011.0373-0 | 560.38
06.011.0373-A | 553.56
06.011.0374-0 | 718.48
06.011.0374-A | 709.92
06.011.0375-0 | 928.39
06.011.0375-A | 918.83
06.011.0376-0 | 1467.24
06.011.0376-A | 1456.97
06.011.0377-0 | 1833.41
06.011.0377-A | 1821.94
06.011.0378-0 | 2879.72
06.011.0378-A | 2867.53
06.011.0379-0 | 3417.94
06.011.0379-A | 3404.33
06.011.0380-0 | 4707.88
06.011.0380-A | 4693.22
06.011.0381-0 | 4737.95
06.011.0381-A | 4721.77
06.011.0382-0 | 6901.34
06.011.0382-A | 6883.95
06.011.0383-0 | 14334.79
06.011.0383-A | 14314.1
06.011.0390-0 | 111.53
06.011.0390-A | 107.95
06.011.0391-0 | 200.78
06.011.0391-A | 196.41
06.011.0392-0 | 314.34
06.011.0392-A | 309.63
06.011.0393-0 | 460.66
06.011.0393-A | 454.98
06.011.0394-0 | 826.54
06.011.0394-A | 819.21
06.011.0395-0 | 969.6
06.011.0395-A | 960.53
06.011.0396-0 | 1495.49
06.011.0396-A | 1485.25
06.011.0397-0 | 2123.74
06.011.0397-A | 2112.96
06.011.0398-0 | 3549.64
06.011.0398-A | 3536.89
06.011.0399-0 | 3829.23
06.011.0399-A | 3815.76
06.011.0400-0 | 4885.47
06.011.0400-A | 4870.33
06.011.0401-0 | 8761.77
06.011.0401-A | 8745.58
06.011.0402-0 | 11301.01
06.011.0402-A | 11283.05
06.011.0403-0 | 15994.45
06.011.0403-A | 15975.28
06.011.0404-0 | 21759.62
06.011.0404-A | 21735.88
06.011.0411-0 | 94.92
06.011.0411-A | 92.73
06.011.0412-0 | 94.85
06.011.0412-A | 92.74
06.011.0413-0 | 335.15
06.011.0413-A | 332.28
06.011.0414-0 | 342.71
06.011.0414-A | 338.87
06.011.0415-0 | 344.62
06.011.0415-A | 340.68
06.011.0416-0 | 552.53
06.011.0416-A | 547.32
06.011.0417-0 | 567.18
06.011.0417-A | 561.95
06.011.0418-0 | 742.4
06.011.0418-A | 736.24
06.011.0419-0 | 1543.21
06.011.0419-A | 1536.3
06.011.0420-0 | 1903.17
06.011.0420-A | 1895.5
06.011.0421-0 | 1907.17
06.011.0421-A | 1899.12
06.011.0422-0 | 4071.72
06.011.0422-A | 4062.94
06.011.0423-0 | 4866.86
06.011.0423-A | 4856.79
06.011.0424-0 | 6610.62
06.011.0424-A | 6599.67
06.011.0425-0 | 7698.63
06.011.0425-A | 7686.27
06.011.0426-0 | 9797.32
06.011.0426-A | 9783.92
06.011.0427-0 | 14722.36
06.011.0427-A | 14706.21
06.011.0431-0 | 94.03
06.011.0431-A | 91.95
06.011.0432-0 | 94.98
06.011.0432-A | 92.85
06.011.0433-0 | 182.24
06.011.0433-A | 178.83
06.011.0434-0 | 343.23
06.011.0434-A | 339.32
06.011.0435-0 | 388.31
06.011.0435-A | 384.01
06.011.0436-0 | 552.92
06.011.0436-A | 547.69
06.011.0437-0 | 568.36
06.011.0437-A | 563.09
06.011.0438-0 | 744.93
06.011.0438-A | 738.66
06.011.0439-0 | 1546.25
06.011.0439-A | 1539.22
06.011.0440-0 | 1906.96
06.011.0440-A | 1899.16
06.011.0441-0 | 1913.91
06.011.0441-A | 1905.61
06.011.0442-0 | 4081.92
06.011.0442-A | 4072.73
06.011.0443-0 | 4883.79
06.011.0443-A | 4873.06
06.011.0445-0 | 6629.92
06.011.0445-A | 6618.19
06.011.0446-0 | 7727.26
06.011.0446-A | 7713.76
06.011.0447-0 | 9870.63
06.011.0447-A | 9854.96
06.011.0449-0 | 14820.11
06.011.0449-A | 14800.84
06.012.0001-0 | 2891.31
06.012.0001-A | 2711.32
06.012.0002-0 | 3029.68
06.012.0002-A | 2839.86
06.012.0003-0 | 3383.25
06.012.0003-A | 3174.32
06.012.0004-0 | 3756.7
06.012.0004-A | 3521.87
06.012.0005-0 | 4086.93
06.012.0005-A | 3829.82
06.012.0006-0 | 4691.64
06.012.0006-A | 4395.26
06.012.0007-0 | 5190.87
06.012.0007-A | 4863.57
06.012.0008-0 | 5717.78
06.012.0008-A | 5359.51
06.012.0009-0 | 6374.51
06.012.0009-A | 5975.57
06.012.0015-0 | 2105.96
06.012.0015-A | 1972.46
06.012.0016-0 | 2427.27
06.012.0016-A | 2276.25
06.012.0017-0 | 2641.07
06.012.0017-A | 2476.88
06.012.0018-0 | 2973.96
06.012.0018-A | 2785.97
06.012.0019-0 | 3472.81
06.012.0019-A | 3255.01
06.012.0020-0 | 3831.28
06.012.0020-A | 3586.82
06.012.0021-0 | 4153.25
06.012.0021-A | 3888.88
06.012.0022-0 | 4472.87
06.012.0022-A | 4189.07
06.012.0039-0 | 2003.36
06.012.0039-A | 1864.03
06.012.0040-0 | 1835.33
06.012.0040-A | 1708.62
06.012.0041-0 | 1740.29
06.012.0041-A | 1618.95
06.012.0042-0 | 1527.26
06.012.0042-A | 1422.56
06.012.0043-0 | 1466.77
06.012.0043-A | 1365.67
06.012.0200-0 | 4743.6
06.012.0200-A | 4325.84
06.012.0201-0 | 5201.1
06.012.0201-A | 4742.73
06.012.0202-0 | 5694.02
06.012.0202-A | 5195.32
06.012.0203-0 | 6204.03
06.012.0203-A | 5663.56
06.012.0204-0 | 6903.83
06.012.0204-A | 6300.69
06.012.0205-0 | 7562.64
06.012.0205-A | 6897.11
06.012.0206-0 | 7708.95
06.012.0206-A | 7037.78
06.012.0207-0 | 7859.05
06.012.0207-A | 7181.1
06.012.0208-0 | 8249.13
06.012.0208-A | 7554.37
06.012.0209-0 | 8617.03
06.012.0209-A | 7888.17
06.012.0210-0 | 9021.73
06.012.0210-A | 8259
06.012.0211-0 | 9428.22
06.012.0211-A | 8631.39
06.012.0212-0 | 9834.63
06.012.0212-A | 9003.7
06.012.0213-0 | 10200.82
06.012.0213-A | 9336.02
06.012.0214-0 | 10607.23
06.012.0214-A | 9708.32
06.012.0215-0 | 11013.71
06.012.0215-A | 10080.71
06.012.0216-0 | 11418.42
06.012.0216-A | 10451.54
06.012.0217-0 | 5845.27
06.012.0217-A | 5331.36
06.012.0218-0 | 6376.89
06.012.0218-A | 5819.31
06.012.0219-0 | 6908.7
06.012.0219-A | 6307.5
06.012.0220-0 | 7632.02
06.012.0220-A | 6963.29
06.012.0221-0 | 8373
06.012.0221-A | 7636.71
06.012.0222-0 | 8723.16
06.012.0222-A | 7965
06.012.0223-0 | 9008.76
06.012.0223-A | 8225.34
06.012.0224-0 | 9380.25
06.012.0224-A | 8564.21
06.012.0225-0 | 9517.4
06.012.0225-A | 8710.47
06.012.0226-0 | 9922.1
06.012.0226-A | 9081.3
06.012.0227-0 | 10328.59
06.012.0227-A | 9453.69
06.012.0228-0 | 10696.48
06.012.0228-A | 9787.49
06.012.0229-0 | 11101.19
06.012.0229-A | 10158.32
06.012.0230-0 | 11507.6
06.012.0230-A | 10530.63
06.012.0231-0 | 11914.08
06.012.0231-A | 10903.01
06.012.0232-0 | 12280.27
06.012.0232-A | 11235.33
06.012.0233-0 | 6658.49
06.012.0233-A | 6072.27
06.012.0234-0 | 7242.22
06.012.0234-A | 6607.42
06.012.0235-0 | 7782.27
06.012.0235-A | 7099.62
06.012.0236-0 | 8408.06
06.012.0236-A | 7671.29
06.012.0237-0 | 9211.02
06.012.0237-A | 8401.77
06.012.0238-0 | 9766.28
06.012.0238-A | 8920.89
06.012.0239-0 | 9991.5
06.012.0239-A | 9117.38
06.012.0240-0 | 10270.92
06.012.0240-A | 9376.97
06.012.0241-0 | 10662.86
06.012.0241-A | 9751.91
06.012.0242-0 | 11067.55
06.012.0242-A | 10122.73
06.012.0243-0 | 11435.53
06.012.0243-A | 10456.6
06.012.0244-0 | 11839.6
06.012.0244-A | 10826.57
06.012.0245-0 | 12246.64
06.012.0245-A | 11199.74
06.012.0246-0 | 12653.05
06.012.0246-A | 11572.05
06.012.0247-0 | 13020.11
06.012.0247-A | 11905.01
06.012.0248-0 | 13425.88
06.012.0248-A | 12276.91
06.012.0249-0 | 7959.72
06.012.0249-A | 7258.28
06.012.0250-0 | 8584.33
06.012.0250-A | 7831.02
06.012.0251-0 | 9208.89
06.012.0251-A | 8403.71
06.012.0252-0 | 10064.79
06.012.0252-A | 9182.22
06.012.0253-0 | 10944.06
06.012.0253-A | 9984.34
06.012.0254-0 | 11109.18
06.012.0254-A | 10140.67
06.012.0255-0 | 11175.96
06.012.0255-A | 10203.8
06.012.0256-0 | 11566.93
06.012.0256-A | 10577.94
06.012.0257-0 | 11934.82
06.012.0257-A | 10911.74
06.012.0258-0 | 12341.23
06.012.0258-A | 11284.04
06.012.0259-0 | 12746.01
06.012.0259-A | 11654.95
06.012.0260-0 | 13152.42
06.012.0260-A | 12027.26
06.012.0261-0 | 13520.32
06.012.0261-A | 12361.06
06.012.0262-0 | 13925.02
06.012.0262-A | 12731.89
06.012.0263-0 | 14331.51
06.012.0263-A | 13104.27
06.012.0264-0 | 8959.46
06.012.0264-A | 8167.09
06.012.0265-0 | 9618.76
06.012.0265-A | 8771.03
06.012.0266-0 | 10289.09
06.012.0266-A | 9385.18
06.012.0267-0 | 10924.95
06.012.0267-A | 9964.58
06.012.0268-0 | 11892.2
06.012.0268-A | 10849.5
06.012.0269-0 | 12325.89
06.012.0269-A | 11254.55
06.012.0270-0 | 12548.77
06.012.0270-A | 11451.34
06.012.0271-0 | 13003.61
06.012.0271-A | 11865.4
06.012.0272-0 | 13072.27
06.012.0272-A | 11949.9
06.012.0273-0 | 13477.44
06.012.0273-A | 12321.19
06.012.0274-0 | 13883.84
06.012.0274-A | 12693.49
06.012.0275-0 | 14251.74
06.012.0275-A | 13027.29
06.012.0276-0 | 14656.52
06.012.0276-A | 13398.2
06.012.0277-0 | 15062.93
06.012.0277-A | 13770.51
06.012.0278-0 | 15469.34
06.012.0278-A | 14142.81
06.012.0310-0 | 10725.5
06.012.0310-A | 9734.33
06.012.0312-0 | 10953.09
06.012.0312-A | 9950.42
06.012.0315-0 | 11766.37
06.012.0315-A | 10669.4
06.012.0317-0 | 11865.63
06.012.0317-A | 10824.56
06.012.0319-0 | 12886.97
06.012.0319-A | 11758.7
06.012.0320-0 | 13643.77
06.012.0320-A | 12454.93
06.012.0322-0 | 13747.22
06.012.0322-A | 12542.63
06.012.0325-0 | 14084.11
06.012.0325-A | 12855.74
06.012.0327-0 | 14286.74
06.012.0327-A | 13057.88
06.012.0329-0 | 14582.09
06.012.0329-A | 13319.25
06.012.0331-0 | 15028.62
06.012.0331-A | 13735.93
06.012.0332-0 | 15396.22
06.012.0332-A | 14074.6
06.012.0335-0 | 15871.6
06.012.0335-A | 14506.69
06.012.0337-0 | 16278.01
06.012.0337-A | 14878.99
06.012.0340-0 | 16660.74
06.012.0340-A | 15225.65
06.012.0345-0 | 12017.56
06.012.0345-A | 10890.5
06.012.0347-0 | 12250.21
06.012.0347-A | 11092.61
06.012.0348-0 | 12417.02
06.012.0348-A | 11242.54
06.012.0349-0 | 13038.16
06.012.0349-A | 11885.43
06.012.0351-0 | 13881.75
06.012.0351-A | 12667.91
06.012.0352-0 | 14922.37
06.012.0352-A | 13616.04
06.012.0355-0 | 15002.47
06.012.0355-A | 13690.72
06.012.0357-0 | 15087.59
06.012.0357-A | 13769.06
06.012.0359-0 | 15477.71
06.012.0359-A | 14142.38
06.012.0362-0 | 15845.61
06.012.0362-A | 14476.18
06.012.0363-0 | 16188.44
06.012.0363-A | 14793.39
06.012.0364-0 | 16658.5
06.012.0364-A | 15220.87
06.012.0366-0 | 17063.2
06.012.0366-A | 15591.7
06.012.0368-0 | 17431.1
06.012.0368-A | 15925.5
06.012.0370-0 | 17837.04
06.012.0370-A | 16297.4
06.012.0372-0 | 15907.3
06.012.0372-A | 14490.28
06.012.0375-0 | 17640.02
06.012.0375-A | 16087.56
06.012.0377-0 | 19345.29
06.012.0377-A | 17642.63
06.012.0379-0 | 21764.83
06.012.0379-A | 19847.9
06.012.0381-0 | 22093.6
06.012.0381-A | 20173.79
06.012.0383-0 | 22197.04
06.012.0383-A | 20268.76
06.012.0385-0 | 22472.1
06.012.0385-A | 20495.33
06.012.0387-0 | 22994.71
06.012.0387-A | 20968.45
06.012.0389-0 | 23387.29
06.012.0389-A | 21323.75
06.012.0391-0 | 24001.52
06.012.0391-A | 21876.28
06.012.0393-0 | 24525.07
06.012.0393-A | 22350.68
06.012.0395-0 | 25087.37
06.012.0395-A | 22857.73
06.012.0400-0 | 25571.69
06.012.0400-A | 23292.53
06.014.0012-0 | 3160.78
06.014.0012-A | 3003
06.014.0013-0 | 3317.12
06.014.0013-A | 3145.93
06.014.0014-0 | 3633.79
06.014.0014-A | 3452.16
06.014.0015-0 | 4069.34
06.014.0015-A | 3861.12
06.014.0016-0 | 4556.86
06.014.0016-A | 4318.14
06.014.0049-0 | 565.93
06.014.0049-A | 531.93
06.014.0052-0 | 678.84
06.014.0052-A | 636.91
06.014.0054-0 | 997.14
06.014.0054-A | 937.06
06.014.0057-0 | 1305.98
06.014.0057-A | 1225.62
06.014.0059-0 | 2048.09
06.014.0059-A | 1918.42
06.014.0060-0 | 664.61
06.014.0060-A | 625.82
06.014.0062-0 | 810.08
06.014.0062-A | 760.86
06.014.0064-0 | 1140.02
06.014.0064-A | 1072.9
06.014.0066-0 | 1448.86
06.014.0066-A | 1361.46
06.014.0068-0 | 2317.83
06.014.0068-A | 2176.52
06.014.0100-1 | 2257.34
06.014.0100-B | 2148.52
06.014.0101-0 | 1482.47
06.014.0101-A | 1410.77
06.014.0102-0 | 1801.46
06.014.0102-A | 1724.33
06.014.0105-0 | 1559.18
06.014.0105-A | 1477.23
06.014.0110-0 | 394.68
06.014.0110-A | 370.73
06.014.0112-0 | 772.62
06.014.0112-A | 730.77
06.014.0114-0 | 920.96
06.014.0114-A | 871.71
06.014.0116-0 | 395.48
06.014.0116-A | 375.77
06.014.0118-0 | 543.82
06.014.0118-A | 516.71
06.014.0120-0 | 691.89
06.014.0120-A | 657.41
06.014.0122-0 | 234.49
06.014.0122-A | 218.3
06.014.0124-0 | 330.63
06.014.0124-A | 308.93
06.014.0126-0 | 422.04
06.014.0126-A | 395.33
06.014.0128-0 | 164.43
06.014.0128-A | 156.3
06.014.0130-0 | 274.5
06.014.0130-A | 259.42
06.014.0132-0 | 366.19
06.014.0132-A | 346.06
06.015.0010-0 | 2227.17
06.015.0010-A | 2117.38
06.015.0011-0 | 2340.36
06.015.0011-A | 2226.63
06.015.0012-0 | 2656.28
06.015.0012-A | 2528
06.015.0013-0 | 2930.43
06.015.0013-A | 2787.84
06.015.0014-0 | 3311.74
06.015.0014-A | 3142.32
06.015.0015-0 | 3632.73
06.015.0015-A | 3445.7
06.015.0016-0 | 4721.51
06.015.0016-A | 4476.69
06.015.0030-0 | 723.3
06.015.0030-A | 694.74
06.015.0031-0 | 2614.12
06.015.0031-A | 2503.78
06.015.0060-0 | 511.41
06.015.0060-A | 466.9
06.015.0061-0 | 384.19
06.015.0061-A | 355.93
06.015.0070-0 | 388.83
06.015.0070-A | 355.44
06.016.0001-0 | 414.88
06.016.0001-A | 404
06.016.0002-0 | 386.88
06.016.0002-A | 376
06.016.0003-0 | 347.88
06.016.0003-A | 337
06.016.0004-0 | 370.3
06.016.0004-A | 361.6
06.016.0006-0 | 362.88
06.016.0006-A | 352
06.016.0007-0 | 445.88
06.016.0007-A | 435
06.016.0008-0 | 70.75
06.016.0008-A | 65.31
06.016.0009-0 | 141.78
06.016.0009-A | 136.33
06.016.0010-0 | 363.25
06.016.0010-A | 349.1
06.016.0011-0 | 363.25
06.016.0011-A | 349.1
06.016.0012-0 | 363.25
06.016.0012-A | 349.1
06.016.0015-0 | 331.3
06.016.0015-A | 322.6
06.016.0016-0 | 847.04
06.016.0016-A | 812.23
06.016.0030-0 | 207.25
06.016.0030-A | 199.09
06.016.0031-0 | 373.22
06.016.0031-A | 363.95
06.016.0032-0 | 582.45
06.016.0032-A | 566.13
06.016.0040-0 | 271.3
06.016.0040-A | 262.6
06.016.0041-0 | 358.35
06.016.0041-A | 347.49
06.016.0050-0 | 60.72
06.016.0050-A | 60.36
06.016.0051-0 | 77.66
06.016.0051-A | 77.3
06.016.0052-0 | 101.72
06.016.0052-A | 101.36
06.016.0053-0 | 200.72
06.016.0053-A | 200.36
06.016.0060-0 | 227.58
06.016.0060-A | 219.41
06.016.0061-0 | 713.26
06.016.0061-A | 705.09
06.016.0080-0 | 90.46
06.016.0080-A | 82.85
06.016.0082-0 | 255.69
06.016.0082-A | 226.78
06.016.0100-0 | 322.27
06.016.0100-A | 311.39
06.016.0105-0 | 202.75
06.016.0105-A | 194.59
06.017.0001-0 | 275.76
06.017.0001-A | 267.23
06.017.0002-0 | 428.15
06.017.0002-A | 417.38
06.017.0003-0 | 512.15
06.017.0003-A | 499.86
06.017.0004-0 | 986.43
06.017.0004-A | 971.86
06.017.0005-0 | 1038.38
06.017.0005-A | 1022.42
06.017.0006-0 | 1177.02
06.017.0006-A | 1158.87
06.017.0007-0 | 1209.89
06.017.0007-A | 1190.99
06.017.0008-0 | 1211.29
06.017.0008-A | 1191.7
06.017.0009-0 | 1350.84
06.017.0009-A | 1329.74
06.017.0010-0 | 1470.4
06.017.0010-A | 1446.39
06.017.0011-0 | 1568.22
06.017.0011-A | 1544.22
06.017.0012-0 | 1712.67
06.017.0012-A | 1682.81
06.017.0013-0 | 1883.1
06.017.0013-A | 1850.37
06.017.0014-0 | 2057.16
06.017.0014-A | 2021.45
06.017.0015-0 | 2246.68
06.017.0015-A | 2205.55
06.017.0016-0 | 2401.65
06.017.0016-A | 2360.08
06.017.0017-0 | 2572.08
06.017.0017-A | 2527.64
06.017.0018-0 | 2746.14
06.017.0018-A | 2698.72
06.017.0019-0 | 2723.02
06.017.0019-A | 2672.73
06.017.0020-0 | 3090.46
06.017.0020-A | 3037.21
06.017.0021-0 | 3261.06
06.017.0021-A | 3204.92
06.017.0022-0 | 3437.24
06.017.0022-A | 3377.83
06.017.0023-0 | 3605.55
06.017.0023-A | 3543.56
06.017.0024-0 | 3779.14
06.017.0024-A | 3714.22
06.017.0025-0 | 3950.04
06.017.0025-A | 3882.19
06.017.0026-0 | 4124.1
06.017.0026-A | 4053.27
06.017.0027-0 | 4294.53
06.017.0027-A | 4220.83
06.017.0040-0 | 101.12
06.017.0040-A | 98.41
06.017.0041-0 | 436.06
06.017.0041-A | 431.08
06.017.0050-0 | 853.68
06.017.0050-A | 844.2
06.017.0055-0 | 1377.79
06.017.0055-A | 1365.6
06.017.0060-0 | 314.48
06.017.0060-A | 304.76
06.017.0065-0 | 505.47
06.017.0065-A | 487.71
06.017.0070-0 | 794.13
06.017.0070-A | 769.53
06.017.0075-0 | 1165.51
06.017.0075-A | 1133.03
06.017.0080-0 | 425.39
06.017.0080-A | 415.67
06.017.0085-0 | 616.38
06.017.0085-A | 598.62
06.017.0090-0 | 922.37
06.017.0090-A | 897.77
06.017.0095-0 | 1293.75
06.017.0095-A | 1261.27
06.018.0001-0 | 233.07
06.018.0001-A | 223.51
06.018.0002-0 | 217.15
06.018.0002-A | 211.63
06.018.0003-0 | 121.51
06.018.0003-A | 118.72
06.018.0005-0 | 1927.82
06.018.0005-A | 1771.63
06.018.0006-0 | 1041.1
06.018.0006-A | 954.52
06.018.0007-0 | 1365.64
06.018.0007-A | 1253.3
06.018.0008-0 | 2615.15
06.018.0008-A | 2407.96
06.018.0009-0 | 3361.58
06.018.0009-A | 3098.76
06.020.0510-0 | 20.84
06.020.0510-A | 18.14
06.020.0511-0 | 32.08
06.020.0511-A | 27.98
06.020.0512-0 | 38.7
06.020.0512-A | 33.81
06.020.0515-0 | 31.96
06.020.0515-A | 29.9
06.020.0516-0 | 35.65
06.020.0516-A | 33.33
06.020.0517-0 | 38.09
06.020.0517-A | 35.58
06.020.0518-0 | 41.79
06.020.0518-A | 39.04
06.020.0519-0 | 43.83
06.020.0519-A | 40.95
06.020.0520-0 | 48.88
06.020.0520-A | 45.59
06.020.0521-0 | 51.42
06.020.0521-A | 47.93
06.020.0522-0 | 55.2
06.020.0522-A | 51.45
06.020.0525-0 | 33.91
06.020.0525-A | 31.7
06.020.0526-0 | 38.21
06.020.0526-A | 35.69
06.020.0527-0 | 41.26
06.020.0527-A | 38.51
06.020.0528-0 | 45.62
06.020.0528-A | 42.57
06.020.0529-0 | 48.79
06.020.0529-A | 45.5
06.020.0530-0 | 54
06.020.0530-A | 50.32
06.020.0531-0 | 56.93
06.020.0531-A | 53.02
06.020.0534-0 | 61.96
06.020.0534-A | 57.68
06.020.0536-0 | 67.93
06.020.0536-A | 63.2
06.020.0538-0 | 138.11
06.020.0538-A | 125.25
06.020.0540-0 | 144.45
06.020.0540-A | 131.1
06.020.0545-0 | 78.81
06.020.0545-A | 72.09
06.020.0546-0 | 81.74
06.020.0546-A | 74.75
06.020.0547-0 | 88.89
06.020.0547-A | 81.33
06.020.0548-0 | 92.84
06.020.0548-A | 84.97
06.020.0549-0 | 116.78
06.020.0549-A | 106.38
06.020.0551-0 | 145
06.020.0551-A | 131.65
06.020.0553-0 | 154.21
06.020.0553-A | 140.16
06.020.0555-0 | 162.18
06.020.0555-A | 147.52
06.020.0557-0 | 179.06
06.020.0557-A | 162.9
06.020.0559-0 | 196.09
06.020.0559-A | 178.42
06.020.0560-0 | 228.23
06.020.0560-A | 207.8
06.020.0565-0 | 94.11
06.020.0565-A | 86.07
06.020.0566-0 | 102.37
06.020.0566-A | 93.67
06.020.0567-0 | 112.57
06.020.0567-A | 103.03
06.020.0568-0 | 123.2
06.020.0568-A | 112.8
06.020.0569-0 | 146.66
06.020.0569-A | 133.76
06.020.0570-0 | 180.4
06.020.0570-A | 164.1
06.020.0572-0 | 195.92
06.020.0572-A | 178.39
06.020.0574-0 | 232.56
06.020.0574-A | 211.73
06.020.0576-0 | 246.42
06.020.0576-A | 224.49
06.020.0578-0 | 285.3
06.020.0578-A | 259.59
06.020.0580-0 | 313.02
06.020.0580-A | 285.12
06.020.0582-0 | 359.52
06.020.0582-A | 326.78
06.020.0584-0 | 387.24
06.020.0584-A | 352.31
06.020.0586-0 | 511.96
06.020.0586-A | 465.8
06.020.0588-0 | 634.3
06.020.0588-A | 577.15
06.020.0592-0 | 136.34
06.020.0592-A | 126.68
06.020.0594-0 | 228.92
06.020.0594-A | 208.36
06.020.0596-0 | 248.08
06.020.0596-A | 226.09
06.020.0598-0 | 282.97
06.020.0598-A | 257.91
06.020.0600-0 | 301.45
06.020.0600-A | 274.92
06.020.0602-0 | 344.33
06.020.0602-A | 313.63
06.020.0604-0 | 384.98
06.020.0604-A | 351.07
06.020.0606-0 | 476.25
06.020.0606-A | 433.86
06.020.0608-0 | 556.02
06.020.0608-A | 506.61
06.020.0610-0 | 563.41
06.020.0610-A | 513.42
06.020.0612-0 | 618.86
06.020.0612-A | 564.1
06.020.0614-0 | 761.17
06.020.0614-A | 694
06.020.0616-0 | 667.73
06.020.0616-A | 609.5
06.020.0618-0 | 735.39
06.020.0618-A | 671.42
06.020.0620-0 | 906.56
06.020.0620-A | 827.9
06.020.0625-0 | 18.95
06.020.0625-A | 17.74
06.020.0626-0 | 20.76
06.020.0626-A | 19.42
06.020.0627-0 | 22.03
06.020.0627-A | 20.59
06.020.0628-0 | 22.82
06.020.0628-A | 21.35
06.020.0629-0 | 25.46
06.020.0629-A | 23.78
06.020.0630-0 | 27.77
06.020.0630-A | 25.93
06.020.0631-0 | 28.5
06.020.0631-A | 26.56
06.020.0632-0 | 31.09
06.020.0632-A | 29
06.020.0636-0 | 19.92
06.020.0636-A | 18.64
06.020.0637-0 | 22.03
06.020.0637-A | 20.59
06.020.0638-0 | 23.61
06.020.0638-A | 22.06
06.020.0639-0 | 24.41
06.020.0639-A | 22.82
06.020.0640-0 | 27.7
06.020.0640-A | 25.85
06.020.0641-0 | 30.31
06.020.0641-A | 28.27
06.020.0642-0 | 32.14
06.020.0642-A | 29.96
06.020.0643-0 | 34.33
06.020.0643-A | 31.99
06.020.0645-0 | 37.5
06.020.0645-A | 34.92
06.020.0647-0 | 80.48
06.020.0647-A | 72.9
06.020.0649-0 | 83.65
06.020.0649-A | 75.82
06.020.0655-0 | 42.82
06.020.0655-A | 39.07
06.020.0656-0 | 47.26
06.020.0656-A | 43.18
06.020.0657-0 | 50.7
06.020.0657-A | 46.35
06.020.0658-0 | 53.17
06.020.0658-A | 48.63
06.020.0659-0 | 73.53
06.020.0659-A | 66.63
06.020.0661-0 | 83.99
06.020.0661-A | 76.15
06.020.0663-0 | 88.26
06.020.0663-A | 80.1
06.020.0665-0 | 92.54
06.020.0665-A | 84.05
06.020.0667-0 | 102.09
06.020.0667-A | 92.75
06.020.0669-0 | 111.64
06.020.0669-A | 101.44
06.020.0670-0 | 129.42
06.020.0670-A | 117.67
06.020.0675-0 | 53.35
06.020.0675-A | 48.76
06.020.0676-0 | 57.63
06.020.0676-A | 52.68
06.020.0677-0 | 62.43
06.020.0677-A | 57.1
06.020.0678-0 | 71.22
06.020.0678-A | 65.11
06.020.0679-0 | 88.3
06.020.0679-A | 80.17
06.020.0681-0 | 101.69
06.020.0681-A | 92.38
06.020.0683-0 | 108.9
06.020.0683-A | 99.02
06.020.0685-0 | 130.51
06.020.0685-A | 118.67
06.020.0687-0 | 136.05
06.020.0687-A | 123.77
06.020.0689-0 | 158.75
06.020.0689-A | 144.24
06.020.0690-0 | 172.06
06.020.0690-A | 156.5
06.020.0691-0 | 200.62
06.020.0691-A | 182.08
06.020.0692-0 | 214.48
06.020.0692-A | 194.85
06.020.0694-0 | 283.23
06.020.0694-A | 257.3
06.020.0696-0 | 350.6
06.020.0696-A | 318.53
06.020.0700-0 | 72.9
06.020.0700-A | 67.83
06.020.0702-0 | 128.24
06.020.0702-A | 116.58
06.020.0704-0 | 137.85
06.020.0704-A | 125.43
06.020.0706-0 | 157.23
06.020.0706-A | 143.12
06.020.0708-0 | 164.62
06.020.0708-A | 149.93
06.020.0710-0 | 191.44
06.020.0710-A | 174.15
06.020.0711-0 | 209.18
06.020.0711-A | 190.49
06.020.0714-0 | 261.15
06.020.0714-A | 237.56
06.020.0715-0 | 304.04
06.020.0715-A | 276.59
06.020.0716-0 | 307.73
06.020.0716-A | 279.99
06.020.0717-0 | 335.75
06.020.0717-A | 305.57
06.020.0718-0 | 412.63
06.020.0718-A | 375.66
06.020.0720-0 | 359.89
06.020.0720-A | 328.03
06.020.0721-0 | 393.46
06.020.0721-A | 358.72
06.020.0722-0 | 484.76
06.020.0722-A | 442.1
06.020.0725-0 | 10.69
06.020.0725-A | 9.35
06.020.0726-0 | 19.9
06.020.0726-A | 17.43
06.020.0727-0 | 24.49
06.020.0727-A | 21.5
06.020.0735-0 | 143.36
06.020.0735-A | 129.51
06.020.0736-0 | 176.07
06.020.0736-A | 159.65
06.020.0737-0 | 206.58
06.020.0737-A | 187.84
06.020.0738-0 | 241.84
06.020.0738-A | 220.13
06.020.0739-0 | 273.2
06.020.0739-A | 249.09
06.020.0740-0 | 309.47
06.020.0740-A | 282.26
06.020.0741-0 | 340.99
06.020.0741-A | 311.37
06.020.0742-0 | 374.09
06.020.0742-A | 341.8
06.020.0745-0 | 166.57
06.020.0745-A | 150.95
06.020.0746-0 | 207.16
06.020.0746-A | 188.38
06.020.0747-0 | 245.32
06.020.0747-A | 223.62
06.020.0748-0 | 288.22
06.020.0748-A | 262.97
06.020.0749-0 | 327.6
06.020.0749-A | 299.35
06.020.0750-0 | 371.53
06.020.0750-A | 339.6
06.020.0751-0 | 410.92
06.020.0751-A | 375.99
06.020.0752-0 | 451.78
06.020.0752-A | 413.57
06.020.0754-0 | 539.11
06.020.0754-A | 494.77
06.020.0756-0 | 649.24
06.020.0756-A | 594.96
06.020.0758-0 | 746.41
06.020.0758-A | 683.92
06.020.0760-0 | 399.12
06.020.0760-A | 363.94
06.020.0761-0 | 452.23
06.020.0761-A | 413.05
06.020.0762-0 | 511.44
06.020.0762-A | 467.33
06.020.0763-0 | 564.56
06.020.0763-A | 516.44
06.020.0764-0 | 624.03
06.020.0764-A | 570.96
06.020.0766-0 | 764.74
06.020.0766-A | 700.5
06.020.0768-0 | 870.74
06.020.0768-A | 798.58
06.020.0770-0 | 989.11
06.020.0770-A | 907.57
06.020.0772-0 | 1099.67
06.020.0772-A | 1009.52
06.020.0774-0 | 1229.35
06.020.0774-A | 1128.46
06.020.0775-0 | 1446.18
06.020.0775-A | 1328.67
06.020.0780-0 | 604.56
06.020.0780-A | 552.75
06.020.0781-0 | 701.65
06.020.0781-A | 641.8
06.020.0782-0 | 796.01
06.020.0782-A | 728.32
06.020.0783-0 | 889.49
06.020.0783-A | 814.25
06.020.0784-0 | 980.03
06.020.0784-A | 897.46
06.020.0786-0 | 1191.45
06.020.0786-A | 1091.89
06.020.0788-0 | 1367.42
06.020.0788-A | 1254.05
06.020.0790-0 | 1574.36
06.020.0790-A | 1443.91
06.020.0792-0 | 1747.53
06.020.0792-A | 1603.49
06.020.0794-0 | 1965.32
06.020.0794-A | 1802.76
06.020.0795-0 | 2317.26
06.020.0795-A | 2127.09
06.020.0796-0 | 2521.48
06.020.0796-A | 2314.17
06.020.0797-0 | 2870.65
06.020.0797-A | 2635.94
06.020.0798-0 | 3789.24
06.020.0798-A | 3480.76
06.020.0799-0 | 4704.98
06.020.0799-A | 4322.96
06.020.0800-0 | 1386.43
06.020.0800-A | 1265.74
06.020.0801-0 | 1683.39
06.020.0801-A | 1537.87
06.020.0802-0 | 1918.04
06.020.0802-A | 1754.12
06.020.0803-0 | 2196.52
06.020.0803-A | 2009.1
06.020.0804-0 | 2427.45
06.020.0804-A | 2221.92
06.020.0805-0 | 2710.47
06.020.0805-A | 2481.01
06.020.0806-0 | 3179.78
06.020.0806-A | 2913.51
06.020.0807-0 | 3965.15
06.020.0807-A | 3633.47
06.020.0808-0 | 4626.64
06.020.0808-A | 4239.59
06.020.0809-0 | 4745.83
06.020.0809-A | 4349.43
06.020.0810-0 | 5265.07
06.020.0810-A | 4825.56
06.020.0811-0 | 6575.26
06.020.0811-A | 6026.9
06.020.0812-0 | 6008.61
06.020.0812-A | 5513.05
06.020.0813-0 | 6667.42
06.020.0813-A | 6117.79
06.020.0814-0 | 8329.71
06.020.0814-A | 7643.61
06.020.0815-0 | 75.59
06.020.0815-A | 68.95
06.020.0816-0 | 100.77
06.020.0816-A | 91.92
06.020.0817-0 | 125.98
06.020.0817-A | 114.92
06.020.0818-0 | 151.13
06.020.0818-A | 137.86
06.020.0819-0 | 201.67
06.020.0819-A | 183.96
06.020.0820-0 | 226.91
06.020.0820-A | 206.99
06.020.0821-0 | 251.72
06.020.0821-A | 229.64
06.020.0822-0 | 301.81
06.020.0822-A | 275.3
06.020.0823-0 | 352.86
06.020.0823-A | 321.88
06.020.0824-0 | 87.5
06.020.0824-A | 79.94
06.020.0825-0 | 116.63
06.020.0825-A | 106.55
06.020.0826-0 | 145.81
06.020.0826-A | 133.22
06.020.0827-0 | 174.93
06.020.0827-A | 159.82
06.020.0828-0 | 204.28
06.020.0828-A | 186.64
06.020.0829-0 | 233.39
06.020.0829-A | 213.23
06.020.0830-0 | 262.57
06.020.0830-A | 239.9
06.020.0831-0 | 291.38
06.020.0831-A | 266.24
06.020.0832-0 | 350.06
06.020.0832-A | 319.83
06.020.0833-0 | 408.36
06.020.0833-A | 373.09
06.020.0835-0 | 466.69
06.020.0835-A | 426.39
06.020.0840-0 | 215.81
06.020.0840-A | 197.68
06.020.0841-0 | 251.95
06.020.0841-A | 230.79
06.020.0842-0 | 287.9
06.020.0842-A | 263.72
06.020.0843-0 | 323.92
06.020.0843-A | 296.72
06.020.0844-0 | 359.88
06.020.0844-A | 329.66
06.020.0846-0 | 431.82
06.020.0846-A | 395.56
06.020.0848-0 | 503.42
06.020.0848-A | 461.16
06.020.0850-0 | 575.71
06.020.0850-A | 527.36
06.020.0852-0 | 647.6
06.020.0852-A | 593.22
06.020.0853-0 | 720.48
06.020.0853-A | 660.04
06.020.0854-0 | 863.61
06.020.0854-A | 791.09
06.020.0856-0 | 323.07
06.020.0856-A | 296.03
06.020.0857-0 | 377.27
06.020.0857-A | 345.7
06.020.0858-0 | 431.08
06.020.0858-A | 395
06.020.0859-0 | 484.94
06.020.0859-A | 444.36
06.020.0860-0 | 538.81
06.020.0860-A | 493.72
06.020.0862-0 | 646.52
06.020.0862-A | 592.42
06.020.0864-0 | 754.19
06.020.0864-A | 691.08
06.020.0866-0 | 861.9
06.020.0866-A | 789.78
06.020.0868-0 | 969.59
06.020.0868-A | 888.45
06.020.0870-0 | 1077.6
06.020.0870-A | 987.43
06.020.0871-0 | 1293
06.020.0871-A | 1184.8
06.020.0872-0 | 1400.71
06.020.0872-A | 1283.5
06.020.0873-0 | 1616.11
06.020.0873-A | 1480.87
06.020.0875-0 | 2154.9
06.020.0875-A | 1974.58
06.020.0876-0 | 2693.72
06.020.0876-A | 2468.3
06.020.0880-0 | 686.77
06.020.0880-A | 630
06.020.0882-0 | 824.05
06.020.0882-A | 755.93
06.020.0884-0 | 961.3
06.020.0884-A | 881.84
06.020.0886-0 | 1098.58
06.020.0886-A | 1007.76
06.020.0888-0 | 1235.84
06.020.0888-A | 1133.68
06.020.0890-0 | 1373.56
06.020.0890-A | 1260.02
06.020.0891-0 | 1648.1
06.020.0891-A | 1511.87
06.020.0893-0 | 2059.94
06.020.0893-A | 1889.66
06.020.0894-0 | 2403.51
06.020.0894-A | 2204.83
06.020.0895-0 | 2472.16
06.020.0895-A | 2267.8
06.020.0896-0 | 2746.69
06.020.0896-A | 2519.63
06.020.0897-0 | 3433.46
06.020.0897-A | 3149.64
06.020.0900-0 | 3110.04
06.020.0900-A | 2855.32
06.020.0901-0 | 3455.43
06.020.0901-A | 3172.42
06.020.0902-0 | 4319.47
06.020.0902-A | 3965.7
06.020.0905-0 | 205.94
06.020.0905-A | 192.96
06.020.0906-0 | 216.64
06.020.0906-A | 203.03
06.020.0908-0 | 168.29
06.020.0908-A | 156.63
06.020.0910-0 | 149.43
06.020.0910-A | 138.47
06.020.0915-0 | 148.94
06.020.0915-A | 135.01
06.020.0916-0 | 185.08
06.020.0916-A | 168.36
06.020.0917-0 | 230.07
06.020.0917-A | 209.34
06.020.0918-0 | 318.16
06.020.0918-A | 290.64
06.020.0919-0 | 368.93
06.020.0919-A | 337.11
06.020.0920-0 | 428.11
06.020.0920-A | 390.87
06.020.0921-0 | 618.04
06.020.0921-A | 566.19
06.020.0922-0 | 680.27
06.020.0922-A | 623.51
06.020.0924-0 | 808.15
06.020.0924-A | 741.2
06.020.0926-0 | 1505.86
06.020.0926-A | 1381.18
06.020.0928-0 | 1816.45
06.020.0928-A | 1673.12
06.020.0930-0 | 2028.99
06.020.0930-A | 1868.16
06.020.0932-0 | 2910.69
06.020.0932-A | 2679.79
06.020.0933-0 | 3468.03
06.020.0933-A | 3191.76
06.020.0934-0 | 3758.45
06.020.0934-A | 3457.97
06.020.0935-0 | 5514.85
06.020.0935-A | 5074.78
06.020.0937-0 | 7312.89
06.020.0937-A | 6727.5
06.020.0938-0 | 9131.21
06.020.0938-A | 8398.05
06.021.0010-0 | 226.28
06.021.0010-A | 205.87
06.021.0011-0 | 290.99
06.021.0011-A | 264.77
06.021.0012-0 | 337.6
06.021.0012-A | 307.03
06.021.0013-0 | 410.64
06.021.0013-A | 373.43
06.021.0014-0 | 545
06.021.0014-A | 496.04
06.021.0015-0 | 637.8
06.021.0015-A | 580.45
06.021.0016-0 | 777.19
06.021.0016-A | 708.05
06.021.0017-0 | 743.2
06.021.0017-A | 676.73
06.021.0018-0 | 988.65
06.021.0018-A | 901.47
06.021.0019-0 | 1158.09
06.021.0019-A | 1055.59
06.021.0020-0 | 1503.26
06.021.0020-A | 1372.06
06.021.0021-0 | 1692.87
06.021.0021-A | 1545.32
06.021.0025-0 | 512.25
06.021.0025-A | 464.4
06.021.0026-0 | 659.27
06.021.0026-A | 597.79
06.021.0027-0 | 889.01
06.021.0027-A | 807.32
06.021.0028-0 | 1079.23
06.021.0028-A | 979.97
06.021.0029-0 | 1505.87
06.021.0029-A | 1369.53
06.021.0030-0 | 1755.34
06.021.0030-A | 1596.13
06.021.0031-0 | 2289.61
06.021.0031-A | 2085.59
06.021.0032-0 | 2507.92
06.021.0032-A | 2284.8
06.021.0033-0 | 2944.82
06.021.0033-A | 2682.95
06.021.0034-0 | 3834
06.021.0034-A | 3497.46
06.021.0035-0 | 5137.03
06.021.0035-A | 4693.16
06.021.0036-0 | 5808.34
06.021.0036-A | 5307.26
06.021.0040-0 | 4841.4
06.021.0040-A | 4395.43
06.021.0041-0 | 12551.35
06.021.0041-A | 11578.99
06.022.0010-0 | 57.35
06.022.0010-A | 55.71
06.061.0105-0 | 42.69
06.061.0105-A | 40.07
06.061.0110-0 | 56.43
06.061.0110-A | 53.15
06.061.0115-0 | 99.34
06.061.0115-A | 95.73
06.061.0120-0 | 336.29
06.061.0120-A | 331.37
06.061.0150-0 | 28.44
06.061.0150-A | 27.13
06.061.0155-0 | 40.65
06.061.0155-A | 39.01
06.061.0160-0 | 64.85
06.061.0160-A | 62.4
06.061.0165-0 | 273.57
06.061.0165-A | 270.29
06.061.0170-0 | 62.83
06.061.0170-A | 59.88
06.061.0171-0 | 80.09
06.061.0171-A | 76.33
06.061.0172-0 | 85.7
06.061.0172-A | 81.6
06.061.0173-0 | 91.35
06.061.0173-A | 86.77
06.061.0174-0 | 98.95
06.061.0174-A | 94.04
06.061.0176-0 | 99.61
06.061.0176-A | 94.21
06.061.0177-0 | 105.81
06.061.0177-A | 100.09
06.062.0001-0 | 25329.79
06.062.0001-A | 23030.61
06.062.0002-0 | 41794.16
06.062.0002-A | 38000.52
06.063.0012-0 | 261.86
06.063.0012-A | 261.86
06.063.0013-0 | 346.88
06.063.0013-A | 346.88
06.063.0014-0 | 481.78
06.063.0014-A | 481.78
06.063.0015-0 | 640.48
06.063.0015-A | 640.48
06.063.0016-0 | 702.83
06.063.0016-A | 702.83
06.063.0017-0 | 888.74
06.063.0017-A | 888.74
06.063.0018-0 | 1071.25
06.063.0018-A | 1071.25
06.063.0019-0 | 1583.64
06.063.0019-A | 1583.64
06.063.0021-0 | 2444.04
06.063.0021-A | 2444.04
06.063.0023-0 | 5053.6
06.063.0023-A | 5053.6
06.069.0005-0 | 12.57
06.069.0005-A | 11.55
06.069.0006-0 | 19.7
06.069.0006-A | 18.38
06.069.0008-0 | 14.04
06.069.0008-A | 13.01
06.069.0009-0 | 22.62
06.069.0009-A | 21.3
06.069.0010-0 | 15.05
06.069.0010-A | 14.03
06.069.0015-0 | 24.66
06.069.0015-A | 23.34
06.069.0020-0 | 15.62
06.069.0020-A | 14.6
06.069.0025-0 | 25.79
06.069.0025-A | 24.47
06.069.0030-0 | 17.51
06.069.0030-A | 16.49
06.069.0035-0 | 29.57
06.069.0035-A | 28.25
06.069.0040-0 | 25.92
06.069.0040-A | 24.9
06.069.0045-0 | 46.39
06.069.0045-A | 45.07
06.069.0050-0 | 27.14
06.069.0050-A | 26.11
06.069.0055-0 | 48.83
06.069.0055-A | 47.51
06.069.0100-0 | 15.6
06.069.0100-A | 14.58
06.069.0101-0 | 25.75
06.069.0101-A | 24.43
06.069.0105-0 | 17.2
06.069.0105-A | 16.18
06.069.0106-0 | 28.95
06.069.0106-A | 27.63
06.069.0110-0 | 19.72
06.069.0110-A | 18.7
06.069.0115-0 | 34
06.069.0115-A | 32.68
06.069.0120-0 | 24.19
06.069.0120-A | 23.17
06.069.0125-0 | 42.93
06.069.0125-A | 41.61
06.069.0130-0 | 45.37
06.069.0130-A | 44.35
06.069.0135-0 | 85.29
06.069.0135-A | 83.97
06.069.0140-0 | 70
06.069.0140-A | 68.98
06.069.0145-0 | 134.55
06.069.0145-A | 133.23
06.069.0150-0 | 93.58
06.069.0150-A | 92.55
06.069.0155-0 | 181.7
06.069.0155-A | 180.38
06.069.0160-0 | 152.04
06.069.0160-A | 151.01
06.069.0165-0 | 298.62
06.069.0165-A | 297.3
06.072.0001-0 | 554.33
06.072.0001-A | 526.99
06.072.0003-0 | 681.8
06.072.0003-A | 653.51
06.075.0010-0 | 684.54
06.075.0010-A | 657.04
06.075.0012-0 | 803.6
06.075.0012-A | 775.31
06.076.0005-0 | 635.5
06.076.0005-A | 608.17
06.076.0010-0 | 791.27
06.076.0010-A | 762.98
06.076.0015-0 | 633.93
06.076.0015-A | 610.37
06.076.0020-0 | 252.97
06.076.0020-A | 243.72
06.076.0025-0 | 222.51
06.076.0025-A | 215.39
06.077.0005-0 | 757.3
06.077.0005-A | 729.97
06.077.0010-0 | 913.07
06.077.0010-A | 884.78
06.077.0015-0 | 755.73
06.077.0015-A | 732.17
06.077.0020-0 | 289.51
06.077.0020-A | 280.26
06.077.0025-0 | 250.52
06.077.0025-A | 243.4
06.081.0010-0 | 99.59
06.081.0010-A | 93.72
06.082.0010-0 | 25.92
06.082.0010-A | 23.53
06.082.0015-0 | 33.44
06.082.0015-A | 30.45
06.082.0020-0 | 39.64
06.082.0020-A | 36.08
06.082.0050-0 | 16.57
06.082.0050-A | 15.43
06.082.0053-0 | 18.85
06.082.0053-A | 17.72
06.082.0055-0 | 20.6
06.082.0055-A | 19.46
06.082.0070-0 | 16.96
06.082.0070-A | 16.05
06.082.0075-0 | 18.55
06.082.0075-A | 17.64
06.084.0005-0 | 130.59
06.084.0005-A | 124.9
06.085.0010-0 | 10.73
06.085.0010-A | 9.6
06.085.0015-0 | 78.12
06.085.0015-A | 71.29
06.085.0020-0 | 132.57
06.085.0020-A | 126.88
06.085.0025-0 | 144.36
06.085.0025-A | 137.53
06.085.0030-0 | 130.92
06.085.0030-A | 125.23
06.085.0035-0 | 453.58
06.085.0035-A | 447.89
06.085.0040-0 | 141.27
06.085.0040-A | 136.72
06.085.0045-0 | 175.37
06.085.0045-A | 166.26
06.085.0050-1 | 255.85
06.085.0050-B | 249.78
06.085.0055-0 | 165.62
06.085.0055-A | 156.52
06.085.0058-0 | 364.75
06.085.0058-A | 326.26
06.085.0060-0 | 136.39
06.085.0060-A | 129.57
06.085.0065-0 | 131.36
06.085.0065-A | 125.67
06.085.0070-0 | 166.95
06.085.0070-A | 157.84
06.085.0072-0 | 155.59
06.085.0072-A | 146.48
06.085.0074-0 | 160.69
06.085.0074-A | 151.59
06.086.0010-0 | 377.82
06.086.0010-A | 360.63
06.087.0010-0 | 1103.17
06.087.0010-A | 1048.65
06.088.0010-0 | 95.49
06.088.0010-A | 90.94
06.090.0010-0 | 5.62
06.090.0010-A | 4.87
06.095.0010-0 | 19.4
06.095.0010-A | 18.19
06.095.0013-0 | 26.16
06.095.0013-A | 24.88
06.095.0015-0 | 30.87
06.095.0015-A | 29.52
06.095.0018-0 | 42.24
06.095.0018-A | 40.73
06.095.0020-0 | 53.76
06.095.0020-A | 52.11
06.095.0022-0 | 65.76
06.095.0022-A | 63.96
06.095.0025-0 | 37.61
06.095.0025-A | 36.25
06.095.0028-0 | 51.89
06.095.0028-A | 50.39
06.095.0030-0 | 67.27
06.095.0030-A | 65.62
06.100.0010-0 | 4.73
06.100.0010-A | 4.57
06.100.0011-0 | 6.49
06.100.0011-A | 6.33
06.100.0012-0 | 7.85
06.100.0012-A | 7.74
06.100.0020-0 | 7.3
06.100.0020-A | 7.03
06.100.0030-0 | 13.12
06.100.0030-A | 12.31
06.100.0040-0 | 13.39
06.100.0040-A | 12.31
06.100.0050-0 | 13.39
06.100.0050-A | 12.31
06.100.0056-0 | 4.42
06.100.0056-A | 4.15
06.100.0058-0 | 5.63
06.100.0058-A | 5.31
06.100.0060-0 | 7.43
06.100.0060-A | 7.08
06.100.0062-0 | 9.24
06.100.0062-A | 8.86
06.100.0064-0 | 12.64
06.100.0064-A | 12.23
06.100.0068-0 | 4.91
06.100.0068-A | 4.67
06.100.0079-0 | 21.96
06.100.0079-A | 21.39
06.100.0080-0 | 30.53
06.100.0080-A | 29.66
06.100.0082-0 | 29.4
06.100.0082-A | 28.51
06.100.0085-0 | 37.64
06.100.0085-A | 36.73
06.100.0087-0 | 37.07
06.100.0087-A | 36.14
06.100.0090-0 | 46.31
06.100.0090-A | 45.35
06.100.0092-0 | 41.34
06.100.0092-A | 40.37
06.100.0095-0 | 59.21
06.100.0095-A | 58.17
06.100.0100-0 | 70.01
06.100.0100-A | 68.89
06.100.0105-0 | 87.47
06.100.0105-A | 86.31
06.100.0110-0 | 122.07
06.100.0110-A | 120.86
06.100.0115-0 | 156.84
06.100.0115-A | 155.56
06.100.0130-0 | 52.59
06.100.0130-A | 51.27
06.100.0132-0 | 70.66
06.100.0132-A | 69.3
06.100.0134-0 | 84.37
06.100.0134-A | 82.89
06.100.0136-0 | 98.96
06.100.0136-A | 97.43
06.100.0138-0 | 122.18
06.100.0138-A | 120.61
06.100.0140-0 | 140.48
06.100.0140-A | 138.84
06.100.0142-0 | 205.1
06.100.0142-A | 203.39
06.100.0144-0 | 269.54
06.100.0144-A | 267.79
06.100.0148-0 | 31.39
06.100.0148-A | 30.51
06.100.0150-0 | 43.27
06.100.0150-A | 41.9
06.100.0155-0 | 32.7
06.100.0155-A | 31.33
06.100.0160-0 | 36.52
06.100.0160-A | 35.16
06.100.0165-0 | 53.37
06.100.0165-A | 50.64
06.100.0170-0 | 66.13
06.100.0170-A | 63.4
06.100.0175-0 | 48.93
06.100.0175-A | 47.56
06.100.0180-0 | 74.09
06.100.0180-A | 71.36
06.100.0185-0 | 69.31
06.100.0185-A | 65.67
06.100.0187-0 | 90.78
06.100.0187-A | 89.3
06.100.0190-0 | 64.53
06.100.0190-A | 61.02
06.101.0001-0 | 38.53
06.101.0001-A | 38.19
06.102.0010-0 | 188.64
06.102.0010-A | 174.06
06.103.0010-0 | 663.62
06.103.0010-A | 663.62
06.103.0015-0 | 751.23
06.103.0015-A | 751.23
06.103.0020-0 | 832.02
06.103.0020-A | 832.02
06.103.0025-0 | 925.03
06.103.0025-A | 925.03
06.103.0030-0 | 1011.99
06.103.0030-A | 1011.99
06.103.0035-0 | 1143.43
06.103.0035-A | 1143.43
06.103.0040-0 | 1250.15
06.103.0040-A | 1250.15
06.103.0045-0 | 1346.66
06.103.0045-A | 1346.66
06.103.0050-0 | 1439.89
06.103.0050-A | 1439.89
06.103.0055-0 | 1533.78
06.103.0055-A | 1533.78
06.103.0080-0 | 853.54
06.103.0080-A | 853.54
06.103.0085-0 | 906.48
06.103.0085-A | 906.48
06.103.0090-0 | 1002.33
06.103.0090-A | 1002.33
06.103.0095-0 | 1092.78
06.103.0095-A | 1092.78
06.103.0100-0 | 1179.45
06.103.0100-A | 1179.45
06.103.0105-0 | 1330.22
06.103.0105-A | 1330.22
06.103.0110-0 | 1433.32
06.103.0110-A | 1433.32
06.103.0115-0 | 1533.78
06.103.0115-A | 1533.78
06.103.0120-0 | 1626.77
06.103.0120-A | 1626.77
06.103.0125-0 | 1733.07
06.103.0125-A | 1733.07
06.103.0150-0 | 66.7
06.103.0150-A | 66.7
06.106.0011-0 | 1556.75
06.106.0011-A | 1425.75
06.106.0012-0 | 1755.82
06.106.0012-A | 1611.06
06.106.0014-0 | 2113.76
06.106.0014-A | 1941.77
06.108.0005-0 | 1838.45
06.108.0005-A | 1702.02
06.108.0006-0 | 2206.12
06.108.0006-A | 2042.4
06.108.0007-0 | 2757.68
06.108.0007-A | 2553.03
06.108.0008-0 | 3676.91
06.108.0008-A | 3404.05
06.108.0009-0 | 4596.14
06.108.0009-A | 4255.06
06.110.0001-0 | 1343.33
06.110.0001-A | 1195.5
06.115.0001-0 | 364.41
06.115.0001-A | 325.66
06.200.0030-0 | 160.69
06.200.0030-A | 160.69
06.200.0033-0 | 226.96
06.200.0033-A | 226.96
06.200.0035-0 | 313.61
06.200.0035-A | 313.61
06.200.0051-0 | 372.46
06.200.0051-A | 372.46
06.200.0052-0 | 373.87
06.200.0052-A | 373.87
06.200.0053-0 | 444.42
06.200.0053-A | 444.42
06.200.0054-0 | 540.94
06.200.0054-A | 540.94
06.200.0055-0 | 663.38
06.200.0055-A | 663.38
06.200.0056-0 | 782.92
06.200.0056-A | 782.92
06.200.0057-0 | 1022.19
06.200.0057-A | 1022.19
06.200.0058-0 | 1068.94
06.200.0058-A | 1068.94
06.200.0059-0 | 1251.09
06.200.0059-A | 1251.09
06.200.0060-0 | 1375.26
06.200.0060-A | 1375.26
06.200.0062-0 | 1783.83
06.200.0062-A | 1783.83
06.200.0064-0 | 2512.94
06.200.0064-A | 2512.94
06.200.0065-0 | 3009.1
06.200.0065-A | 3009.1
06.200.0066-0 | 3522.16
06.200.0066-A | 3522.16
06.200.0067-0 | 4108.78
06.200.0067-A | 4108.78
06.200.0068-0 | 5385.8
06.200.0068-A | 5385.8
06.200.0071-0 | 414.33
06.200.0071-A | 414.33
06.200.0072-0 | 495.32
06.200.0072-A | 495.32
06.200.0073-0 | 607.72
06.200.0073-A | 607.72
06.200.0074-0 | 691.01
06.200.0074-A | 691.01
06.200.0075-0 | 911.7
06.200.0075-A | 911.7
06.200.0076-0 | 972.83
06.200.0076-A | 972.83
06.200.0077-0 | 1139
06.200.0077-A | 1139
06.200.0078-0 | 1213
06.200.0078-A | 1213
06.200.0080-0 | 1568.36
06.200.0080-A | 1568.36
06.200.0081-0 | 2229.84
06.200.0081-A | 2229.84
06.200.0083-0 | 2588.25
06.200.0083-A | 2588.25
06.200.0084-0 | 2990.01
06.200.0084-A | 2990.01
06.200.0085-0 | 3515.06
06.200.0085-A | 3515.06
06.200.0086-0 | 4677.24
06.200.0086-A | 4677.24
06.200.0090-0 | 411.01
06.200.0090-A | 411.01
06.200.0092-0 | 411.15
06.200.0092-A | 411.15
06.200.0093-0 | 474.59
06.200.0093-A | 474.59
06.200.0094-0 | 555.07
06.200.0094-A | 555.07
06.200.0095-0 | 688.84
06.200.0095-A | 688.84
06.200.0096-0 | 777.64
06.200.0096-A | 777.64
06.200.0097-0 | 1039.59
06.200.0097-A | 1039.59
06.200.0098-0 | 1136.97
06.200.0098-A | 1136.97
06.200.0099-0 | 1301.38
06.200.0099-A | 1301.38
06.200.0100-0 | 1397.78
06.200.0100-A | 1397.78
06.200.0102-0 | 1855.49
06.200.0102-A | 1855.49
06.200.0104-0 | 2709.13
06.200.0104-A | 2709.13
06.200.0105-0 | 3173.13
06.200.0105-A | 3173.13
06.200.0106-0 | 3773.06
06.200.0106-A | 3773.06
06.200.0107-0 | 4422.94
06.200.0107-A | 4422.94
06.200.0108-0 | 6192.29
06.200.0108-A | 6192.29
06.201.0051-0 | 1364
06.201.0051-A | 1364
06.201.0052-0 | 1518.2
06.201.0052-A | 1518.2
06.201.0053-0 | 1873.53
06.201.0053-A | 1873.53
06.201.0054-0 | 2263.39
06.201.0054-A | 2263.39
06.201.0055-0 | 2676.27
06.201.0055-A | 2676.27
06.201.0056-0 | 3277.72
06.201.0056-A | 3277.72
06.201.0057-0 | 3809.47
06.201.0057-A | 3809.47
06.201.0058-0 | 4286.54
06.201.0058-A | 4286.54
06.201.0059-0 | 5251.25
06.201.0059-A | 5251.25
06.201.0060-0 | 5596.42
06.201.0060-A | 5596.42
06.201.0061-0 | 6778.46
06.201.0061-A | 6778.46
06.201.0062-0 | 15069.65
06.201.0062-A | 15069.65
06.201.0063-0 | 19135.17
06.201.0063-A | 19135.17
06.201.0064-0 | 27796.91
06.201.0064-A | 27796.91
06.201.0065-0 | 28837.96
06.201.0065-A | 28837.96
06.201.0066-0 | 41360.57
06.201.0066-A | 41360.57
06.201.0071-0 | 1364
06.201.0071-A | 1364
06.201.0072-0 | 1518.2
06.201.0072-A | 1518.2
06.201.0073-0 | 1873.53
06.201.0073-A | 1873.53
06.201.0074-0 | 2264.31
06.201.0074-A | 2264.31
06.201.0075-0 | 2737.8
06.201.0075-A | 2737.8
06.201.0076-0 | 3328.23
06.201.0076-A | 3328.23
06.201.0077-0 | 3863.86
06.201.0077-A | 3863.86
06.201.0078-0 | 4545.35
06.201.0078-A | 4545.35
06.201.0079-0 | 5569.11
06.201.0079-A | 5569.11
06.201.0080-0 | 6460.45
06.201.0080-A | 6460.45
06.201.0081-0 | 8872.77
06.201.0081-A | 8872.77
06.201.0082-0 | 15477.16
06.201.0082-A | 15477.16
06.201.0091-0 | 27821.03
06.201.0091-A | 27821.03
06.201.0092-0 | 36862.97
06.201.0092-A | 36862.97
06.201.0093-0 | 50623.34
06.201.0093-A | 50623.34
06.201.0094-0 | 30057.01
06.201.0094-A | 30057.01
06.201.0095-0 | 36862.97
06.201.0095-A | 36862.97
06.201.0096-0 | 54719
06.201.0096-A | 54719
06.201.0097-0 | 38318.27
06.201.0097-A | 38318.27
06.201.0098-0 | 48409.18
06.201.0098-A | 48409.18
06.201.0099-0 | 59331.33
06.201.0099-A | 59331.33
06.201.0100-0 | 55848.07
06.201.0100-A | 55848.07
06.201.0101-0 | 65146.99
06.201.0101-A | 65146.99
06.201.0102-0 | 81593.87
06.201.0102-A | 81593.87
06.201.0111-0 | 983.68
06.201.0111-A | 983.68
06.201.0112-0 | 1075.58
06.201.0112-A | 1075.58
06.201.0113-0 | 1308.89
06.201.0113-A | 1308.89
06.201.0114-0 | 1588.95
06.201.0114-A | 1588.95
06.201.0115-0 | 1881.84
06.201.0115-A | 1881.84
06.201.0116-0 | 2260.56
06.201.0116-A | 2260.56
06.201.0117-0 | 2606.95
06.201.0117-A | 2606.95
06.201.0118-0 | 2964.05
06.201.0118-A | 2964.05
06.201.0119-0 | 3547.39
06.201.0119-A | 3547.39
06.201.0120-0 | 3821.63
06.201.0120-A | 3821.63
06.201.0121-0 | 4682.74
06.201.0121-A | 4682.74
06.201.0122-0 | 9377.29
06.201.0122-A | 9377.29
06.201.0123-0 | 11873.2
06.201.0123-A | 11873.2
06.201.0124-0 | 18286.53
06.201.0124-A | 18286.53
06.201.0125-0 | 19248.44
06.201.0125-A | 19248.44
06.201.0126-0 | 26474.21
06.201.0126-A | 26474.21
06.201.0131-0 | 983.68
06.201.0131-A | 983.68
06.201.0132-0 | 1075.58
06.201.0132-A | 1075.58
06.201.0133-0 | 1308.89
06.201.0133-A | 1308.89
06.201.0134-0 | 1589.42
06.201.0134-A | 1589.42
06.201.0135-0 | 1912.66
06.201.0135-A | 1912.66
06.201.0136-0 | 2285.8
06.201.0136-A | 2285.8
06.201.0137-0 | 2634.12
06.201.0137-A | 2634.12
06.201.0138-0 | 3093.44
06.201.0138-A | 3093.44
06.201.0139-0 | 3709.15
06.201.0139-A | 3709.15
06.201.0140-0 | 4250.78
06.201.0140-A | 4250.78
06.201.0141-0 | 5829.31
06.201.0141-A | 5829.31
06.201.0142-0 | 10067.35
06.201.0142-A | 10067.35
06.201.0161-0 | 1014.3
06.201.0161-A | 1014.3
06.201.0162-0 | 1116.01
06.201.0162-A | 1116.01
06.201.0163-0 | 1361.68
06.201.0163-A | 1361.68
06.201.0164-0 | 1662.5
06.201.0164-A | 1662.5
06.201.0165-0 | 1982.91
06.201.0165-A | 1982.91
06.201.0166-0 | 2399.1
06.201.0166-A | 2399.1
06.201.0167-0 | 2795.23
06.201.0167-A | 2795.23
06.201.0168-0 | 3170.98
06.201.0168-A | 3170.98
06.201.0169-0 | 3820.7
06.201.0169-A | 3820.7
06.201.0170-0 | 4128.55
06.201.0170-A | 4128.55
06.201.0171-0 | 5105.93
06.201.0171-A | 5105.93
06.201.0172-0 | 10019.27
06.201.0172-A | 10019.27
06.201.0173-0 | 12675.58
06.201.0173-A | 12675.58
06.201.0174-0 | 19280.36
06.201.0174-A | 19280.36
06.201.0175-0 | 20481.2
06.201.0175-A | 20481.2
06.201.0176-0 | 28293.76
06.201.0176-A | 28293.76
06.201.0181-0 | 1014.3
06.201.0181-A | 1014.3
06.201.0182-0 | 1116.01
06.201.0182-A | 1116.01
06.201.0183-0 | 1361.68
06.201.0183-A | 1361.68
06.201.0184-0 | 1662.96
06.201.0184-A | 1662.96
06.201.0185-0 | 2013.72
06.201.0185-A | 2013.72
06.201.0186-0 | 2424.37
06.201.0186-A | 2424.37
06.201.0187-0 | 2822.41
06.201.0187-A | 2822.41
06.201.0188-0 | 3300.37
06.201.0188-A | 3300.37
06.201.0189-0 | 3982.46
06.201.0189-A | 3982.46
06.201.0190-0 | 4557.69
06.201.0190-A | 4557.69
06.201.0191-0 | 6246.83
06.201.0191-A | 6246.83
06.201.0192-0 | 10703.61
06.201.0192-A | 10703.61
06.201.0211-0 | 336.28
06.201.0211-A | 336.28
06.201.0212-0 | 355.33
06.201.0212-A | 355.33
06.201.0213-0 | 452.94
06.201.0213-A | 452.94
06.201.0214-0 | 588
06.201.0214-A | 588
06.201.0215-0 | 753.24
06.201.0215-A | 753.24
06.201.0216-0 | 903.29
06.201.0216-A | 903.29
06.201.0217-0 | 1060.71
06.201.0217-A | 1060.71
06.201.0218-0 | 1168.48
06.201.0218-A | 1168.48
06.201.0219-0 | 1364.78
06.201.0219-A | 1364.78
06.201.0220-0 | 1530.92
06.201.0220-A | 1530.92
06.201.0221-0 | 1980.35
06.201.0221-A | 1980.35
06.201.0222-0 | 2684.41
06.201.0222-A | 2684.41
06.201.0223-0 | 3208.47
06.201.0223-A | 3208.47
06.201.0224-0 | 4946.82
06.201.0224-A | 4946.82
06.201.0225-0 | 5829.65
06.201.0225-A | 5829.65
06.201.0226-0 | 7752.94
06.201.0226-A | 7752.94
06.201.0231-0 | 336.28
06.201.0231-A | 336.28
06.201.0232-0 | 355.33
06.201.0232-A | 355.33
06.201.0233-0 | 452.94
06.201.0233-A | 452.94
06.201.0234-0 | 588
06.201.0234-A | 588
06.201.0235-0 | 753.31
06.201.0235-A | 753.31
06.201.0236-0 | 903.3
06.201.0236-A | 903.3
06.201.0237-0 | 1060.68
06.201.0237-A | 1060.68
06.201.0238-0 | 1168.5
06.201.0238-A | 1168.5
06.201.0239-0 | 1364.79
06.201.0239-A | 1364.79
06.201.0240-0 | 1530.94
06.201.0240-A | 1530.94
06.201.0241-0 | 2173.5
06.201.0241-A | 2173.5
06.201.0242-0 | 3476.86
06.201.0242-A | 3476.86
06.201.0243-0 | 22802.31
06.201.0243-A | 22802.31
06.201.0244-0 | 24662.14
06.201.0244-A | 24662.14
06.201.0245-0 | 21013.06
06.201.0245-A | 21013.06
06.201.0246-0 | 25735.8
06.201.0246-A | 25735.8
06.201.0251-0 | 1384.67
06.201.0251-A | 1384.67
06.201.0252-0 | 1540.81
06.201.0252-A | 1540.81
06.201.0253-0 | 1904.79
06.201.0253-A | 1904.79
06.201.0254-0 | 2292.63
06.201.0254-A | 2292.63
06.201.0255-0 | 2795.86
06.201.0255-A | 2795.86
06.201.0256-0 | 3331.18
06.201.0256-A | 3331.18
06.201.0257-0 | 3892.4
06.201.0257-A | 3892.4
06.201.0258-0 | 4393.31
06.201.0258-A | 4393.31
06.201.0259-0 | 5356.92
06.201.0259-A | 5356.92
06.201.0260-0 | 5716.85
06.201.0260-A | 5716.85
06.201.0261-0 | 6959.18
06.201.0261-A | 6959.18
06.201.0262-0 | 15284.62
06.201.0262-A | 15284.62
06.201.0263-0 | 19399.85
06.201.0263-A | 19399.85
06.201.0264-0 | 28115.77
06.201.0264-A | 28115.77
06.201.0265-0 | 29221.15
06.201.0265-A | 29221.15
06.201.0266-0 | 41879.02
06.201.0266-A | 41879.02
06.201.0271-0 | 1384.67
06.201.0271-A | 1384.67
06.201.0272-0 | 1540.81
06.201.0272-A | 1540.81
06.201.0273-0 | 1904.79
06.201.0273-A | 1904.79
06.201.0274-0 | 2293.55
06.201.0274-A | 2293.55
06.201.0275-0 | 2787.46
06.201.0275-A | 2787.46
06.201.0276-0 | 3381.7
06.201.0276-A | 3381.7
06.201.0277-0 | 3946.79
06.201.0277-A | 3946.79
06.201.0278-0 | 4652.13
06.201.0278-A | 4652.13
06.201.0279-0 | 5674.8
06.201.0279-A | 5674.8
06.201.0280-0 | 6580.91
06.201.0280-A | 6580.91
06.201.0281-0 | 8979.59
06.201.0281-A | 8979.59
06.201.0282-0 | 15693.78
06.201.0282-A | 15693.78
06.201.0291-0 | 21804.88
06.201.0291-A | 21804.88
06.201.0292-0 | 27988.96
06.201.0292-A | 27988.96
06.201.0293-0 | 41431.18
06.201.0293-A | 41431.18
06.201.0294-0 | 30798.3
06.201.0294-A | 30798.3
06.201.0295-0 | 30963.51
06.201.0295-A | 30963.51
06.201.0296-0 | 44826.81
06.201.0296-A | 44826.81
06.201.0297-0 | 31423.18
06.201.0297-A | 31423.18
06.201.0298-0 | 39789.55
06.201.0298-A | 39789.55
06.201.0299-0 | 53084.46
06.201.0299-A | 53084.46
06.201.0300-0 | 47095.62
06.201.0300-A | 47095.62
06.201.0301-0 | 54463.8
06.201.0301-A | 54463.8
06.201.0302-0 | 68335.94
06.201.0302-A | 68335.94
06.201.0311-0 | 1044.34
06.201.0311-A | 1044.34
06.201.0312-0 | 1098.24
06.201.0312-A | 1098.24
06.201.0313-0 | 1345.83
06.201.0313-A | 1345.83
06.201.0314-0 | 1623.86
06.201.0314-A | 1623.86
06.201.0315-0 | 1931.42
06.201.0315-A | 1931.42
06.201.0316-0 | 2319.67
06.201.0316-A | 2319.67
06.201.0317-0 | 2695.55
06.201.0317-A | 2695.55
06.201.0318-0 | 3070.81
06.201.0318-A | 3070.81
06.201.0319-0 | 3658.78
06.201.0319-A | 3658.78
06.201.0320-0 | 3942.07
06.201.0320-A | 3942.07
06.201.0321-0 | 4869.14
06.201.0321-A | 4869.14
06.201.0322-0 | 9597.95
06.201.0322-A | 9597.95
06.201.0323-0 | 12137.8
06.201.0323-A | 12137.8
06.201.0324-0 | 18611.08
06.201.0324-A | 18611.08
06.201.0325-0 | 19631.66
06.201.0325-A | 19631.66
06.201.0326-0 | 26992.69
06.201.0326-A | 26992.69
06.201.0331-0 | 1004.34
06.201.0331-A | 1004.34
06.201.0332-0 | 1098.24
06.201.0332-A | 1098.24
06.201.0333-0 | 1345.83
06.201.0333-A | 1345.83
06.201.0334-0 | 1624.32
06.201.0334-A | 1624.32
06.201.0335-0 | 1962.22
06.201.0335-A | 1962.22
06.201.0336-0 | 2344.93
06.201.0336-A | 2344.93
06.201.0337-0 | 2722.74
06.201.0337-A | 2722.74
06.201.0338-0 | 3200.17
06.201.0338-A | 3200.17
06.201.0339-0 | 3814.83
06.201.0339-A | 3814.83
06.201.0340-0 | 4376.91
06.201.0340-A | 4376.91
06.201.0341-0 | 5873.68
06.201.0341-A | 5873.68
06.201.0342-0 | 10283.99
06.201.0342-A | 10283.99
06.201.0361-0 | 1031.28
06.201.0361-A | 1031.28
06.201.0362-0 | 1034.68
06.201.0362-A | 1034.68
06.201.0363-0 | 1405.02
06.201.0363-A | 1405.02
06.201.0364-0 | 1704.96
06.201.0364-A | 1704.96
06.201.0365-0 | 2061.58
06.201.0365-A | 2061.58
06.201.0366-0 | 2465.41
06.201.0366-A | 2465.41
06.201.0367-0 | 2893.42
06.201.0367-A | 2893.42
06.201.0368-0 | 3293.29
06.201.0368-A | 3293.29
06.201.0369-0 | 3943.95
06.201.0369-A | 3943.95
06.201.0370-0 | 4267.53
06.201.0370-A | 4267.53
06.201.0371-0 | 5340.13
06.201.0371-A | 5340.13
06.201.0372-0 | 10264.15
06.201.0372-A | 10264.15
06.201.0373-0 | 13008.03
06.201.0373-A | 13008.03
06.201.0374-0 | 19724
06.201.0374-A | 19724
06.201.0375-0 | 21675.74
06.201.0375-A | 21675.74
06.201.0376-0 | 28922.99
06.201.0376-A | 28922.99
06.201.0381-0 | 1031.28
06.201.0381-A | 1031.28
06.201.0382-0 | 1134.68
06.201.0382-A | 1134.68
06.201.0383-0 | 1405.02
06.201.0383-A | 1405.02
06.201.0384-0 | 1705.41
06.201.0384-A | 1705.41
06.201.0385-0 | 2082.95
06.201.0385-A | 2082.95
06.201.0386-0 | 2490.19
06.201.0386-A | 2490.19
06.201.0387-0 | 2920.61
06.201.0387-A | 2920.61
06.201.0388-0 | 3421.78
06.201.0388-A | 3421.78
06.201.0389-0 | 4105.49
06.201.0389-A | 4105.49
06.201.0390-0 | 4696.44
06.201.0390-A | 4696.44
06.201.0391-0 | 6350.09
06.201.0391-A | 6350.09
06.201.0392-0 | 10950.18
06.201.0392-A | 10950.18
06.201.0411-0 | 345.55
06.201.0411-A | 345.55
06.201.0412-0 | 372.3
06.201.0412-A | 372.3
06.201.0413-0 | 489.92
06.201.0413-A | 489.92
06.201.0414-0 | 628.64
06.201.0414-A | 628.64
06.201.0415-0 | 802.85
06.201.0415-A | 802.85
06.201.0416-0 | 956.75
06.201.0416-A | 956.75
06.201.0417-0 | 1143.64
06.201.0417-A | 1143.64
06.201.0418-0 | 1275.13
06.201.0418-A | 1275.13
06.201.0419-0 | 1470.56
06.201.0419-A | 1470.56
06.201.0420-0 | 1651.46
06.201.0420-A | 1651.46
06.201.0421-0 | 2161.08
06.201.0421-A | 2161.08
06.201.0422-0 | 2905.03
06.201.0422-A | 2905.03
06.201.0423-0 | 3467.46
06.201.0423-A | 3467.46
06.201.0424-0 | 5271.28
06.201.0424-A | 5271.28
06.201.0425-0 | 6207.26
06.201.0425-A | 6207.26
06.201.0426-0 | 8265.75
06.201.0426-A | 8265.75
06.201.0431-0 | 345.55
06.201.0431-A | 345.55
06.201.0432-0 | 372.3
06.201.0432-A | 372.3
06.201.0433-0 | 489.92
06.201.0433-A | 489.92
06.201.0434-0 | 628.62
06.201.0434-A | 628.62
06.201.0435-0 | 802.86
06.201.0435-A | 802.86
06.201.0436-0 | 956.74
06.201.0436-A | 956.74
06.201.0437-0 | 1143.61
06.201.0437-A | 1143.61
06.201.0438-0 | 1275.13
06.201.0438-A | 1275.13
06.201.0439-0 | 1470.54
06.201.0439-A | 1470.54
06.201.0440-0 | 1651.46
06.201.0440-A | 1651.46
06.201.0441-0 | 2161.1
06.201.0441-A | 2161.1
06.201.0442-0 | 3699.12
06.201.0442-A | 3699.12
06.201.0443-0 | 19626.3
06.201.0443-A | 19626.3
06.201.0444-0 | 14028.51
06.201.0444-A | 14028.51
06.201.0445-0 | 21661.28
06.201.0445-A | 21661.28
06.201.0446-0 | 21240.32
06.201.0446-A | 21240.32
06.203.0006-0 | 7.98
06.203.0006-A | 7.98
06.203.0007-0 | 10.2
06.203.0007-A | 10.2
06.203.0008-0 | 15.82
06.203.0008-A | 15.82
06.203.0009-0 | 23.4
06.203.0009-A | 23.4
06.203.0010-0 | 30.2
06.203.0010-A | 30.2
06.203.0011-0 | 37.6
06.203.0011-A | 37.6
06.203.0012-0 | 48.4
06.203.0012-A | 48.4
06.203.0013-0 | 61.4
06.203.0013-A | 61.4
06.203.0014-0 | 76.8
06.203.0014-A | 76.8
06.203.0015-0 | 95.4
06.203.0015-A | 95.4
06.203.0016-0 | 118.4
06.203.0016-A | 118.4
06.203.0017-0 | 148
06.203.0017-A | 148
06.203.0018-0 | 188.22
06.203.0018-A | 188.22
06.203.0019-0 | 240.74
06.203.0019-A | 240.74
06.203.0020-0 | 302.54
06.203.0020-A | 302.54
06.203.0021-0 | 383.2
06.203.0021-A | 383.2
06.203.0022-0 | 472.02
06.203.0022-A | 472.02
06.203.0023-0 | 593.28
06.203.0023-A | 593.28
06.203.0024-0 | 751.08
06.203.0024-A | 751.08
06.203.0025-0 | 1210.14
06.203.0025-A | 1210.14
06.203.0026-0 | 1530.32
06.203.0026-A | 1530.32
06.203.0027-0 | 1890.84
06.203.0027-A | 1890.84
06.203.0028-0 | 2719.46
06.203.0028-A | 2719.46
06.203.0043-0 | 3.84
06.203.0043-A | 3.84
06.203.0044-0 | 5.8
06.203.0044-A | 5.8
06.203.0045-0 | 8.94
06.203.0045-A | 8.94
06.203.0046-0 | 20.12
06.203.0046-A | 20.12
06.203.0047-0 | 28.92
06.203.0047-A | 28.92
06.203.0048-0 | 43.04
06.203.0048-A | 43.04
06.203.0049-0 | 55.54
06.203.0049-A | 55.54
06.203.0050-0 | 68.92
06.203.0050-A | 68.92
06.203.0051-0 | 89.96
06.203.0051-A | 89.96
06.203.0052-0 | 113.78
06.203.0052-A | 113.78
06.203.0053-0 | 140.42
06.203.0053-A | 140.42
06.203.0054-0 | 178.08
06.203.0054-A | 178.08
06.203.0055-0 | 219.58
06.203.0055-A | 219.58
06.203.0056-0 | 274.2
06.203.0056-A | 274.2
06.203.0057-0 | 347.24
06.203.0057-A | 347.24
06.203.0058-0 | 441.92
06.203.0058-A | 441.92
06.203.0059-0 | 560.64
06.203.0059-A | 560.64
06.203.0060-0 | 707.66
06.203.0060-A | 707.66
06.203.0061-0 | 874.36
06.203.0061-A | 874.36
06.203.0062-0 | 1095.34
06.203.0062-A | 1095.34
06.203.0063-0 | 1387.32
06.203.0063-A | 1387.32
06.203.0064-0 | 2236.3
06.203.0064-A | 2236.3
06.203.0081-0 | 2.24
06.203.0081-A | 2.24
06.203.0082-0 | 3.42
06.203.0082-A | 3.42
06.203.0083-0 | 5.5
06.203.0083-A | 5.5
06.203.0084-0 | 8.5
06.203.0084-A | 8.5
06.203.0085-0 | 13.2
06.203.0085-A | 13.2
06.203.0086-0 | 29.5
06.203.0086-A | 29.5
06.203.0087-0 | 42.22
06.203.0087-A | 42.22
06.203.0088-0 | 62.62
06.203.0088-A | 62.62
06.203.0089-0 | 81.24
06.203.0089-A | 81.24
06.203.0090-0 | 101.94
06.203.0090-A | 101.94
06.203.0091-0 | 132.92
06.203.0091-A | 132.92
06.203.0092-0 | 168.02
06.203.0092-A | 168.02
06.203.0093-0 | 207.2
06.203.0093-A | 207.2
06.203.0094-0 | 262.24
06.203.0094-A | 262.24
06.203.0095-0 | 323.76
06.203.0095-A | 323.76
06.203.0096-0 | 405.72
06.203.0096-A | 405.72
06.203.0097-0 | 513.4
06.203.0097-A | 513.4
06.203.0098-0 | 651.46
06.203.0098-A | 651.46
06.203.0099-0 | 826.9
06.203.0099-A | 826.9
06.203.0100-0 | 1046.82
06.203.0100-A | 1046.82
06.203.0101-0 | 1291.42
06.203.0101-A | 1291.42
06.203.0102-0 | 1620.18
06.203.0102-A | 1620.18
06.203.0106-0 | 15.95
06.203.0106-A | 15.95
06.203.0107-0 | 18.9
06.203.0107-A | 18.9
06.203.0108-0 | 29.79
06.203.0108-A | 29.79
06.203.0109-0 | 46.16
06.203.0109-A | 46.16
06.203.0110-0 | 52.74
06.203.0110-A | 52.74
06.203.0111-0 | 66.18
06.203.0111-A | 66.18
06.203.0112-0 | 80.76
06.203.0112-A | 80.76
06.203.0113-0 | 102.84
06.203.0113-A | 102.84
06.203.0114-0 | 138.13
06.203.0114-A | 138.13
06.203.0115-0 | 204.73
06.203.0115-A | 204.73
06.203.0116-0 | 213.25
06.203.0116-A | 213.25
06.203.0117-0 | 253.27
06.203.0117-A | 253.27
06.203.0118-0 | 538
06.203.0118-A | 538
06.203.0119-0 | 548.56
06.203.0119-A | 548.56
06.203.0120-0 | 563.42
06.203.0120-A | 563.42
06.203.0121-0 | 583.98
06.203.0121-A | 583.98
06.203.0122-0 | 663.56
06.203.0122-A | 663.56
06.203.0123-0 | 1344.16
06.203.0123-A | 1344.16
06.203.0124-0 | 1394.82
06.203.0124-A | 1394.82
06.203.0125-0 | 2876.06
06.203.0125-A | 2876.06
06.203.0126-0 | 3231.54
06.203.0126-A | 3231.54
06.203.0127-0 | 5995.38
06.203.0127-A | 5995.38
06.203.0128-0 | 6353.68
06.203.0128-A | 6353.68
06.203.0136-0 | 15.14
06.203.0136-A | 15.14
06.203.0137-0 | 17.87
06.203.0137-A | 17.87
06.203.0138-0 | 23.68
06.203.0138-A | 23.68
06.203.0139-0 | 36.96
06.203.0139-A | 36.96
06.203.0140-0 | 44.46
06.203.0140-A | 44.46
06.203.0141-0 | 56.56
06.203.0141-A | 56.56
06.203.0142-0 | 65.94
06.203.0142-A | 65.94
06.203.0143-0 | 92.51
06.203.0143-A | 92.51
06.203.0144-0 | 116.19
06.203.0144-A | 116.19
06.203.0145-0 | 126.75
06.203.0145-A | 126.75
06.203.0146-0 | 234.34
06.203.0146-A | 234.34
06.203.0147-0 | 277.41
06.203.0147-A | 277.41
06.203.0148-0 | 400.92
06.203.0148-A | 400.92
06.203.0149-0 | 708
06.203.0149-A | 708
06.203.0150-0 | 876
06.203.0150-A | 876
06.203.0151-0 | 1700
06.203.0151-A | 1700
06.203.0152-0 | 1885
06.203.0152-A | 1885
06.203.0153-0 | 2240
06.203.0153-A | 2240
06.203.0154-0 | 2427
06.203.0154-A | 2427
06.203.0155-0 | 7637
06.203.0155-A | 7637
06.203.0166-0 | 18.69
06.203.0166-A | 18.69
06.203.0167-0 | 21.96
06.203.0167-A | 21.96
06.203.0168-0 | 30.09
06.203.0168-A | 30.09
06.203.0169-0 | 35.58
06.203.0169-A | 35.58
06.203.0170-0 | 46.48
06.203.0170-A | 46.48
06.203.0171-0 | 59.9
06.203.0171-A | 59.9
06.203.0172-0 | 69.42
06.203.0172-A | 69.42
06.203.0173-0 | 96.09
06.203.0173-A | 96.09
06.203.0174-0 | 118.2
06.203.0174-A | 118.2
06.203.0175-0 | 143.28
06.203.0175-A | 143.28
06.203.0176-0 | 269.58
06.203.0176-A | 269.58
06.203.0177-0 | 432
06.203.0177-A | 432
06.203.0178-0 | 538
06.203.0178-A | 538
06.203.0179-0 | 708
06.203.0179-A | 708
06.203.0180-0 | 876
06.203.0180-A | 876
06.203.0181-0 | 1700
06.203.0181-A | 1700
06.203.0182-0 | 1885
06.203.0182-A | 1885
06.203.0183-0 | 2240
06.203.0183-A | 2240
06.203.0191-0 | 8.16
06.203.0191-A | 8.16
06.203.0192-0 | 8.38
06.203.0192-A | 8.38
06.203.0193-0 | 8.79
06.203.0193-A | 8.79
06.203.0194-0 | 9.82
06.203.0194-A | 9.82
06.203.0195-0 | 13.75
06.203.0195-A | 13.75
06.203.0196-0 | 22.12
06.203.0196-A | 22.12
06.203.0197-0 | 23.32
06.203.0197-A | 23.32
06.203.0198-0 | 24.08
06.203.0198-A | 24.08
06.203.0199-0 | 42.35
06.203.0199-A | 42.35
06.203.0200-0 | 77.02
06.203.0200-A | 77.02
06.203.0201-0 | 82.51
06.203.0201-A | 82.51
06.203.0202-0 | 111.64
06.203.0202-A | 111.64
06.203.0203-0 | 145.95
06.203.0203-A | 145.95
06.203.0204-0 | 187.32
06.203.0204-A | 187.32
06.203.0205-0 | 207.65
06.203.0205-A | 207.65
06.203.0206-0 | 501.48
06.203.0206-A | 501.48
06.203.0207-0 | 526.79
06.203.0207-A | 526.79
06.203.0208-0 | 775.75
06.203.0208-A | 775.75
06.203.0209-0 | 1845.66
06.203.0209-A | 1845.66
06.205.0050-0 | 19.17
06.205.0050-A | 19.17
06.205.0051-0 | 38.51
06.205.0051-A | 38.51
06.205.0052-0 | 56.24
06.205.0052-A | 56.24
06.205.0053-0 | 82.92
06.205.0053-A | 82.92
06.205.0054-0 | 106.16
06.205.0054-A | 106.16
06.205.0055-0 | 221.53
06.205.0055-A | 221.53
06.205.0056-0 | 277.69
06.205.0056-A | 277.69
06.205.0057-0 | 329.67
06.205.0057-A | 329.67
06.205.0058-0 | 470.51
06.205.0058-A | 470.51
06.205.0059-0 | 641.92
06.205.0059-A | 641.92
06.205.0060-0 | 817.46
06.205.0060-A | 817.46
06.205.0061-0 | 1050.01
06.205.0061-A | 1050.01
06.205.0062-0 | 1321.51
06.205.0062-A | 1321.51
06.205.0063-0 | 1534.39
06.205.0063-A | 1534.39
06.205.0064-0 | 2002.11
06.205.0064-A | 2002.11
06.205.0065-0 | 2461.24
06.205.0065-A | 2461.24
06.205.0066-0 | 2736.71
06.205.0066-A | 2736.71
06.205.0067-0 | 3124.99
06.205.0067-A | 3124.99
06.205.0068-0 | 24.06
06.205.0068-A | 24.06
06.205.0069-0 | 49.8
06.205.0069-A | 49.8
06.205.0070-0 | 75.41
06.205.0070-A | 75.41
06.205.0071-0 | 112.45
06.205.0071-A | 112.45
06.205.0072-0 | 148.33
06.205.0072-A | 148.33
06.205.0073-0 | 265.83
06.205.0073-A | 265.83
06.205.0074-0 | 335.48
06.205.0074-A | 335.48
06.205.0075-0 | 399.54
06.205.0075-A | 399.54
06.205.0076-0 | 563.27
06.205.0076-A | 563.27
06.205.0077-0 | 771.98
06.205.0077-A | 771.98
06.205.0078-0 | 967.31
06.205.0078-A | 967.31
06.205.0079-0 | 1204.46
06.205.0079-A | 1204.46
06.205.0080-0 | 1479.05
06.205.0080-A | 1479.05
06.205.0081-0 | 1706.3
06.205.0081-A | 1706.3
06.205.0082-0 | 2352.12
06.205.0082-A | 2352.12
06.205.0083-0 | 3001.52
06.205.0083-A | 3001.52
06.205.0084-0 | 3338.39
06.205.0084-A | 3338.39
06.205.0085-0 | 3822.45
06.205.0085-A | 3822.45
06.205.0086-0 | 24.24
06.205.0086-A | 24.24
06.205.0087-0 | 58.06
06.205.0087-A | 58.06
06.205.0088-0 | 83.66
06.205.0088-A | 83.66
06.205.0089-0 | 111.58
06.205.0089-A | 111.58
06.205.0090-0 | 159.52
06.205.0090-A | 159.52
06.205.0091-0 | 297.73
06.205.0091-A | 297.73
06.205.0092-0 | 356.39
06.205.0092-A | 356.39
06.205.0093-0 | 425.07
06.205.0093-A | 425.07
06.205.0094-0 | 571.94
06.205.0094-A | 571.94
06.205.0095-0 | 780.66
06.205.0095-A | 780.66
06.205.0096-0 | 975.98
06.205.0096-A | 975.98
06.205.0097-0 | 1213.13
06.205.0097-A | 1213.13
06.205.0098-0 | 1487.72
06.205.0098-A | 1487.72
06.205.0099-0 | 1714.98
06.205.0099-A | 1714.98
06.205.0100-0 | 2360.79
06.205.0100-A | 2360.79
06.205.0101-0 | 3261.68
06.205.0101-A | 3261.68
06.205.0102-0 | 3647.31
06.205.0102-A | 3647.31
06.205.0103-0 | 4176.16
06.205.0103-A | 4176.16
06.205.0105-0 | 19.89
06.205.0105-A | 19.89
06.205.0106-0 | 39.99
06.205.0106-A | 39.99
06.205.0107-0 | 75.41
06.205.0107-A | 75.41
06.205.0108-0 | 101.08
06.205.0108-A | 101.08
06.205.0109-0 | 130.58
06.205.0109-A | 130.58
06.205.0110-0 | 254.76
06.205.0110-A | 254.76
06.205.0111-0 | 321.82
06.205.0111-A | 321.82
06.205.0112-0 | 383.56
06.205.0112-A | 383.56
06.205.0113-0 | 553.44
06.205.0113-A | 553.44
06.205.0114-0 | 755.15
06.205.0114-A | 755.15
06.205.0115-0 | 965.1
06.205.0115-A | 965.1
06.205.0116-0 | 1245.48
06.205.0116-A | 1245.48
06.205.0117-0 | 1564.17
06.205.0117-A | 1564.17
06.205.0118-0 | 1833.34
06.205.0118-A | 1833.34
06.205.0119-0 | 2426.41
06.205.0119-A | 2426.41
06.205.0120-0 | 2939.66
06.205.0120-A | 2939.66
06.205.0121-0 | 3287.75
06.205.0121-A | 3287.75
06.205.0122-0 | 3764.47
06.205.0122-A | 3764.47
06.205.0123-0 | 24.07
06.205.0123-A | 24.07
06.205.0124-0 | 56.31
06.205.0124-A | 56.31
06.205.0125-0 | 97.47
06.205.0125-A | 97.47
06.205.0126-0 | 116.53
06.205.0126-A | 116.53
06.205.0127-0 | 158.02
06.205.0127-A | 158.02
06.205.0128-0 | 292.41
06.205.0128-A | 292.41
06.205.0129-0 | 369.78
06.205.0129-A | 369.78
06.205.0130-0 | 440.71
06.205.0130-A | 440.71
06.205.0131-0 | 596.82
06.205.0131-A | 596.82
06.205.0132-0 | 819.99
06.205.0132-A | 819.99
06.205.0133-0 | 1008.38
06.205.0133-A | 1008.38
06.205.0134-0 | 1286.6
06.205.0134-A | 1286.6
06.205.0135-0 | 1582.01
06.205.0135-A | 1582.01
06.205.0136-0 | 1852.08
06.205.0136-A | 1852.08
06.205.0137-0 | 2533.75
06.205.0137-A | 2533.75
06.205.0138-0 | 3395.21
06.205.0138-A | 3395.21
06.205.0139-0 | 3797.19
06.205.0139-A | 3797.19
06.205.0140-0 | 4320.84
06.205.0140-A | 4320.84
06.205.0141-0 | 25.28
06.205.0141-A | 25.28
06.205.0142-0 | 63.8
06.205.0142-A | 63.8
06.205.0143-0 | 107.33
06.205.0143-A | 107.33
06.205.0144-0 | 135.1
06.205.0144-A | 135.1
06.205.0145-0 | 174.03
06.205.0145-A | 174.03
06.205.0146-0 | 327.5
06.205.0146-A | 327.5
06.205.0147-0 | 394.83
06.205.0147-A | 394.83
06.205.0148-0 | 460.7
06.205.0148-A | 460.7
06.205.0149-0 | 605.48
06.205.0149-A | 605.48
06.205.0150-0 | 828.67
06.205.0150-A | 828.67
06.205.0151-0 | 1017.05
06.205.0151-A | 1017.05
06.205.0152-0 | 1295.27
06.205.0152-A | 1295.27
06.205.0153-0 | 1590.68
06.205.0153-A | 1590.68
06.205.0154-0 | 1860.75
06.205.0154-A | 1860.75
06.205.0155-0 | 2542.43
06.205.0155-A | 2542.43
06.205.0156-0 | 3716.63
06.205.0156-A | 3716.63
06.205.0157-0 | 4168.48
06.205.0157-A | 4168.48
06.205.0158-0 | 4752.04
06.205.0158-A | 4752.04
06.250.0012-0 | 146.91
06.250.0012-A | 146.91
06.250.0013-0 | 203.65
06.250.0013-A | 203.65
06.250.0014-0 | 249.89
06.250.0014-A | 249.89
06.250.0015-0 | 317
06.250.0015-A | 317
06.250.0016-0 | 390
06.250.0016-A | 390
06.250.0017-0 | 495
06.250.0017-A | 495
06.250.0018-0 | 564
06.250.0018-A | 564
06.250.0020-0 | 922.75
06.250.0020-A | 922.75
06.250.0021-0 | 1393.19
06.250.0021-A | 1393.19
06.250.0022-0 | 1715.61
06.250.0022-A | 1715.61
06.250.0023-0 | 2127.63
06.250.0023-A | 2127.63
06.250.0031-0 | 177.97
06.250.0031-A | 177.97
06.250.0032-0 | 270.8
06.250.0032-A | 270.8
06.250.0033-0 | 286.76
06.250.0033-A | 286.76
06.250.0034-0 | 370
06.250.0034-A | 370
06.250.0035-0 | 410.06
06.250.0035-A | 410.06
06.250.0036-0 | 577
06.250.0036-A | 577
06.250.0037-0 | 655
06.250.0037-A | 655
06.250.0039-0 | 1076.92
06.250.0039-A | 1076.92
06.250.0040-0 | 1625.58
06.250.0040-A | 1625.58
06.250.0051-0 | 204.04
06.250.0051-A | 204.04
06.250.0052-0 | 299.27
06.250.0052-A | 299.27
06.250.0053-0 | 371.82
06.250.0053-A | 371.82
06.250.0054-0 | 479.51
06.250.0054-A | 479.51
06.250.0055-0 | 589.47
06.250.0055-A | 589.47
06.250.0056-0 | 748.17
06.250.0056-A | 748.17
06.250.0057-0 | 852.46
06.250.0057-A | 852.46
06.250.0059-0 | 1229.95
06.250.0059-A | 1229.95
06.250.0060-0 | 1857.97
06.250.0060-A | 1857.97
06.251.0030-0 | 80.44
06.251.0030-A | 80.44
06.251.0031-0 | 81.84
06.251.0031-A | 81.84
06.251.0032-0 | 120
06.251.0032-A | 120
06.251.0033-0 | 140
06.251.0033-A | 140
06.251.0034-0 | 178.55
06.251.0034-A | 178.55
06.251.0035-0 | 238.62
06.251.0035-A | 238.62
06.251.0036-0 | 291.38
06.251.0036-A | 291.38
06.251.0037-0 | 383.15
06.251.0037-A | 383.15
06.251.0038-0 | 531
06.251.0038-A | 531
06.251.0039-0 | 796
06.251.0039-A | 796
06.251.0040-0 | 91.82
06.251.0040-A | 91.82
06.251.0041-0 | 94.5
06.251.0041-A | 94.5
06.251.0042-0 | 140.4
06.251.0042-A | 140.4
06.251.0043-0 | 190.44
06.251.0043-A | 190.44
06.251.0044-0 | 264.36
06.251.0044-A | 264.36
06.251.0045-0 | 272.14
06.251.0045-A | 272.14
06.251.0046-0 | 283.4
06.251.0046-A | 283.4
06.251.0047-0 | 414
06.251.0047-A | 414
06.251.0048-0 | 618.38
06.251.0048-A | 618.38
06.251.0049-0 | 637.08
06.251.0049-A | 637.08
06.251.0050-0 | 99.75
06.251.0050-A | 99.75
06.251.0051-0 | 104.93
06.251.0051-A | 104.93
06.251.0052-0 | 140.9
06.251.0052-A | 140.9
06.251.0053-0 | 175.42
06.251.0053-A | 175.42
06.251.0054-0 | 293.92
06.251.0054-A | 293.92
06.251.0055-0 | 306.25
06.251.0055-A | 306.25
06.251.0056-0 | 415
06.251.0056-A | 415
06.251.0057-0 | 460
06.251.0057-A | 460
06.251.0058-0 | 662
06.251.0058-A | 662
06.251.0059-0 | 930
06.251.0059-A | 930
06.251.0060-0 | 114.49
06.251.0060-A | 114.49
06.251.0061-0 | 131.49
06.251.0061-A | 131.49
06.251.0062-0 | 156.84
06.251.0062-A | 156.84
06.251.0063-0 | 213.02
06.251.0063-A | 213.02
06.251.0064-0 | 368.42
06.251.0064-A | 368.42
06.251.0065-0 | 379.75
06.251.0065-A | 379.75
06.251.0066-0 | 539.59
06.251.0066-A | 539.59
06.251.0067-0 | 595.14
06.251.0067-A | 595.14
06.251.0068-0 | 897.81
06.251.0068-A | 897.81
06.251.0069-0 | 1176.68
06.251.0069-A | 1176.68
06.270.0001-0 | 17.92
06.270.0001-A | 17.92
06.270.0002-0 | 35.56
06.270.0002-A | 35.56
06.270.0003-0 | 41.89
06.270.0003-A | 41.89
06.270.0020-0 | 16.32
06.270.0020-A | 16.32
06.270.0021-0 | 35.08
06.270.0021-A | 35.08
06.270.0022-0 | 56.8
06.270.0022-A | 56.8
06.270.0036-0 | 23.64
06.270.0036-A | 23.64
06.270.0037-0 | 34.27
06.270.0037-A | 34.27
06.270.0038-0 | 47.8
06.270.0038-A | 47.8
06.270.0041-0 | 11.22
06.270.0041-A | 11.22
06.270.0042-0 | 11.79
06.270.0042-A | 11.79
06.270.0046-0 | 9.3
06.270.0046-A | 9.3
06.270.0047-0 | 20.29
06.270.0047-A | 20.29
06.270.0048-0 | 38.84
06.270.0048-A | 38.84
06.270.0051-0 | 34.65
06.270.0051-A | 34.65
06.270.0052-0 | 61.92
06.270.0052-A | 61.92
06.270.0053-0 | 83.65
06.270.0053-A | 83.65
06.270.0054-0 | 175.81
06.270.0054-A | 175.81
06.270.0061-0 | 22.07
06.270.0061-A | 22.07
06.270.0062-0 | 51.41
06.270.0062-A | 51.41
06.270.0063-0 | 89.91
06.270.0063-A | 89.91
06.270.0064-0 | 22.91
06.270.0064-A | 22.91
06.270.0065-0 | 53.34
06.270.0065-A | 53.34
06.270.0066-0 | 92.55
06.270.0066-A | 92.55
06.270.0067-0 | 49.27
06.270.0067-A | 49.27
06.270.0068-0 | 47.61
06.270.0068-A | 47.61
06.270.0069-0 | 219.84
06.270.0069-A | 219.84
06.270.0071-0 | 83.54
06.270.0071-A | 83.54
06.270.0072-0 | 141.25
06.270.0072-A | 141.25
06.270.0073-0 | 179.48
06.270.0073-A | 179.48
06.270.0076-0 | 67.24
06.270.0076-A | 67.24
06.270.0077-0 | 128.66
06.270.0077-A | 128.66
06.270.0078-0 | 176.1
06.270.0078-A | 176.1
06.270.0081-0 | 10.95
06.270.0081-A | 10.95
06.270.0082-0 | 12.16
06.270.0082-A | 12.16
06.270.0083-0 | 32.13
06.270.0083-A | 32.13
06.270.0086-0 | 29.06
06.270.0086-A | 29.06
06.270.0087-0 | 46.98
06.270.0087-A | 46.98
06.270.0088-0 | 84.17
06.270.0088-A | 84.17
06.270.0091-0 | 15.66
06.270.0091-A | 15.66
06.270.0092-0 | 34.3
06.270.0092-A | 34.3
06.270.0093-0 | 46.73
06.270.0093-A | 46.73
06.270.0101-0 | 26.24
06.270.0101-A | 26.24
06.270.0102-0 | 79.53
06.270.0102-A | 79.53
06.270.0103-0 | 66.59
06.270.0103-A | 66.59
06.270.0104-0 | 134.56
06.270.0104-A | 134.56
06.270.0105-0 | 159.38
06.270.0105-A | 159.38
06.270.0106-0 | 117.43
06.270.0106-A | 117.43
06.270.0111-0 | 6.92
06.270.0111-A | 6.92
06.270.0112-0 | 11.37
06.270.0112-A | 11.37
06.271.0010-0 | 46.44
06.271.0010-A | 46.44
06.271.0011-0 | 101.92
06.271.0011-A | 101.92
06.271.0012-0 | 171.6
06.271.0012-A | 171.6
06.271.0013-0 | 262.57
06.271.0013-A | 262.57
06.271.0014-0 | 370.47
06.271.0014-A | 370.47
06.271.0016-0 | 658.04
06.271.0016-A | 658.04
06.271.0018-0 | 1000.66
06.271.0018-A | 1000.66
06.271.0021-0 | 73.13
06.271.0021-A | 73.13
06.271.0022-0 | 94.17
06.271.0022-A | 94.17
06.271.0023-0 | 138.89
06.271.0023-A | 138.89
06.271.0024-0 | 206.75
06.271.0024-A | 206.75
06.271.0025-0 | 284.63
06.271.0025-A | 284.63
06.271.0050-0 | 6.04
06.271.0050-A | 6.04
06.271.0051-0 | 7.15
06.271.0051-A | 7.15
06.271.0052-0 | 13.28
06.271.0052-A | 13.28
06.271.0053-0 | 22.66
06.271.0053-A | 22.66
06.271.0054-0 | 28.85
06.271.0054-A | 28.85
06.271.0055-0 | 57.37
06.271.0055-A | 57.37
06.271.0056-0 | 76.3
06.271.0056-A | 76.3
06.271.0060-0 | 2
06.271.0060-A | 2
06.271.0061-0 | 2.34
06.271.0061-A | 2.34
06.271.0062-0 | 5.92
06.271.0062-A | 5.92
06.271.0063-0 | 9.15
06.271.0063-A | 9.15
06.271.0064-0 | 9.51
06.271.0064-A | 9.51
06.271.0065-0 | 14.59
06.271.0065-A | 14.59
06.271.0066-0 | 32.75
06.271.0066-A | 32.75
06.271.0067-0 | 38.55
06.271.0067-A | 38.55
06.271.0068-0 | 53.04
06.271.0068-A | 53.04
06.272.0002-0 | 25.03
06.272.0002-A | 25.03
06.272.0003-0 | 50.33
06.272.0003-A | 50.33
06.272.0004-0 | 77.6
06.272.0004-A | 77.6
06.272.0005-0 | 129.32
06.272.0005-A | 129.32
06.272.0006-0 | 213.09
06.272.0006-A | 213.09
06.272.0007-0 | 261.57
06.272.0007-A | 261.57
06.272.0008-0 | 277.32
06.272.0008-A | 277.32
06.272.0021-0 | 29.03
06.272.0021-A | 29.03
06.272.0022-0 | 107.02
06.272.0022-A | 107.02
06.272.0026-0 | 13.39
06.272.0026-A | 13.39
06.272.0027-0 | 52.18
06.272.0027-A | 52.18
06.272.0029-0 | 57.56
06.272.0029-A | 57.56
06.272.0030-0 | 179.49
06.272.0030-A | 179.49
06.272.0032-0 | 4.78
06.272.0032-A | 4.78
06.272.0033-0 | 63.13
06.272.0033-A | 63.13
06.272.0035-0 | 25.69
06.272.0035-A | 25.69
06.272.0036-0 | 50.26
06.272.0036-A | 50.26
06.272.0037-0 | 2001.69
06.272.0037-A | 2001.69
06.272.0038-0 | 48.12
06.272.0038-A | 48.12
06.272.0039-0 | 76.38
06.272.0039-A | 76.38
06.273.0001-0 | 120.18
06.273.0001-A | 120.18
06.273.0002-0 | 151.65
06.273.0002-A | 151.65
06.273.0003-0 | 249.25
06.273.0003-A | 249.25
06.273.0004-0 | 363.98
06.273.0004-A | 363.98
06.273.0005-0 | 388.29
06.273.0005-A | 388.29
06.273.0006-0 | 531.08
06.273.0006-A | 531.08
06.273.0007-0 | 671.69
06.273.0007-A | 671.69
06.273.0008-0 | 802.03
06.273.0008-A | 802.03
06.273.0009-0 | 1019.53
06.273.0009-A | 1019.53
06.273.0010-0 | 1084.14
06.273.0010-A | 1084.14
06.273.0011-0 | 1777.84
06.273.0011-A | 1777.84
06.273.0012-0 | 2449.41
06.273.0012-A | 2449.41
06.273.0013-0 | 2721.52
06.273.0013-A | 2721.52
06.273.0014-0 | 3461.35
06.273.0014-A | 3461.35
06.273.0015-0 | 4796.32
06.273.0015-A | 4796.32
06.275.0001-0 | 22.91
06.275.0001-A | 22.91
06.275.0002-0 | 53.34
06.275.0002-A | 53.34
06.275.0003-0 | 92.55
06.275.0003-A | 92.55
06.275.0020-0 | 26.24
06.275.0020-A | 26.24
06.275.0021-0 | 66.59
06.275.0021-A | 66.59
06.275.0022-0 | 117.43
06.275.0022-A | 117.43
06.300.0001-0 | 18
06.300.0001-A | 18
06.300.0002-0 | 28
06.300.0002-A | 28
06.300.0003-0 | 44
06.300.0003-A | 44
06.300.0004-0 | 82
06.300.0004-A | 82
06.300.0005-0 | 110
06.300.0005-A | 110
06.400.0001-0 | 317.59
06.400.0001-A | 284.33
06.400.0002-0 | 361.8
06.400.0002-A | 322.63
06.400.0003-0 | 1659.04
06.400.0003-A | 1446.71
06.400.0004-0 | 1983.09
06.400.0004-A | 1727.5
06.400.0005-0 | 2124.15
06.400.0005-A | 1849.73
06.400.0006-0 | 2192.77
06.400.0006-A | 1909.19
06.400.0010-0 | 134.32
06.400.0010-A | 116.39
06.400.0011-0 | 160.97
06.400.0011-A | 139.49
06.400.0012-0 | 549.98
06.400.0012-A | 476.57
06.400.0013-0 | 664.09
06.400.0013-A | 575.46
06.400.0014-0 | 713.6
06.400.0014-A | 618.36
06.400.0015-0 | 737.73
06.400.0015-A | 639.27
06.400.0020-0 | 1101.87
06.400.0020-A | 970.78
06.500.0010-0 | 2521.53
06.500.0010-A | 2521.53
06.501.0010-0 | 1269.06
06.501.0010-A | 1269.06
06.502.0010-0 | 2066
06.502.0010-A | 2066
06.502.0020-0 | 2031.88
06.502.0020-A | 2031.88
06.502.0030-0 | 2059.6
06.502.0030-A | 2059.6
06.502.0040-0 | 2024.96
06.502.0040-A | 2024.96
07.001.0010-1 | 725.91
07.001.0010-B | 705.43
07.001.0015-1 | 1903.41
07.001.0015-B | 1882.93
07.001.0020-1 | 580.61
07.001.0020-B | 560.13
07.001.0025-1 | 1119.41
07.001.0025-B | 1098.93
07.001.0030-1 | 1242.01
07.001.0030-B | 1221.53
07.001.0035-1 | 610.65
07.001.0035-B | 585.61
07.001.0040-1 | 571.46
07.001.0040-B | 546.42
07.001.0045-1 | 537.43
07.001.0045-B | 512.39
07.001.0050-1 | 484.33
07.001.0050-B | 459.29
07.001.0055-1 | 457.33
07.001.0055-B | 432.29
07.001.0060-1 | 433.82
07.001.0060-B | 408.78
07.001.0065-1 | 417.65
07.001.0065-B | 392.61
07.001.0070-1 | 395.82
07.001.0070-B | 370.79
07.001.0075-1 | 437.98
07.001.0075-B | 412.94
07.001.0080-1 | 406.2
07.001.0080-B | 381.16
07.001.0085-1 | 507.47
07.001.0085-B | 482.43
07.001.0090-1 | 475.81
07.001.0090-B | 450.77
07.001.0095-1 | 709.41
07.001.0095-B | 684.37
07.001.0100-1 | 487.76
07.001.0100-B | 462.72
07.001.0105-1 | 404.98
07.001.0105-B | 379.94
07.001.0110-1 | 366.64
07.001.0110-B | 341.6
07.001.0115-1 | 345.97
07.001.0115-B | 320.93
07.001.0120-1 | 392.33
07.001.0120-B | 367.29
07.001.0125-1 | 421.01
07.001.0125-B | 395.97
07.001.0130-1 | 404.9
07.001.0130-B | 379.86
07.001.0135-1 | 413.83
07.001.0135-B | 388.79
07.001.0140-1 | 411.1
07.001.0140-B | 386.06
07.001.0145-1 | 537.16
07.001.0145-B | 512.12
07.001.0150-1 | 440.98
07.001.0150-B | 415.94
07.001.0155-1 | 404.01
07.001.0155-B | 378.97
07.001.0160-1 | 611.23
07.001.0160-B | 586.19
07.002.0010-1 | 464.78
07.002.0010-B | 460.24
07.002.0015-1 | 430.36
07.002.0015-B | 425.18
07.002.0020-1 | 400.94
07.002.0020-B | 395.14
07.002.0025-1 | 357.21
07.002.0025-B | 350.16
07.002.0030-1 | 339.58
07.002.0030-B | 331.28
07.002.0035-1 | 325.46
07.002.0035-B | 315.9
07.002.0040-1 | 317.8
07.002.0040-B | 307.11
07.002.0045-1 | 314.73
07.002.0045-B | 301.54
07.003.0010-1 | 310.86
07.003.0010-B | 303.81
07.003.0015-1 | 288.46
07.003.0015-B | 280.16
07.005.0010-1 | 427.23
07.005.0010-B | 413.92
07.005.0015-1 | 423.7
07.005.0015-B | 406.63
07.005.0020-1 | 591.66
07.005.0020-B | 583.36
07.005.0025-1 | 325.81
07.005.0025-B | 315.12
07.005.0030-1 | 359.2
07.005.0030-B | 349.19
07.005.0035-1 | 299.24
07.005.0035-B | 286.96
07.006.0010-1 | 351.27
07.006.0010-B | 345.47
07.006.0015-1 | 287.23
07.006.0015-B | 278.93
07.006.0020-1 | 266.24
07.006.0020-B | 255.55
07.006.0025-1 | 264.88
07.006.0025-B | 251.68
07.007.0010-1 | 320.39
07.007.0010-B | 312.09
07.007.0015-1 | 312.64
07.007.0015-B | 303.09
07.007.0020-1 | 305.05
07.007.0020-B | 294.36
07.007.0025-1 | 309.84
07.007.0025-B | 296.64
07.008.0010-1 | 348.76
07.008.0010-B | 333.06
07.009.0010-1 | 400.66
07.009.0010-B | 394.86
07.009.0015-1 | 323.23
07.009.0015-B | 314.93
07.009.0020-1 | 304.16
07.009.0020-B | 293.47
07.030.0010-1 | 168.14
07.030.0010-B | 162.96
07.050.0050-0 | 916.91
07.050.0050-A | 888.39
07.100.0040-1 | 608.55
07.100.0040-B | 582.96
07.100.0050-0 | 593.85
07.100.0050-A | 560.38
07.150.0010-1 | 50.16
07.150.0010-B | 45.85
07.150.0020-1 | 17.59
07.150.0020-B | 15.24
07.160.0012-1 | 148.81
07.160.0012-B | 145.9
07.160.0020-1 | 52.89
07.160.0020-B | 50.54
07.170.0010-1 | 552.78
07.170.0010-B | 527.74
07.180.0010-1 | 1494.57
07.180.0010-B | 1469.53
08.001.0001-0 | 110.45
08.001.0001-A | 110.11
08.001.0002-1 | 122.05
08.001.0002-B | 121.46
08.001.0004-0 | 151.73
08.001.0004-A | 151.14
08.001.0005-0 | 76.54
08.001.0005-A | 75.94
08.001.0008-0 | 79.41
08.001.0008-A | 78.97
08.001.0009-0 | 79.41
08.001.0009-A | 78.97
08.002.0001-0 | 157.67
08.002.0001-A | 155.14
08.003.0001-0 | 11.17
08.003.0001-A | 10.7
08.003.0002-0 | 9.59
08.003.0002-A | 9.19
08.003.0005-0 | 127.41
08.003.0005-A | 127.02
08.003.0010-0 | 80.71
08.003.0010-A | 79.08
08.003.0015-0 | 90.31
08.003.0015-A | 88.34
08.003.0030-0 | 53.83
08.003.0030-A | 53.4
08.003.0035-0 | 43.23
08.003.0035-A | 42.8
08.004.0001-0 | 8.8
08.004.0001-A | 8.31
08.004.0002-0 | 10.35
08.004.0002-A | 9.84
08.004.0003-0 | 14.43
08.004.0003-A | 13.8
08.004.0008-0 | 282.99
08.004.0008-A | 282.48
08.005.0001-0 | 537.27
08.005.0001-A | 509.88
08.005.0002-0 | 519.32
08.005.0002-A | 492
08.005.0003-0 | 506.34
08.005.0003-A | 479.13
08.006.0001-0 | 82.42
08.006.0001-A | 75.25
08.006.0003-0 | 79.89
08.006.0003-A | 72.72
08.006.0004-0 | 57.73
08.006.0004-A | 53.51
08.006.0005-0 | 60.26
08.006.0005-A | 56.05
08.006.0006-0 | 9.28
08.006.0006-A | 8.15
08.006.0010-0 | 9.86
08.006.0010-A | 8.73
08.006.0011-0 | 29.56
08.006.0011-A | 28.42
08.006.0015-0 | 23.3
08.006.0015-A | 21.26
08.007.0001-0 | 66
08.007.0001-A | 58.68
08.007.0002-0 | 43.83
08.007.0002-A | 39.48
08.008.0001-0 | 50.33
08.008.0001-A | 44.29
08.008.0002-0 | 34.99
08.008.0002-A | 31
08.009.0003-0 | 89.14
08.009.0003-A | 84.54
08.009.0005-0 | 103.04
08.009.0005-A | 98.57
08.009.0010-0 | 84.27
08.009.0010-A | 79.81
08.010.0001-0 | 138.39
08.010.0001-A | 132.65
08.010.0005-0 | 27.44
08.010.0005-A | 25.08
08.011.0001-0 | 56.94
08.011.0001-A | 54.26
08.012.0001-0 | 56.9
08.012.0001-A | 49.34
08.012.0003-0 | 48.38
08.012.0003-A | 41.95
08.012.0004-0 | 44.97
08.012.0004-A | 39
08.012.0005-0 | 39.85
08.012.0005-A | 34.57
08.013.0005-0 | 44.81
08.013.0005-A | 41.87
08.013.0010-0 | 89.33
08.013.0010-A | 85.85
08.013.0015-0 | 89.33
08.013.0015-A | 85.85
08.015.0002-0 | 5.17
08.015.0002-A | 5.08
08.015.0003-0 | 12.7
08.015.0003-A | 12.56
08.015.0004-0 | 17.02
08.015.0004-A | 16.8
08.015.0005-0 | 430.36
08.015.0005-A | 428.48
08.015.0008-0 | 682.91
08.015.0008-A | 678.74
08.015.0016-0 | 4.96
08.015.0016-A | 4.94
08.015.0018-0 | 436.47
08.015.0018-A | 423.34
08.015.0020-0 | 11.4
08.015.0020-A | 11.32
08.015.0022-0 | 10.25
08.015.0022-A | 9.88
08.015.0025-0 | 29.44
08.015.0025-A | 29.38
08.015.0040-0 | 67.81
08.015.0040-A | 67.22
08.015.0042-0 | 83.09
08.015.0042-A | 82.32
08.015.0045-0 | 73.03
08.015.0045-A | 72.17
08.015.0060-0 | 352.41
08.015.0060-A | 348.84
08.015.0061-0 | 91.05
08.015.0061-A | 87.49
08.015.0063-0 | 336.28
08.015.0063-A | 333.99
08.015.0065-0 | 74.93
08.015.0065-A | 72.64
08.015.0067-0 | 429.75
08.015.0067-A | 425.66
08.015.0068-0 | 413.62
08.015.0068-A | 410.81
08.015.0083-0 | 73.06
08.015.0083-A | 72.72
08.015.0084-0 | 83.97
08.015.0084-A | 83.64
08.015.0085-0 | 375.05
08.015.0085-A | 371.86
08.015.0086-0 | 16.04
08.015.0086-A | 15.95
08.015.0087-0 | 2.64
08.015.0087-A | 2.58
08.015.0088-0 | 11.31
08.015.0088-A | 11.26
08.015.0090-0 | 45.48
08.015.0090-A | 45.14
08.015.0095-0 | 62.27
08.015.0095-A | 61.88
08.015.0096-0 | 5.96
08.015.0096-A | 5.62
08.015.0097-0 | 8.77
08.015.0097-A | 8.31
08.015.0098-0 | 327.77
08.015.0098-A | 325.32
08.015.0310-0 | 13.31
08.015.0310-A | 12.81
08.015.0315-0 | 13.5
08.015.0315-A | 13
08.015.0320-0 | 62.02
08.015.0320-A | 61.52
08.015.0325-0 | 61.73
08.015.0325-A | 61.23
08.015.0350-0 | 79.09
08.015.0350-A | 76.84
08.015.0360-0 | 3455.66
08.015.0360-A | 3454.49
08.015.0361-0 | 3486.86
08.015.0361-A | 3485.69
08.015.0363-0 | 4250.46
08.015.0363-A | 4249.02
08.015.0400-0 | 405.11
08.015.0400-A | 403.47
08.015.0410-0 | 9360.3
08.015.0410-A | 8644.92
08.016.0001-0 | 938.15
08.016.0001-A | 928.88
08.016.0002-0 | 741.31
08.016.0002-A | 735.98
08.017.0006-0 | 385.34
08.017.0006-A | 382.14
08.017.0010-0 | 367
08.017.0010-A | 364.9
08.017.0020-0 | 257.39
08.017.0020-A | 235.8
08.018.0001-0 | 10.49
08.018.0001-A | 9.77
08.018.0005-0 | 81.81
08.018.0005-A | 81.09
08.018.0010-0 | 82.78
08.018.0010-A | 82.07
08.018.0020-0 | 45.8
08.018.0020-A | 39.99
08.018.0023-0 | 117.12
08.018.0023-A | 111.31
08.018.0050-0 | 20.38
08.018.0050-A | 20.32
08.019.0001-0 | 22.31
08.019.0001-A | 19.46
08.019.0002-0 | 7.43
08.019.0002-A | 6.52
08.019.0003-0 | 38.62
08.019.0003-A | 34
08.019.0004-0 | 46.63
08.019.0004-A | 45.5
08.019.0009-0 | 14.89
08.019.0009-A | 13.36
08.019.0010-0 | 4.53
08.019.0010-A | 4.07
08.020.0008-0 | 86.74
08.020.0008-A | 83.61
08.020.0010-0 | 95.2
08.020.0010-A | 92.03
08.020.0012-0 | 108.38
08.020.0012-A | 105.05
08.020.0018-0 | 116.88
08.020.0018-A | 113.55
08.020.0020-0 | 94.74
08.020.0020-A | 91.61
08.020.0022-0 | 103.49
08.020.0022-A | 100.33
08.020.0024-0 | 119.04
08.020.0024-A | 115.71
08.020.0030-0 | 54.92
08.020.0030-A | 51.95
08.020.0035-0 | 63.44
08.020.0035-A | 59.34
08.020.0040-0 | 46.29
08.020.0040-A | 42.55
08.021.0001-0 | 1.2
08.021.0001-A | 1.15
08.021.0002-0 | 5.06
08.021.0002-A | 4.85
08.021.0003-0 | 2.57
08.021.0003-A | 2.5
08.022.0002-0 | 834.86
08.022.0002-A | 826.67
08.024.0002-0 | 43.14
08.024.0002-A | 37.38
08.026.0001-0 | 8.05
08.026.0001-A | 8.03
08.026.0002-0 | 1.65
08.026.0002-A | 1.64
08.026.0005-0 | 2.67
08.026.0005-A | 2.65
08.026.0010-0 | 1.66
08.026.0010-A | 1.65
08.027.0035-0 | 92.51
08.027.0035-A | 84.63
08.027.0036-0 | 101.76
08.027.0036-A | 93.1
08.027.0037-0 | 94.63
08.027.0037-A | 85.15
08.027.0040-0 | 63.23
08.027.0040-A | 57.83
08.027.0041-0 | 69.56
08.027.0041-A | 63.61
08.027.0042-0 | 64.3
08.027.0042-A | 57.87
08.027.0045-0 | 126.72
08.027.0045-A | 117.06
08.027.0048-0 | 115.11
08.027.0048-A | 106.33
08.027.0051-0 | 115
08.027.0051-A | 105.49
08.027.0054-0 | 126.5
08.027.0054-A | 116.04
08.027.0057-0 | 141.81
08.027.0057-A | 132.15
08.027.0060-0 | 128.92
08.027.0060-A | 120.13
08.027.0063-0 | 128.81
08.027.0063-A | 119.29
08.027.0066-0 | 141.69
08.027.0066-A | 131.22
08.027.0069-0 | 158.05
08.027.0069-A | 148.39
08.027.0072-0 | 143.68
08.027.0072-A | 134.9
08.027.0075-0 | 148.28
08.027.0075-A | 138.14
08.027.0078-0 | 157.93
08.027.0078-A | 147.46
08.027.0079-0 | 99.67
08.027.0079-A | 91.86
08.027.0082-0 | 90.6
08.027.0082-A | 83.51
08.027.0083-0 | 92.86
08.027.0083-A | 85.11
08.027.0085-0 | 84.42
08.027.0085-A | 77.37
08.027.0088-0 | 106.44
08.027.0088-A | 98.63
08.027.0089-0 | 96.76
08.027.0089-A | 89.67
08.027.0090-0 | 99.63
08.027.0090-A | 91.88
08.027.0095-0 | 90.57
08.027.0095-A | 83.53
08.027.0096-0 | 118.01
08.027.0096-A | 110.21
08.027.0098-0 | 107.28
08.027.0098-A | 100.19
08.027.0099-0 | 111.21
08.027.0099-A | 103.46
08.027.0102-0 | 101.1
08.027.0102-A | 94.05
08.028.0010-0 | 212
08.028.0010-A | 198.06
08.028.0015-0 | 27.75
08.028.0015-A | 25.33
08.031.0005-0 | 1274.47
08.031.0005-A | 1233.21
08.031.0006-0 | 1655.6
08.031.0006-A | 1577.5
08.031.0007-0 | 1584.1
08.031.0007-A | 1506.39
08.032.0001-0 | 5.22
08.032.0001-A | 4.99
08.034.0001-0 | 59.31
08.034.0001-A | 56.09
08.034.0002-0 | 182.21
08.034.0002-A | 168.01
08.034.0005-0 | 271.8
08.034.0005-A | 254.6
08.034.0010-0 | 271.8
08.034.0010-A | 254.6
08.034.0020-0 | 677.83
08.034.0020-A | 621.68
08.034.0025-0 | 642.73
08.034.0025-A | 588.19
08.035.0001-0 | 71.44
08.035.0001-A | 71.17
08.035.0005-0 | 109.13
08.035.0005-A | 103.44
08.036.0001-0 | 104.37
08.036.0001-A | 104.1
08.036.0002-0 | 142.06
08.036.0002-A | 136.37
08.037.0070-0 | 16.12
08.037.0070-A | 14.84
08.037.0073-0 | 14.45
08.037.0073-A | 13.24
08.037.0075-0 | 16.78
08.037.0075-A | 15.5
08.037.0077-0 | 12.04
08.037.0077-A | 10.94
08.038.0001-0 | 136.08
08.038.0001-A | 127.5
08.040.0005-0 | 37.25
08.040.0005-A | 35.8
08.040.0010-0 | 31.23
08.040.0010-A | 30.01
08.040.0015-0 | 22.81
08.040.0015-A | 21.91
08.040.0020-0 | 18.66
08.040.0020-A | 17.93
08.040.0025-0 | 18.26
08.040.0025-A | 17.55
08.040.0030-0 | 8.15
08.040.0030-A | 7.83
08.050.0001-0 | 72.05
08.050.0001-A | 70.41
08.050.0004-0 | 70.62
08.050.0004-A | 68.98
09.001.0001-1 | 12.02
09.001.0001-B | 11.13
09.001.0002-0 | 15.39
09.001.0002-A | 14.04
09.001.0003-1 | 11.51
09.001.0003-B | 10.62
09.001.0004-0 | 13.91
09.001.0004-A | 12.76
09.001.0020-0 | 10.82
09.001.0020-A | 10.2
09.001.0025-0 | 15.53
09.001.0025-A | 14.28
09.001.0030-0 | 11.76
09.001.0030-A | 11.01
09.001.0035-0 | 10.31
09.001.0035-A | 9.69
09.001.0040-0 | 5.36
09.001.0040-A | 5.27
09.001.0045-0 | 9.65
09.001.0045-A | 8.77
09.001.0050-0 | 19.61
09.001.0050-A | 18.83
09.001.0055-0 | 11.06
09.001.0055-A | 10.09
09.001.0060-0 | 24.01
09.001.0060-A | 22.17
09.001.0065-0 | 32.96
09.001.0065-A | 31.12
09.001.0070-0 | 5.52
09.001.0070-A | 4.79
09.001.0075-0 | 5.52
09.001.0075-A | 4.79
09.001.0080-0 | 18.36
09.001.0080-A | 17.91
09.001.0100-0 | 87.9
09.001.0100-A | 87.85
09.002.0001-0 | 45.61
09.002.0001-A | 41.88
09.002.0002-0 | 6.72
09.002.0002-A | 5.82
09.002.0003-0 | 6.05
09.002.0003-A | 5.24
09.002.0010-0 | 4.7
09.002.0010-A | 4.08
09.002.0012-0 | 2.15
09.002.0012-A | 1.86
09.002.0015-0 | 2.8
09.002.0015-A | 2.8
09.002.0017-0 | 5.6
09.002.0017-A | 5.6
09.002.0019-0 | 8.4
09.002.0019-A | 8.4
09.002.0021-0 | 11.2
09.002.0021-A | 11.2
09.002.0023-0 | 17.5
09.002.0023-A | 17.5
09.002.0030-0 | 22.26
09.002.0030-A | 21.04
09.002.0032-0 | 6.72
09.002.0032-A | 5.82
09.002.0050-0 | 0.67
09.002.0050-A | 0.58
09.003.0006-0 | 18
09.003.0006-A | 18
09.003.0008-0 | 10
09.003.0008-A | 10
09.003.0009-0 | 15
09.003.0009-A | 15
09.003.0026-0 | 3
09.003.0026-A | 3
09.003.0034-0 | 3
09.003.0034-A | 3
09.003.0066-0 | 280
09.003.0066-A | 280
09.003.0068-0 | 350
09.003.0068-A | 350
09.003.0070-0 | 380
09.003.0070-A | 380
09.003.0074-0 | 4.5
09.003.0074-A | 4.5
09.003.0076-0 | 4.5
09.003.0076-A | 4.5
09.003.0142-0 | 14
09.003.0142-A | 14
09.003.0144-0 | 12
09.003.0144-A | 12
09.003.0154-0 | 24
09.003.0154-A | 24
09.003.0156-0 | 28
09.003.0156-A | 28
09.003.0162-0 | 13.2
09.003.0162-A | 13.2
09.003.0166-0 | 42
09.003.0166-A | 42
09.003.0176-0 | 8
09.003.0176-A | 8
09.003.0178-0 | 17.6
09.003.0178-A | 17.6
09.003.0188-0 | 27.5
09.003.0188-A | 27.5
09.003.0192-0 | 27.5
09.003.0192-A | 27.5
09.003.0194-0 | 27.5
09.003.0194-A | 27.5
09.003.0200-0 | 27.5
09.003.0200-A | 27.5
09.004.0001-0 | 133.65
09.004.0001-A | 126.32
09.004.0002-0 | 315.21
09.004.0002-A | 301.17
09.004.0003-0 | 501.49
09.004.0003-A | 501.49
09.004.0004-0 | 1173.17
09.004.0004-A | 1173.17
09.004.0005-0 | 560.25
09.004.0005-A | 536.17
09.004.0010-0 | 50.29
09.004.0010-A | 47.77
09.004.0011-0 | 100.39
09.004.0011-A | 95.07
09.004.0013-0 | 381.47
09.004.0013-A | 359.58
09.004.0015-0 | 68.25
09.004.0015-A | 60.41
09.004.0017-0 | 102.42
09.004.0017-A | 97.64
09.004.0019-0 | 115.64
09.004.0019-A | 106.41
09.004.0020-0 | 93.92
09.004.0020-A | 87.94
09.004.0023-0 | 6.32
09.004.0023-A | 5.83
09.004.0025-0 | 6.32
09.004.0025-A | 5.83
09.004.0028-0 | 60.13
09.004.0028-A | 58.08
09.004.0050-0 | 203.75
09.004.0050-A | 180.59
09.004.0051-0 | 241.1
09.004.0051-A | 213.64
09.004.0055-0 | 195.04
09.004.0055-A | 173.04
09.004.0056-0 | 219.23
09.004.0056-A | 194.35
09.004.0060-0 | 290.29
09.004.0060-A | 286.71
09.005.0001-0 | 2.15
09.005.0001-A | 1.86
09.005.0002-0 | 1.34
09.005.0002-A | 1.16
09.005.0003-0 | 2.01
09.005.0003-A | 1.74
09.005.0004-0 | 20.04
09.005.0004-A | 19.59
09.005.0005-0 | 29.01
09.005.0005-A | 28.56
09.005.0006-0 | 51.75
09.005.0006-A | 51.3
09.005.0007-0 | 2.69
09.005.0007-A | 2.33
09.005.0008-0 | 5407.67
09.005.0008-A | 4689.27
09.005.0009-0 | 3.36
09.005.0009-A | 2.91
09.005.0011-0 | 128.81
09.005.0011-A | 122.94
09.005.0012-0 | 3022.41
09.005.0012-A | 2810.44
09.005.0020-0 | 21.52
09.005.0020-A | 18.65
09.005.0021-0 | 21.52
09.005.0021-A | 18.65
09.005.0022-0 | 21.52
09.005.0022-A | 18.65
09.005.0023-0 | 21.52
09.005.0023-A | 18.65
09.005.0024-0 | 349.77
09.005.0024-A | 304.2
09.005.0025-0 | 278.2
09.005.0025-A | 241.83
09.005.0026-0 | 302.67
09.005.0026-A | 262.86
09.005.0027-0 | 278.2
09.005.0027-A | 241.83
09.005.0028-0 | 1722.04
09.005.0028-A | 1500.88
09.005.0029-0 | 4.03
09.005.0029-A | 3.49
09.005.0030-0 | 134.51
09.005.0030-A | 116.59
09.005.0032-0 | 76.68
09.005.0032-A | 66.88
09.005.0033-0 | 12.43
09.005.0033-A | 10.79
09.005.0034-0 | 27.98
09.005.0034-A | 24.33
09.005.0035-0 | 4.21
09.005.0035-A | 3.66
09.005.0036-0 | 28.08
09.005.0036-A | 27.06
09.005.0037-0 | 0.77
09.005.0037-A | 0.73
09.005.0038-0 | 0.53
09.005.0038-A | 0.5
09.005.0039-0 | 0.08
09.005.0039-A | 0.08
09.005.0041-0 | 28.09
09.005.0041-A | 27.4
09.005.0052-0 | 190.42
09.005.0052-A | 174.75
09.005.0053-0 | 272.41
09.005.0053-A | 249.98
09.005.0054-0 | 432.83
09.005.0054-A | 395.96
09.005.0059-0 | 0.8
09.005.0059-A | 0.69
09.005.0060-0 | 2.02
09.005.0060-A | 1.75
09.005.0061-0 | 27.22
09.005.0061-A | 23.64
09.005.0100-0 | 2749.66
09.005.0100-A | 2387.87
09.005.0105-0 | 1108.54
09.005.0105-A | 965.4
09.005.0110-0 | 3.36
09.005.0110-A | 2.91
09.005.0115-0 | 68.93
09.005.0115-A | 59.87
09.005.0120-0 | 1102.54
09.005.0120-A | 959.17
09.005.0125-0 | 278.2
09.005.0125-A | 241.83
09.005.0130-0 | 0.26
09.005.0130-A | 0.23
09.005.0135-0 | 1.34
09.005.0135-A | 1.16
09.005.0140-0 | 1.07
09.005.0140-A | 0.93
09.005.0145-0 | 3.36
09.005.0145-A | 2.91
09.005.0150-0 | 0.16
09.005.0150-A | 0.13
09.005.0155-0 | 2.69
09.005.0155-A | 2.33
09.006.0003-0 | 54.82
09.006.0003-A | 53.92
09.006.0006-0 | 794.67
09.006.0006-A | 725.12
09.006.0007-0 | 394.03
09.006.0007-A | 358.19
09.006.0008-0 | 328.26
09.006.0008-A | 299.59
09.006.0009-0 | 53.8
09.006.0009-A | 46.63
09.006.0010-0 | 1528.47
09.006.0010-A | 1458.92
09.006.0015-0 | 1018.05
09.006.0015-A | 948.5
09.006.0020-0 | 257.5
09.006.0020-A | 257.5
09.006.0030-0 | 185.12
09.006.0030-A | 180.46
09.006.0032-0 | 150
09.006.0032-A | 150
09.007.0001-0 | 107.61
09.007.0001-A | 93.27
09.007.0002-0 | 141.24
09.007.0002-A | 122.42
09.007.0003-0 | 163.43
09.007.0003-A | 141.66
09.007.0010-0 | 1.53
09.007.0010-A | 1.35
09.007.0015-0 | 20.17
09.007.0015-A | 17.48
09.007.0030-0 | 10.08
09.007.0030-A | 8.74
09.007.0035-0 | 67.25
09.007.0035-A | 58.29
09.008.0010-0 | 117.77
09.008.0010-A | 113.29
09.009.0001-0 | 15.06
09.009.0001-A | 14.13
09.009.0002-0 | 21.32
09.009.0002-A | 20.06
09.009.0003-0 | 12.34
09.009.0003-A | 11.62
09.009.0004-0 | 89.91
09.009.0004-A | 85.43
09.009.0010-0 | 3022.41
09.009.0010-A | 2810.44
09.010.0001-0 | 43.6
09.010.0001-A | 39.85
09.010.0002-0 | 27.37
09.010.0002-A | 24.8
09.011.0001-0 | 34.3
09.011.0001-A | 32.9
09.012.0001-0 | 310.55
09.012.0001-A | 281.57
09.012.0002-0 | 222.39
09.012.0002-A | 201.44
09.012.0003-0 | 585.93
09.012.0003-A | 537.18
09.012.0004-0 | 1038
09.012.0004-A | 949.96
09.012.0010-0 | 412
09.012.0010-A | 412
09.012.0015-0 | 200.48
09.012.0015-A | 190.61
09.013.0001-0 | 426.68
09.013.0001-A | 406.17
09.013.0002-0 | 1573.92
09.013.0002-A | 1426.85
09.013.0010-0 | 801.44
09.013.0010-A | 711.91
09.013.0015-0 | 984.72
09.013.0015-A | 930.64
09.013.0016-0 | 409.62
09.013.0016-A | 385.92
09.013.0020-0 | 772.55
09.013.0020-A | 753.39
09.013.0030-0 | 152.56
09.013.0030-A | 144.18
09.013.0035-0 | 68.6
09.013.0035-A | 62.17
09.013.0040-0 | 98.5
09.013.0040-A | 86
09.014.0015-0 | 1460.96
09.014.0015-A | 1362.09
09.015.0003-0 | 196.84
09.015.0003-A | 188.38
09.015.0005-0 | 159.42
09.015.0005-A | 149.6
09.015.0006-0 | 212.79
09.015.0006-A | 196.77
09.015.0007-0 | 224.22
09.015.0007-A | 211.83
09.015.0008-0 | 195.75
09.015.0008-A | 185.74
09.015.0010-0 | 164.73
09.015.0010-A | 156.24
09.015.0015-0 | 145.68
09.015.0015-A | 142.29
09.015.0020-0 | 258.83
09.015.0020-A | 244.37
09.015.0025-0 | 161.43
09.015.0025-A | 150.79
09.015.0030-0 | 170.19
09.015.0030-A | 160.19
09.015.0032-0 | 151.21
09.015.0032-A | 141.82
09.015.0034-0 | 138.12
09.015.0034-A | 129.44
09.015.0036-0 | 128.06
09.015.0036-A | 120.58
09.015.0040-0 | 214.04
09.015.0040-A | 205.09
09.015.0042-0 | 207.51
09.015.0042-A | 199.15
09.015.0044-0 | 233.97
09.015.0044-A | 225.43
09.015.0046-0 | 244.11
09.015.0046-A | 236.4
09.015.0048-0 | 211.26
09.015.0048-A | 205.03
09.015.0050-0 | 211.71
09.015.0050-A | 203.57
09.015.0052-0 | 232.97
09.015.0052-A | 224.83
09.015.0056-0 | 252.01
09.015.0056-A | 243.82
09.015.0058-0 | 245.55
09.015.0058-A | 237.4
09.015.0060-0 | 276.68
09.015.0060-A | 268.22
09.015.0062-0 | 314.67
09.015.0062-A | 305.38
09.015.0064-0 | 159.42
09.015.0064-A | 149.6
09.015.0066-0 | 232.12
09.015.0066-A | 226.82
09.015.0068-0 | 201.89
09.015.0068-A | 188.99
09.015.0070-0 | 197.16
09.015.0070-A | 184.26
09.015.0072-0 | 268.26
09.015.0072-A | 253.74
09.015.0074-0 | 96.78
09.015.0074-A | 93.95
09.015.0078-0 | 111.58
09.015.0078-A | 108.75
09.015.0080-0 | 128.71
09.015.0080-A | 125.31
09.015.0300-0 | 507.81
09.015.0300-A | 474.48
09.015.0302-0 | 1563.26
09.015.0302-A | 1529.91
09.015.0304-0 | 1243.61
09.015.0304-A | 1207.89
09.015.0306-0 | 1638.31
09.015.0306-A | 1614.04
09.015.0308-0 | 1091.58
09.015.0308-A | 1069.61
09.015.0310-0 | 8625.74
09.015.0310-A | 8119.36
09.015.0312-0 | 2475.64
09.015.0312-A | 2313.38
09.015.0314-0 | 2750.88
09.015.0314-A | 2587.94
09.015.0316-0 | 394.16
09.015.0316-A | 364.4
09.015.0318-0 | 848.64
09.015.0318-A | 798.61
09.015.0320-0 | 1180.43
09.015.0320-A | 1161.27
09.015.0322-0 | 2388.04
09.015.0322-A | 2227.79
09.015.0324-0 | 3040.42
09.015.0324-A | 2878.18
09.015.0326-0 | 871.24
09.015.0326-A | 834.76
09.015.0328-0 | 1913.95
09.015.0328-A | 1750.82
09.015.0330-0 | 2377.44
09.015.0330-A | 2207.97
09.015.0332-0 | 5849.7
09.015.0332-A | 5562.15
09.015.0334-0 | 489.59
09.015.0334-A | 464.45
09.015.0336-0 | 575.25
09.015.0336-A | 532.82
09.015.0338-0 | 589.34
09.015.0338-A | 554.7
09.015.0340-0 | 716.29
09.015.0340-A | 674.95
09.015.0342-0 | 906.49
09.015.0342-A | 845.48
09.026.0010-0 | 975
09.026.0010-A | 975
09.026.0015-0 | 302.17
09.026.0015-A | 302.17
09.026.0017-0 | 245.27
09.026.0017-A | 245.27
09.026.0020-0 | 56.22
09.026.0020-A | 56.22
09.026.0025-0 | 119.28
09.026.0025-A | 118.9
09.026.0030-0 | 32.86
09.026.0030-A | 32.86
09.026.0035-0 | 34.4
09.026.0035-A | 34.4
09.026.0040-0 | 79.16
09.026.0040-A | 79.16
09.026.0045-0 | 46.99
09.026.0045-A | 44.72
10.001.0004-1 | 129.86
10.001.0004-B | 124.8
10.001.0010-0 | 448.24
10.001.0010-A | 406.18
10.001.0015-0 | 550.48
10.001.0015-A | 496.33
10.002.0003-0 | 435.55
10.002.0003-A | 431
10.002.0010-0 | 101.88
10.002.0010-A | 99.2
10.002.0015-0 | 260.76
10.002.0015-A | 253.09
10.002.0020-0 | 374.24
10.002.0020-A | 363.47
10.002.0025-0 | 130.19
10.002.0025-A | 126.72
10.002.0030-0 | 314.53
10.002.0030-A | 305.84
10.002.0035-0 | 449.45
10.002.0035-A | 437.52
10.002.0040-0 | 151.97
10.002.0040-A | 147.87
10.002.0045-0 | 347.93
10.002.0045-A | 338.84
10.002.0050-0 | 500.33
10.002.0050-A | 487.72
10.002.0055-0 | 183.34
10.002.0055-A | 178.44
10.002.0060-0 | 407.64
10.002.0060-A | 397.52
10.002.0065-0 | 582.76
10.002.0065-A | 569.01
10.002.0070-0 | 204.76
10.002.0070-A | 199.25
10.002.0075-0 | 446.73
10.002.0075-A | 435.81
10.002.0080-0 | 634.24
10.002.0080-A | 619.81
10.002.0085-0 | 232.42
10.002.0085-A | 226.27
10.002.0090-0 | 492.59
10.002.0090-A | 481.24
10.002.0095-0 | 713.77
10.002.0095-A | 697.76
10.003.0005-1 | 27.67
10.003.0005-B | 26.52
10.003.0006-0 | 19.88
10.003.0006-A | 17.32
10.003.0010-0 | 39.73
10.003.0010-A | 38.08
10.003.0011-0 | 20.86
10.003.0011-A | 18.17
10.003.0015-0 | 58
10.003.0015-A | 55.57
10.003.0016-0 | 21.84
10.003.0016-A | 19.02
10.003.0020-0 | 72.15
10.003.0020-A | 69.07
10.003.0021-0 | 23.88
10.003.0021-A | 20.84
10.003.0025-0 | 112.6
10.003.0025-A | 107.85
10.003.0026-0 | 30.6
10.003.0026-A | 26.72
10.003.0030-0 | 138.24
10.003.0030-A | 132.17
10.003.0031-0 | 40.17
10.003.0031-A | 35.18
10.003.0035-0 | 179.5
10.003.0035-A | 171.67
10.003.0036-0 | 41.15
10.003.0036-A | 36.03
10.003.0040-0 | 231.44
10.003.0040-A | 221.5
10.003.0041-0 | 42.62
10.003.0041-A | 37.3
10.003.0045-0 | 248.17
10.003.0045-A | 237.49
10.003.0046-0 | 53.57
10.003.0046-A | 47
10.003.0050-0 | 271.36
10.003.0050-A | 259.68
10.003.0051-0 | 80.13
10.003.0051-A | 70.31
10.003.0055-0 | 271.29
10.003.0055-A | 259.53
10.003.0056-0 | 140.71
10.003.0056-A | 123.47
10.003.0080-0 | 318.68
10.003.0080-A | 306.1
10.003.0082-0 | 371.38
10.003.0082-A | 357.96
10.003.0084-0 | 523.31
10.003.0084-A | 504.91
10.004.0130-0 | 48.25
10.004.0130-A | 48.25
10.004.0135-0 | 62.56
10.004.0135-A | 62.56
10.004.0140-0 | 73.88
10.004.0140-A | 73.88
10.004.0145-0 | 91.37
10.004.0145-A | 91.37
10.004.0149-0 | 111.17
10.004.0149-A | 111.17
10.004.0165-0 | 148.01
10.004.0165-A | 148.01
10.004.0170-0 | 173.49
10.004.0170-A | 173.49
10.004.0175-0 | 296.84
10.004.0175-A | 296.84
10.004.0180-0 | 104.49
10.004.0180-A | 104.49
10.004.0181-0 | 141.65
10.004.0181-A | 141.65
10.004.0182-0 | 180.36
10.004.0182-A | 180.36
10.004.0183-0 | 218.74
10.004.0183-A | 218.74
10.004.0184-0 | 305.6
10.004.0184-A | 305.6
10.004.0185-0 | 433.72
10.004.0185-A | 433.72
10.004.0186-0 | 472.54
10.004.0186-A | 472.54
10.004.0187-0 | 621.19
10.004.0187-A | 621.19
10.004.0200-0 | 55.46
10.004.0200-A | 55.46
10.004.0205-0 | 57.68
10.004.0205-A | 57.68
10.004.0210-0 | 64.33
10.004.0210-A | 64.33
10.004.0215-0 | 64.33
10.004.0215-A | 64.33
10.004.0220-0 | 72.1
10.004.0220-A | 72.1
10.004.0225-0 | 85.41
10.004.0225-A | 85.41
10.004.0230-0 | 148.04
10.004.0230-A | 148.04
10.004.0235-0 | 154.41
10.004.0235-A | 154.41
10.004.0260-0 | 57.65
10.004.0260-A | 57.65
10.004.0265-0 | 66.85
10.004.0265-A | 66.85
10.004.0270-0 | 79.07
10.004.0270-A | 79.07
10.004.0275-0 | 95.81
10.004.0275-A | 95.81
10.004.0280-0 | 115.06
10.004.0280-A | 115.06
10.004.0285-0 | 151.88
10.004.0285-A | 151.88
10.004.0290-0 | 173.4
10.004.0290-A | 173.4
10.004.0295-0 | 191.4
10.004.0295-A | 191.4
10.005.0002-0 | 250.71
10.005.0002-A | 243.08
10.005.0003-1 | 270.78
10.005.0003-B | 262.84
10.005.0004-0 | 330.88
10.005.0004-A | 322.29
10.005.0005-0 | 392.99
10.005.0005-A | 383.85
10.005.0006-0 | 445.7
10.005.0006-A | 435.03
10.005.0022-0 | 255.56
10.005.0022-A | 247.31
10.005.0023-1 | 275.21
10.005.0023-B | 266.68
10.005.0024-0 | 335.65
10.005.0024-A | 326.43
10.005.0025-0 | 398.11
10.005.0025-A | 388.28
10.005.0026-0 | 445.22
10.005.0026-A | 434.4
10.005.0030-0 | 149.59
10.005.0030-A | 145.79
10.005.0031-0 | 160.75
10.005.0031-A | 156.77
10.005.0032-0 | 204.56
10.005.0032-A | 200.26
10.005.0033-0 | 243.22
10.005.0033-A | 238.65
10.005.0034-0 | 255.86
10.005.0034-A | 250.84
10.005.0050-1 | 250.71
10.005.0050-B | 243.08
10.005.0052-0 | 284.08
10.005.0052-A | 275.43
10.005.0055-0 | 349.48
10.005.0055-A | 338.84
10.005.0057-0 | 421.26
10.005.0057-A | 408.44
10.005.0060-0 | 502.34
10.005.0060-A | 487.05
10.008.0001-1 | 211.25
10.008.0001-B | 183.04
10.008.0002-1 | 325.11
10.008.0002-B | 281.69
10.008.0003-1 | 243.56
10.008.0003-B | 211.04
10.008.0004-1 | 372.67
10.008.0004-B | 322.91
10.008.0005-1 | 277.11
10.008.0005-B | 240.11
10.008.0006-1 | 424.34
10.008.0006-B | 367.68
10.008.0007-1 | 351.26
10.008.0007-B | 304.36
10.008.0008-1 | 537.13
10.008.0008-B | 465.4
10.008.0009-1 | 433.28
10.008.0009-B | 375.42
10.008.0010-1 | 662.82
10.008.0010-B | 574.31
10.008.0020-0 | 295.75
10.008.0020-A | 256.26
10.008.0021-0 | 591.7
10.008.0021-A | 512.69
10.008.0022-0 | 340.99
10.008.0022-A | 295.45
10.008.0023-0 | 678.27
10.008.0023-A | 587.69
10.008.0024-0 | 387.96
10.008.0024-A | 336.16
10.008.0025-0 | 772.3
10.008.0025-A | 669.17
10.008.0026-0 | 491.77
10.008.0026-A | 426.1
10.008.0027-0 | 977.58
10.008.0027-A | 847.04
10.008.0028-0 | 606.59
10.008.0028-A | 525.59
10.008.0029-0 | 1206.34
10.008.0029-A | 1045.25
10.008.0040-0 | 327.44
10.008.0040-A | 283.72
10.008.0041-0 | 655.1
10.008.0041-A | 567.62
10.008.0042-0 | 377.52
10.008.0042-A | 327.11
10.008.0043-0 | 750.94
10.008.0043-A | 650.66
10.008.0044-0 | 429.53
10.008.0044-A | 372.17
10.008.0045-0 | 855.05
10.008.0045-A | 740.87
10.008.0046-0 | 544.46
10.008.0046-A | 471.75
10.008.0047-0 | 1082.32
10.008.0047-A | 937.8
10.008.0048-0 | 671.59
10.008.0048-A | 581.9
10.008.0049-0 | 1335.6
10.008.0049-A | 1157.25
10.008.0050-1 | 138.47
10.008.0050-B | 119.98
10.008.0051-1 | 268.48
10.008.0051-B | 232.63
10.008.0060-0 | 193.86
10.008.0060-A | 167.97
10.008.0061-0 | 488.63
10.008.0061-A | 423.38
10.008.0070-0 | 214.63
10.008.0070-A | 185.97
10.008.0071-0 | 540.99
10.008.0071-A | 468.75
10.010.0001-1 | 254.8
10.010.0001-B | 242.73
10.010.0002-0 | 244.94
10.010.0002-A | 233.71
10.010.0003-1 | 276.56
10.010.0003-B | 263.52
10.010.0004-1 | 545.22
10.010.0004-B | 515.92
10.010.0005-1 | 621.03
10.010.0005-B | 587.53
10.010.0008-0 | 290.38
10.010.0008-A | 274.26
10.010.0009-0 | 424.67
10.010.0009-A | 404.18
10.010.0010-0 | 727.14
10.010.0010-A | 687.7
10.010.0012-0 | 1403.02
10.010.0012-A | 1318.3
10.010.0020-0 | 177.37
10.010.0020-A | 168.96
10.010.0025-0 | 322.63
10.010.0025-A | 307.84
10.010.0030-0 | 411.66
10.010.0030-A | 389.94
10.010.0035-0 | 181.61
10.010.0035-A | 172.63
10.010.0040-0 | 330.26
10.010.0040-A | 314.45
10.010.0045-0 | 422.68
10.010.0045-A | 399.49
10.010.0050-0 | 188.39
10.010.0050-A | 178.51
10.010.0055-0 | 334.07
10.010.0055-A | 317.76
10.010.0060-0 | 429.04
10.010.0060-A | 405
10.010.0065-0 | 275.2
10.010.0065-A | 259.42
10.010.0070-0 | 497.01
10.010.0070-A | 469.35
10.010.0075-0 | 637.55
10.010.0075-A | 598.2
10.010.0080-0 | 286.65
10.010.0080-A | 269.34
10.010.0085-0 | 510.57
10.010.0085-A | 481.1
10.010.0090-0 | 657.05
10.010.0090-A | 615.1
10.010.0095-0 | 295.13
10.010.0095-A | 276.69
10.010.0100-0 | 527.53
10.010.0100-A | 495.8
10.010.0105-0 | 693.51
10.010.0105-A | 646.7
10.011.0006-1 | 122.57
10.011.0006-B | 115.81
10.011.0007-0 | 165.47
10.011.0007-A | 156.35
10.011.0008-0 | 196.12
10.011.0008-A | 185.3
10.011.0009-1 | 208.37
10.011.0009-B | 196.89
10.011.0010-0 | 281.31
10.011.0010-A | 265.8
10.011.0011-0 | 333.4
10.011.0011-A | 315.02
10.011.0020-0 | 17.52
10.011.0020-A | 16.56
10.012.0001-0 | 141.27
10.012.0001-A | 122.42
10.012.0005-0 | 183.65
10.012.0005-A | 159.15
10.012.0010-0 | 324.93
10.012.0010-A | 281.57
10.012.0015-0 | 381.44
10.012.0015-A | 330.54
10.012.0050-0 | 351.7
10.012.0050-A | 335.45
10.012.0055-1 | 527.56
10.012.0055-B | 503.18
10.012.0060-0 | 609.62
10.012.0060-A | 581.45
10.012.0065-0 | 703.41
10.012.0065-A | 670.9
10.012.0070-0 | 879.26
10.012.0070-A | 838.63
10.012.0080-0 | 1090.29
10.012.0080-A | 1039.9
10.012.0100-0 | 148.41
10.012.0100-A | 129.42
10.012.0101-0 | 233.64
10.012.0101-A | 203.6
10.012.0105-0 | 254.21
10.012.0105-A | 221.77
10.012.0107-0 | 296.33
10.012.0107-A | 258.53
10.012.0110-0 | 317.52
10.012.0110-A | 277.19
10.012.0112-0 | 342.55
10.012.0112-A | 299.38
10.012.0115-0 | 177.9
10.012.0115-A | 155.21
10.012.0120-0 | 262.25
10.012.0120-A | 228.89
10.012.0150-0 | 149.41
10.012.0150-A | 130.39
10.012.0155-0 | 223.47
10.012.0155-A | 194.84
10.012.0160-0 | 310.48
10.012.0160-A | 275.93
10.013.0002-0 | 35.44
10.013.0002-A | 33.02
10.013.0005-0 | 31.67
10.013.0005-A | 29.14
10.014.0001-0 | 9.77
10.014.0001-A | 9.77
10.014.0005-0 | 10.01
10.014.0005-A | 10.01
10.014.0010-0 | 24.95
10.014.0010-A | 24.73
10.014.0015-0 | 23.31
10.014.0015-A | 23.24
10.014.0020-0 | 6.26
10.014.0020-A | 6.26
10.014.0021-0 | 11.79
10.014.0021-A | 11.79
10.014.0022-0 | 6.42
10.014.0022-A | 6.42
10.015.0001-0 | 2.7
10.015.0001-A | 2.7
10.015.0005-0 | 8.87
10.015.0005-A | 8.67
10.015.0010-0 | 12.47
10.015.0010-A | 12.22
10.015.0015-0 | 16.21
10.015.0015-A | 15.91
10.016.0001-0 | 262.04
10.016.0001-A | 246.72
10.017.0002-0 | 69.48
10.017.0002-A | 64.8
10.017.0005-0 | 71.49
10.017.0005-A | 66.65
10.017.0008-1 | 106.88
10.017.0008-B | 100.04
10.017.0013-0 | 75.15
10.017.0013-A | 69.59
10.017.0016-0 | 93.32
10.017.0016-A | 87.5
10.017.0021-0 | 108.65
10.017.0021-A | 101.84
10.028.0005-0 | 61.35
10.028.0005-A | 57.48
10.028.0010-0 | 83.26
10.028.0010-A | 78.18
10.028.0015-0 | 105.49
10.028.0015-A | 98.96
10.028.0025-0 | 81.08
10.028.0025-A | 76.08
10.028.0030-0 | 105.37
10.028.0030-A | 99.54
10.028.0035-0 | 139.61
10.028.0035-A | 132.38
10.028.0040-0 | 176.24
10.028.0040-A | 171.32
10.028.0045-0 | 293.07
10.028.0045-A | 285.79
10.028.0050-0 | 413.09
10.028.0050-A | 404.15
10.060.0004-0 | 133.93
10.060.0004-A | 122.78
10.065.0001-0 | 913.87
10.065.0001-A | 851.85
10.065.0002-0 | 1114.7
10.065.0002-A | 1039.17
10.065.0003-0 | 1827.74
10.065.0003-A | 1703.71
10.065.0004-0 | 2466.12
10.065.0004-A | 2298.69
10.070.0001-0 | 14.03
10.070.0001-A | 13.56
10.080.0001-0 | 85.23
10.080.0001-A | 73.85
11.001.0001-1 | 249.08
11.001.0001-B | 249.08
11.001.0005-1 | 267.11
11.001.0005-B | 267.11
11.001.0006-1 | 286.91
11.001.0006-B | 286.91
11.001.0007-1 | 303.12
11.001.0007-B | 303.12
11.001.0008-1 | 326.99
11.001.0008-B | 326.99
11.001.0010-0 | 333.97
11.001.0010-A | 333.97
11.001.0013-1 | 336.74
11.001.0013-B | 336.74
11.001.0015-1 | 306.31
11.001.0015-B | 306.31
11.001.0018-0 | 762.12
11.001.0018-A | 762.12
11.001.0019-0 | 306.81
11.001.0019-A | 306.81
11.001.0020-1 | 212.89
11.001.0020-B | 212.89
11.001.0030-0 | 334.58
11.001.0030-A | 334.58
11.001.0032-1 | 427.89
11.001.0032-B | 427.89
11.001.0036-1 | 346.68
11.001.0036-B | 346.68
11.001.0038-1 | 374.77
11.001.0038-B | 374.77
11.001.0040-1 | 399.61
11.001.0040-B | 399.61
11.002.0010-0 | 136.37
11.002.0010-A | 118.16
11.002.0011-1 | 50.01
11.002.0011-B | 44.78
11.002.0012-1 | 63.36
11.002.0012-B | 55.62
11.002.0013-1 | 82.37
11.002.0013-B | 72.12
11.002.0014-1 | 98.78
11.002.0014-B | 86.65
11.002.0015-1 | 113.6
11.002.0015-B | 99.94
11.002.0017-1 | 42.54
11.002.0017-B | 39.41
11.002.0018-0 | 50.58
11.002.0018-A | 46.19
11.002.0021-1 | 96.96
11.002.0021-B | 84.46
11.002.0022-1 | 101.25
11.002.0022-B | 88.28
11.002.0023-1 | 122.67
11.002.0023-B | 107.28
11.002.0024-1 | 135.52
11.002.0024-B | 118.51
11.002.0025-1 | 179.98
11.002.0025-B | 156.89
11.002.0027-1 | 85.05
11.002.0027-B | 74.11
11.002.0028-1 | 98.81
11.002.0028-B | 86.03
11.002.0029-1 | 110.8
11.002.0029-B | 96.98
11.002.0030-1 | 123.48
11.002.0030-B | 108.06
11.002.0031-1 | 162.88
11.002.0031-B | 142.07
11.002.0033-1 | 74.13
11.002.0033-B | 64.34
11.002.0034-1 | 74.59
11.002.0034-B | 64.73
11.002.0035-1 | 75.28
11.002.0035-B | 65.31
11.002.0036-1 | 78.07
11.002.0036-B | 67.72
11.002.0037-1 | 90.1
11.002.0037-B | 78.13
11.002.0039-1 | 7.01
11.002.0039-B | 6.07
11.002.0040-1 | 4.32
11.002.0040-B | 3.85
11.002.0041-0 | 85.16
11.002.0041-A | 73.91
11.002.0042-0 | 85.66
11.002.0042-A | 74.34
11.002.0043-1 | 86.58
11.002.0043-B | 75.11
11.002.0044-0 | 89.68
11.002.0044-A | 77.78
11.002.0045-0 | 103.53
11.002.0045-A | 89.77
11.002.0060-0 | 147.06
11.002.0060-A | 128.92
11.003.0001-1 | 454.13
11.003.0001-B | 428.5
11.003.0002-0 | 472.16
11.003.0002-A | 446.52
11.003.0003-1 | 491.96
11.003.0003-B | 466.33
11.003.0005-1 | 508.16
11.003.0005-B | 482.53
11.003.0006-0 | 532.04
11.003.0006-A | 506.41
11.003.0007-0 | 539.02
11.003.0007-A | 513.39
11.003.0008-0 | 541.79
11.003.0008-A | 516.15
11.003.0010-0 | 502.96
11.003.0010-A | 477.32
11.003.0014-1 | 398.5
11.003.0014-B | 376.39
11.003.0015-0 | 345.89
11.003.0015-A | 323.77
11.003.0020-0 | 389.75
11.003.0020-A | 367.27
11.003.0050-0 | 47.16
11.003.0050-A | 42.83
11.003.0052-0 | 48.25
11.003.0052-A | 43.91
11.003.0054-0 | 49.14
11.003.0054-A | 44.81
11.003.0056-0 | 50.45
11.003.0056-A | 46.12
11.003.0060-0 | 53.84
11.003.0060-A | 49.5
11.003.0062-0 | 55.42
11.003.0062-A | 51.09
11.003.0064-0 | 56.72
11.003.0064-A | 52.38
11.003.0066-0 | 58.63
11.003.0066-A | 54.29
11.003.0070-0 | 61.85
11.003.0070-A | 57.52
11.003.0072-0 | 64.03
11.003.0072-A | 59.7
11.003.0074-0 | 65.81
11.003.0074-A | 61.48
11.003.0076-0 | 68.44
11.003.0076-A | 64.1
11.004.0001-1 | 31.91
11.004.0001-B | 28.51
11.004.0002-0 | 251.7
11.004.0002-A | 223.4
11.004.0003-0 | 307.95
11.004.0003-A | 279.65
11.004.0020-1 | 57.35
11.004.0020-B | 51.32
11.004.0021-1 | 62.21
11.004.0021-B | 56.18
11.004.0022-1 | 68.64
11.004.0022-B | 62.61
11.004.0023-1 | 77.1
11.004.0023-B | 71.07
11.004.0024-1 | 103.07
11.004.0024-B | 92.98
11.004.0025-1 | 95.19
11.004.0025-B | 85.1
11.004.0026-0 | 60.58
11.004.0026-A | 54.83
11.004.0027-0 | 140.89
11.004.0027-A | 132.08
11.004.0028-0 | 116.07
11.004.0028-A | 105.95
11.004.0029-0 | 29.44
11.004.0029-A | 26.71
11.004.0030-1 | 47.71
11.004.0030-B | 44.08
11.004.0035-1 | 9.79
11.004.0035-B | 8.87
11.004.0036-0 | 12.26
11.004.0036-A | 11.26
11.004.0037-0 | 14.17
11.004.0037-A | 13.01
11.004.0038-1 | 18.88
11.004.0038-B | 17.34
11.004.0053-1 | 75.31
11.004.0053-B | 68.59
11.004.0055-0 | 1839.2
11.004.0055-A | 1785.02
11.004.0060-0 | 128.42
11.004.0060-A | 119.61
11.004.0061-0 | 12.81
11.004.0061-A | 12
11.004.0063-0 | 12.05
11.004.0063-A | 11.24
11.004.0065-0 | 30.3
11.004.0065-A | 27.6
11.004.0066-0 | 27.44
11.004.0066-A | 24.73
11.004.0069-1 | 40.28
11.004.0069-B | 36.49
11.004.0070-1 | 37.04
11.004.0070-B | 33.24
11.004.0072-1 | 62.55
11.004.0072-B | 56.59
11.004.0073-1 | 57.71
11.004.0073-B | 51.75
11.004.0075-0 | 72.34
11.004.0075-A | 65.29
11.004.0076-1 | 66.78
11.004.0076-B | 59.74
11.004.0080-0 | 3.46
11.004.0080-A | 3.12
11.004.0100-0 | 77.96
11.004.0100-A | 74.61
11.004.0200-0 | 723.63
11.004.0200-A | 674.86
11.005.0001-1 | 79.55
11.005.0001-B | 70.65
11.005.0002-1 | 104.42
11.005.0002-B | 95.52
11.005.0005-1 | 168.33
11.005.0005-B | 156.07
11.005.0006-1 | 138.49
11.005.0006-B | 125.42
11.005.0010-0 | 62.36
11.005.0010-A | 55.52
11.005.0012-0 | 73.77
11.005.0012-A | 66.93
11.005.0015-0 | 96.51
11.005.0015-A | 87.61
11.005.0020-0 | 38.49
11.005.0020-A | 35.78
11.005.0050-0 | 259.17
11.005.0050-A | 233.88
11.005.0055-0 | 215.9
11.005.0055-A | 192.51
11.008.0001-1 | 7.34
11.008.0001-B | 7.34
11.008.0003-0 | 7.34
11.008.0003-A | 7.34
11.008.0004-1 | 7.59
11.008.0004-B | 7.59
11.009.0011-0 | 6.91
11.009.0011-A | 6.91
11.009.0012-0 | 6.87
11.009.0012-A | 6.87
11.009.0013-0 | 7.26
11.009.0013-A | 7.26
11.009.0014-1 | 6.89
11.009.0014-B | 6.89
11.009.0015-1 | 5.85
11.009.0015-B | 5.85
11.009.0050-1 | 12.21
11.009.0050-B | 11.56
11.009.0052-1 | 11.4
11.009.0052-B | 10.86
11.009.0054-1 | 10.84
11.009.0054-B | 10.41
11.009.0060-1 | 11.37
11.009.0060-B | 10.78
11.009.0062-1 | 10.92
11.009.0062-B | 10.38
11.009.0070-1 | 12.13
11.009.0070-B | 11.48
11.009.0072-1 | 11.16
11.009.0072-B | 10.59
11.009.0074-1 | 9.5
11.009.0074-B | 9.01
11.009.0100-1 | 12.83
11.009.0100-B | 12.17
11.009.0102-1 | 12.23
11.009.0102-B | 11.64
11.009.0104-1 | 11.87
11.009.0104-B | 11.36
11.009.0110-1 | 12.4
11.009.0110-B | 11.74
11.009.0112-1 | 11.75
11.009.0112-B | 11.16
11.009.0120-1 | 12.75
11.009.0120-B | 12.08
11.009.0122-1 | 11.78
11.009.0122-B | 11.19
11.009.0124-1 | 10.12
11.009.0124-B | 9.62
11.010.0008-0 | 15.04
11.010.0008-A | 15.04
11.010.0028-0 | 26.64
11.010.0028-A | 26.64
11.010.0029-0 | 22.77
11.010.0029-A | 22.77
11.010.0030-0 | 22.53
11.010.0030-A | 22.53
11.010.0031-0 | 21.89
11.010.0031-A | 21.89
11.010.0032-0 | 21.47
11.010.0032-A | 21.47
11.010.0033-0 | 20.95
11.010.0033-A | 20.95
11.010.0034-0 | 19.35
11.010.0034-A | 19.35
11.010.0035-0 | 18.16
11.010.0035-A | 18.16
11.010.0036-0 | 18.05
11.010.0036-A | 18.05
11.010.0037-0 | 17.55
11.010.0037-A | 17.55
11.010.0038-0 | 17.25
11.010.0038-A | 17.25
11.010.0039-0 | 16.99
11.010.0039-A | 16.99
11.010.0060-0 | 15.99
11.010.0060-A | 15.99
11.010.0081-0 | 26.86
11.010.0081-A | 26.86
11.010.0082-0 | 24.1
11.010.0082-A | 24.1
11.010.0083-0 | 22.72
11.010.0083-A | 22.72
11.010.0084-0 | 21.5
11.010.0084-A | 21.5
11.010.0085-0 | 21.86
11.010.0085-A | 21.86
11.010.0086-0 | 21.08
11.010.0086-A | 21.08
11.010.0087-0 | 19.28
11.010.0087-A | 19.28
11.010.0088-0 | 18.35
11.010.0088-A | 18.35
11.010.0089-0 | 18
11.010.0089-A | 18
11.010.0090-0 | 18.15
11.010.0090-A | 18.15
11.010.0091-0 | 17.89
11.010.0091-A | 17.89
11.010.0092-0 | 17.56
11.010.0092-A | 17.56
11.011.0010-0 | 3.4
11.011.0010-A | 3.16
11.011.0011-0 | 3.56
11.011.0011-A | 3.3
11.011.0012-0 | 3.76
11.011.0012-A | 3.47
11.011.0013-0 | 3.92
11.011.0013-A | 3.6
11.011.0014-0 | 4.01
11.011.0014-A | 3.68
11.011.0015-0 | 4.1
11.011.0015-A | 3.76
11.011.0016-0 | 4.16
11.011.0016-A | 3.81
11.011.0017-1 | 4.59
11.011.0017-B | 4.21
11.011.0018-0 | 4.9
11.011.0018-A | 4.47
11.011.0019-0 | 5.06
11.011.0019-A | 4.6
11.011.0020-0 | 5.37
11.011.0020-A | 4.86
11.011.0021-0 | 5.5
11.011.0021-A | 4.97
11.011.0022-0 | 5.85
11.011.0022-A | 5.27
11.011.0023-1 | 4.87
11.011.0023-B | 4.22
11.011.0024-1 | 4.05
11.011.0024-B | 3.51
11.011.0025-1 | 3.24
11.011.0025-B | 2.81
11.011.0027-0 | 4.46
11.011.0027-A | 3.86
11.011.0028-0 | 4.05
11.011.0028-A | 3.51
11.011.0029-0 | 4.87
11.011.0029-A | 4.22
11.011.0030-1 | 4.26
11.011.0030-B | 3.69
11.011.0031-1 | 3.65
11.011.0031-B | 3.16
11.011.0035-0 | 5.49
11.011.0035-A | 4.82
11.011.0036-0 | 4.88
11.011.0036-A | 4.29
11.011.0037-0 | 4.27
11.011.0037-A | 3.77
11.011.0040-0 | 2.02
11.011.0040-A | 1.75
11.012.0015-0 | 353.49
11.012.0015-A | 347.18
11.012.0016-0 | 526.79
11.012.0016-A | 513.95
11.012.0017-0 | 582.73
11.012.0017-A | 563.58
11.012.0018-0 | 788.17
11.012.0018-A | 762.96
11.012.0019-0 | 923.87
11.012.0019-A | 897.49
11.012.0020-0 | 949.87
11.012.0020-A | 922.48
11.012.0021-0 | 991.24
11.012.0021-A | 962.95
11.012.0025-1 | 1319.28
11.012.0025-B | 1288.02
11.012.0030-0 | 2403.19
11.012.0030-A | 2366.04
11.012.0035-0 | 3284.25
11.012.0035-A | 3243.05
11.012.0040-0 | 4553.84
11.012.0040-A | 4509.58
11.012.0045-0 | 5520.63
11.012.0045-A | 5473.63
11.012.0050-0 | 8109.69
11.012.0050-A | 8056.52
11.012.0060-0 | 368.49
11.012.0060-A | 362.18
11.012.0061-0 | 536.79
11.012.0061-A | 523.95
11.012.0062-0 | 592.73
11.012.0062-A | 573.58
11.012.0063-0 | 838.17
11.012.0063-A | 812.96
11.012.0064-0 | 1080.47
11.012.0064-A | 1054.09
11.012.0065-0 | 1103.07
11.012.0065-A | 1075.68
11.012.0066-0 | 1135.94
11.012.0066-A | 1107.65
11.012.0070-0 | 1788.38
11.012.0070-A | 1757.12
11.012.0075-0 | 3194.39
11.012.0075-A | 3157.24
11.012.0080-0 | 3914.05
11.012.0080-A | 3872.85
11.012.0085-0 | 5795.01
11.012.0085-A | 5750.75
11.012.0090-0 | 6453.33
11.012.0090-A | 6406.33
11.012.0095-0 | 7610.19
11.012.0095-A | 7557.02
11.013.0003-1 | 1997.07
11.013.0003-B | 1850.24
11.013.0005-0 | 296.22
11.013.0005-A | 274.55
11.013.0006-0 | 27.56
11.013.0006-A | 25.19
11.013.0009-0 | 40.26
11.013.0009-A | 37.68
11.013.0014-0 | 2283.99
11.013.0014-A | 2137.87
11.013.0015-0 | 2303.99
11.013.0015-A | 2157.87
11.013.0016-0 | 2313.99
11.013.0016-A | 2167.87
11.013.0059-0 | 168.78
11.013.0059-A | 155.1
11.013.0060-0 | 204.39
11.013.0060-A | 191.74
11.013.0061-0 | 194.85
11.013.0061-A | 179.78
11.013.0062-0 | 241.72
11.013.0062-A | 227.04
11.013.0063-0 | 230.6
11.013.0063-A | 213.06
11.013.0064-0 | 270.46
11.013.0064-A | 254.05
11.013.0065-0 | 665.31
11.013.0065-A | 600.69
11.013.0066-0 | 268.43
11.013.0066-A | 251.67
11.013.0067-0 | 668.66
11.013.0067-A | 603.67
11.013.0068-0 | 309.67
11.013.0068-A | 290.5
11.013.0069-0 | 717.85
11.013.0069-A | 650.47
11.013.0070-1 | 2291.06
11.013.0070-B | 2140.14
11.013.0075-0 | 2311.06
11.013.0075-A | 2160.14
11.013.0080-0 | 2321.06
11.013.0080-A | 2170.14
11.013.0100-0 | 2406.3
11.013.0100-A | 2253.56
11.013.0105-0 | 2373.81
11.013.0105-A | 2228.08
11.013.0110-0 | 2387.61
11.013.0110-A | 2241.88
11.013.0130-0 | 1906.84
11.013.0130-A | 1791.19
11.013.0135-0 | 1926.84
11.013.0135-A | 1811.19
11.013.0140-0 | 1936.84
11.013.0140-A | 1821.19
11.015.0001-0 | 4.45
11.015.0001-A | 4.45
11.015.0003-0 | 5.25
11.015.0003-A | 5.25
11.015.0004-0 | 4.71
11.015.0004-A | 4.71
11.015.0019-0 | 2666.23
11.015.0019-A | 2631.76
11.015.0020-0 | 2413.11
11.015.0020-A | 2378.65
11.015.0021-0 | 13.63
11.015.0021-A | 12.06
11.015.0022-0 | 26.08
11.015.0022-A | 22.94
11.015.0030-0 | 63.6
11.015.0030-A | 62.46
11.016.0001-0 | 17.41
11.016.0001-A | 16.66
11.016.0002-1 | 21915.4
11.016.0002-B | 20388.28
11.016.0003-0 | 217.68
11.016.0003-A | 208.28
11.016.0004-0 | 235.91
11.016.0004-A | 225.72
11.016.0005-0 | 298.69
11.016.0005-A | 285.79
11.016.0006-0 | 383.15
11.016.0006-A | 366.59
11.016.0007-0 | 16.56
11.016.0007-A | 15.92
11.016.0020-0 | 11.69
11.016.0020-A | 11.45
11.016.0022-0 | 15.32
11.016.0022-A | 14.63
11.016.0030-0 | 22.49
11.016.0030-A | 21.06
11.016.0040-0 | 827.21
11.016.0040-A | 796.1
11.016.0045-0 | 522.28
11.016.0045-A | 521.84
11.016.0047-0 | 307.47
11.016.0047-A | 276.72
11.016.0100-0 | 25.97
11.016.0100-A | 24.48
11.016.0101-0 | 13.24
11.016.0101-A | 11.74
11.016.0102-0 | 12.73
11.016.0102-A | 12.73
11.016.0200-0 | 9.7
11.016.0200-A | 9.7
11.016.0201-0 | 15.65
11.016.0201-A | 13.65
11.016.0505-1 | 14.55
11.016.0505-B | 13.96
11.018.0020-0 | 111.11
11.018.0020-A | 111.11
11.018.0021-0 | 454.62
11.018.0021-A | 438.16
11.018.0025-0 | 118.61
11.018.0025-A | 118.61
11.018.0026-0 | 462.13
11.018.0026-A | 445.67
11.018.0030-0 | 133.63
11.018.0030-A | 133.63
11.018.0031-0 | 477.14
11.018.0031-A | 460.68
11.018.0050-0 | 156.15
11.018.0050-A | 156.15
11.018.0051-0 | 198.19
11.018.0051-A | 198.19
11.018.0052-0 | 97.59
11.018.0052-A | 97.59
11.018.0053-0 | 222.22
11.018.0053-A | 222.22
11.018.0054-0 | 208.7
11.018.0054-A | 208.7
11.018.0060-0 | 170.25
11.018.0060-A | 170.25
11.018.0075-0 | 27.43
11.018.0075-A | 24.72
11.018.0080-0 | 30.43
11.018.0080-A | 27.72
11.018.0085-0 | 33.15
11.018.0085-A | 30.44
11.018.0090-0 | 38.24
11.018.0090-A | 35.53
11.019.0001-0 | 52.97
11.019.0001-A | 50.21
11.019.0005-0 | 465.8
11.019.0005-A | 439.76
11.019.0010-0 | 457.46
11.019.0010-A | 431.42
11.019.0015-0 | 456.71
11.019.0015-A | 430.68
11.020.0001-0 | 45.66
11.020.0001-A | 41.83
11.020.0002-0 | 25.87
11.020.0002-A | 23.86
11.020.0003-0 | 101.38
11.020.0003-A | 95.08
11.020.0006-0 | 175.7
11.020.0006-A | 165.66
11.020.0007-1 | 77.98
11.020.0007-B | 73.14
11.020.0011-1 | 135.16
11.020.0011-B | 127.43
11.020.0012-0 | 66.29
11.020.0012-A | 62.16
11.020.0015-0 | 114.88
11.020.0015-A | 108.31
11.020.0020-0 | 25.05
11.020.0020-A | 21.7
11.021.0010-1 | 31.15
11.021.0010-B | 30.01
11.023.0001-0 | 9.02
11.023.0001-A | 9.02
11.023.0002-0 | 6.17
11.023.0002-A | 6.17
11.023.0003-0 | 8.32
11.023.0003-A | 8.32
11.023.0004-0 | 8.57
11.023.0004-A | 8.57
11.023.0005-0 | 6.1
11.023.0005-A | 6.1
11.024.0001-1 | 1315.13
11.024.0001-B | 1275.24
11.024.0002-0 | 1052.1
11.024.0002-A | 1020.19
11.024.0005-0 | 920.59
11.024.0005-A | 892.67
11.024.0008-0 | 736.47
11.024.0008-A | 714.13
11.024.0010-1 | 1672.05
11.024.0010-B | 1632.17
11.024.0012-0 | 1337.64
11.024.0012-A | 1305.73
11.024.0015-0 | 1170.43
11.024.0015-A | 1142.52
11.024.0018-0 | 936.35
11.024.0018-A | 914.01
11.025.0002-0 | 415.34
11.025.0002-A | 405.95
11.025.0006-0 | 419.54
11.025.0006-A | 410.15
11.025.0009-0 | 430.04
11.025.0009-A | 420.65
11.025.0012-0 | 443.83
11.025.0012-A | 434.45
11.025.0013-0 | 461.54
11.025.0013-A | 452.15
11.025.0014-0 | 482.54
11.025.0014-A | 473.15
11.026.0010-0 | 65.32
11.026.0010-A | 61.08
11.026.0015-0 | 2.89
11.026.0015-A | 2.51
11.026.0016-0 | 12.31
11.026.0016-A | 10.68
11.026.0020-0 | 137.58
11.026.0020-A | 123.16
11.026.0025-0 | 136.16
11.026.0025-A | 122.03
11.026.0030-0 | 239.7
11.026.0030-A | 231.69
11.026.0032-0 | 628.88
11.026.0032-A | 617.34
11.026.0033-0 | 596.34
11.026.0033-A | 584.8
11.026.0035-0 | 45.76
11.026.0035-A | 42.88
11.030.0020-0 | 107.23
11.030.0020-A | 102.48
11.030.0025-0 | 107.93
11.030.0025-A | 103.18
11.030.0030-0 | 108.28
11.030.0030-A | 103.53
11.030.0050-0 | 104.76
11.030.0050-A | 99.54
11.030.0055-0 | 105.66
11.030.0055-A | 100.44
11.030.0060-0 | 106.11
11.030.0060-A | 100.89
11.030.0080-0 | 132.94
11.030.0080-A | 127.27
11.030.0085-0 | 133.84
11.030.0085-A | 128.17
11.030.0090-0 | 134.29
11.030.0090-A | 128.62
11.030.0110-0 | 140.97
11.030.0110-A | 135.13
11.030.0115-0 | 141.87
11.030.0115-A | 136.03
11.030.0120-0 | 142.32
11.030.0120-A | 136.48
11.031.0005-0 | 265.1
11.031.0005-A | 257.97
11.031.0006-0 | 140.75
11.031.0006-A | 136.24
11.031.0010-0 | 257.44
11.031.0010-A | 250.31
11.031.0011-0 | 133.1
11.031.0011-A | 128.59
11.031.0050-0 | 154.56
11.031.0050-A | 150.4
11.031.0051-0 | 106.92
11.031.0051-A | 103.88
11.032.0005-0 | 297.28
11.032.0005-A | 291.52
11.034.0005-0 | 139.36
11.034.0005-A | 136.03
11.034.0010-0 | 167.34
11.034.0010-A | 163.6
11.035.0001-1 | 17.35
11.035.0001-B | 15.96
11.035.0002-1 | 14.28
11.035.0002-B | 12.89
11.035.0005-0 | 76.36
11.035.0005-A | 75.24
11.035.0010-0 | 75.23
11.035.0010-A | 73.81
11.035.0015-0 | 89.27
11.035.0015-A | 87.54
11.035.0020-0 | 110.26
11.035.0020-A | 108.22
11.036.0001-1 | 67.54
11.036.0001-B | 67.2
11.036.0002-1 | 92.38
11.036.0002-B | 92.04
11.037.0001-0 | 78.9
11.037.0001-A | 75
11.038.0001-0 | 12.47
11.038.0001-A | 10.99
11.039.0001-0 | 184612.44
11.039.0001-A | 176925.02
11.040.0100-0 | 3389.74
11.040.0100-A | 3327.29
11.040.0105-0 | 4338.35
11.040.0105-A | 4275.91
11.040.0120-0 | 905.85
11.040.0120-A | 845.14
11.040.0130-0 | 975.36
11.040.0130-A | 914.65
11.043.0002-0 | 77.99
11.043.0002-A | 74.26
11.043.0003-0 | 94.67
11.043.0003-A | 90.94
11.043.0004-0 | 111.35
11.043.0004-A | 107.62
11.043.0005-0 | 128.03
11.043.0005-A | 124.3
11.043.0006-0 | 103.48
11.043.0006-A | 98.57
11.043.0007-0 | 136.82
11.043.0007-A | 131.91
11.043.0008-0 | 170.17
11.043.0008-A | 165.26
11.043.0009-0 | 203.51
11.043.0009-A | 198.6
11.043.0010-0 | 236.86
11.043.0010-A | 231.95
11.043.0011-0 | 89.12
11.043.0011-A | 84.41
11.043.0012-0 | 105.8
11.043.0012-A | 101.08
11.043.0013-0 | 122.48
11.043.0013-A | 117.76
11.043.0014-1 | 139.15
11.043.0014-B | 134.44
11.043.0015-0 | 174.6
11.043.0015-A | 169.88
11.043.0016-0 | 108.72
11.043.0016-A | 103.61
11.043.0017-0 | 142.06
11.043.0017-A | 136.96
11.043.0018-0 | 175.41
11.043.0018-A | 170.3
11.043.0019-1 | 214.64
11.043.0019-B | 208.75
11.043.0020-0 | 247.98
11.043.0020-A | 242.09
11.043.0021-0 | 149.87
11.043.0021-A | 137.3
11.043.0022-0 | 166.55
11.043.0022-A | 153.98
11.043.0023-0 | 183.22
11.043.0023-A | 170.66
11.043.0024-1 | 199.9
11.043.0024-B | 187.34
11.043.0025-0 | 235.34
11.043.0025-A | 222.78
11.043.0026-0 | 169.47
11.043.0026-A | 156.51
11.043.0027-0 | 202.81
11.043.0027-A | 189.85
11.043.0028-0 | 236.16
11.043.0028-A | 223.2
11.043.0029-1 | 290.1
11.043.0029-B | 274.4
11.043.0030-0 | 323.45
11.043.0030-A | 307.74
11.044.0006-0 | 2458.74
11.044.0006-A | 2249.95
11.044.0007-0 | 2954.34
11.044.0007-A | 2710.68
11.044.0008-0 | 3701.28
11.044.0008-A | 3435.74
11.044.0009-0 | 4388.1
11.044.0009-A | 4030.91
11.044.0010-0 | 5168.42
11.044.0010-A | 4707.08
11.044.0056-0 | 823.03
11.044.0056-A | 736.14
11.044.0058-0 | 955.86
11.044.0058-A | 854.46
11.044.0060-0 | 1309.88
11.044.0060-A | 1161.23
11.045.0006-0 | 2523.93
11.045.0006-A | 2306.44
11.045.0007-0 | 3030.42
11.045.0007-A | 2776.61
11.045.0008-0 | 3784.19
11.045.0008-A | 3507.59
11.045.0009-0 | 4499.63
11.045.0009-A | 4127.55
11.045.0010-0 | 5312.46
11.045.0010-A | 4831.9
11.046.0001-0 | 240.46
11.046.0001-A | 240.46
11.046.0004-0 | 270
11.046.0004-A | 270
11.046.0007-0 | 280
11.046.0007-A | 280
11.046.0010-0 | 300
11.046.0010-A | 300
11.046.0013-0 | 310
11.046.0013-A | 310
11.046.0014-0 | 310.15
11.046.0014-A | 310.15
11.046.0015-0 | 320
11.046.0015-A | 320
11.046.0060-0 | 309.45
11.046.0060-A | 309.45
11.046.0080-1 | 511.5
11.046.0080-B | 488.81
11.046.0105-0 | 551.87
11.046.0105-A | 529.18
11.046.0110-0 | 579.96
11.046.0110-A | 557.27
11.046.0115-0 | 604.8
11.046.0115-A | 582.11
11.046.0180-0 | 30
11.046.0180-A | 30
11.047.0010-1 | 315.99
11.047.0010-B | 305.12
11.047.0011-1 | 1740.58
11.047.0011-B | 1645.16
11.047.0012-0 | 325.88
11.047.0012-A | 315.01
11.047.0015-0 | 173.57
11.047.0015-A | 168.48
11.047.0016-0 | 1375.77
11.047.0016-A | 1280.35
11.047.0050-0 | 374.67
11.047.0050-A | 338.43
11.048.0010-1 | 315.84
11.048.0010-B | 305.86
11.048.0015-1 | 345.38
11.048.0015-B | 335.4
11.048.0020-1 | 355.38
11.048.0020-B | 345.4
11.048.0025-1 | 375.38
11.048.0025-B | 365.4
11.048.0030-1 | 385.38
11.048.0030-B | 375.4
11.048.0035-1 | 385.53
11.048.0035-B | 375.55
11.048.0040-1 | 395.38
11.048.0040-B | 385.4
11.048.0050-0 | 159.89
11.048.0050-A | 153.55
11.048.0055-0 | 170.12
11.048.0055-A | 163.32
11.048.0060-0 | 180.35
11.048.0060-A | 173.1
11.050.0001-1 | 8.25
11.050.0001-B | 8.25
11.050.0002-0 | 1.65
11.050.0002-A | 1.65
11.050.0010-0 | 4.5
11.050.0010-A | 4.5
11.055.0001-1 | 20.58
11.055.0001-B | 18.04
11.055.0002-0 | 4.8
11.055.0002-A | 4.2
11.055.0010-0 | 11.4
11.055.0010-A | 10.09
11.060.0160-0 | 16413.38
11.060.0160-A | 14959.85
11.060.0165-0 | 30627.58
11.060.0165-A | 28064.76
11.060.0170-0 | 18778.05
11.060.0170-A | 17063.72
11.060.0175-0 | 34687.01
11.060.0175-A | 31854.33
11.060.0180-0 | 39725.17
11.060.0180-A | 36361.21
11.060.0185-0 | 34734.98
11.060.0185-A | 31774.93
11.060.0190-0 | 40630.59
11.060.0190-A | 37255.95
11.060.0195-0 | 45496.53
11.060.0195-A | 41818.18
11.060.0200-0 | 7492.12
11.060.0200-A | 6936.2
11.060.0205-0 | 10487.5
11.060.0205-A | 10487.5
11.060.0410-0 | 476.16
11.060.0410-A | 458.04
11.060.0415-0 | 151.33
11.060.0415-A | 137.37
11.061.0001-0 | 352.37
11.061.0001-A | 333.54
11.061.0002-0 | 141.05
11.061.0002-A | 122.22
11.080.0010-0 | 55.46
11.080.0010-A | 52.75
11.090.0500-0 | 46.81
11.090.0500-A | 42.87
11.090.0505-0 | 101.37
11.090.0505-A | 97.55
11.090.0510-0 | 29.05
11.090.0510-A | 26.34
11.090.0515-0 | 42.48
11.090.0515-A | 40.21
11.090.0520-0 | 510.96
11.090.0520-A | 494.71
11.090.0530-0 | 164.78
11.090.0530-A | 162.09
11.090.0535-0 | 65.66
11.090.0535-A | 63.95
11.090.0600-0 | 3494.73
11.090.0600-A | 3451.39
11.090.0610-0 | 1641.83
11.090.0610-A | 1603.04
11.090.0611-0 | 22.65
11.090.0611-A | 19.62
11.090.0620-0 | 10.63
11.090.0620-A | 9.3
11.091.0001-0 | 1042.78
11.091.0001-A | 927.88
11.092.0001-0 | 543.01
11.092.0001-A | 516.69
12.001.0010-0 | 426.57
12.001.0010-A | 387.6
12.001.0015-0 | 523.39
12.001.0015-A | 473.1
12.001.0020-0 | 368.93
12.001.0020-A | 337.66
12.001.0025-0 | 462.9
12.001.0025-A | 419.08
12.001.0030-0 | 565.39
12.001.0030-A | 507.89
12.001.0035-0 | 670.44
12.001.0035-A | 598.92
12.001.0040-0 | 80.49
12.001.0040-A | 70.01
12.001.0045-0 | 160.99
12.001.0045-A | 140.03
12.001.0070-0 | 247.6
12.001.0070-A | 227.04
12.001.0075-0 | 320.8
12.001.0075-A | 291.44
12.001.0090-0 | 602.64
12.001.0090-A | 541.13
12.001.0095-0 | 724.42
12.001.0095-A | 646.66
12.001.0100-0 | 834.16
12.001.0100-A | 740.63
12.001.0105-0 | 996.53
12.001.0105-A | 881.32
12.001.0115-0 | 141.38
12.001.0115-A | 122.77
12.002.0010-0 | 1382.04
12.002.0010-A | 1316.13
12.002.0011-0 | 1356.38
12.002.0011-A | 1293.9
12.002.0015-0 | 261.65
12.002.0015-A | 250.44
12.002.0016-0 | 257.8
12.002.0016-A | 247.1
12.002.0020-0 | 285.91
12.002.0020-A | 272.44
12.002.0025-0 | 320.03
12.002.0025-A | 301.02
12.002.0030-0 | 353.76
12.002.0030-A | 331.24
12.002.0035-1 | 136.06
12.002.0035-B | 129.58
12.002.0036-0 | 133.5
12.002.0036-A | 127.36
12.002.0040-0 | 146.03
12.002.0040-A | 138.78
12.002.0045-0 | 167.01
12.002.0045-A | 156.39
12.002.0050-0 | 185.41
12.002.0050-A | 172.9
12.002.0060-1 | 146.38
12.002.0060-B | 139.08
12.002.0065-1 | 286.99
12.002.0065-B | 273.86
12.002.0070-1 | 314.42
12.002.0070-B | 299.01
12.002.0080-0 | 55.97
12.002.0080-A | 53.48
12.002.0085-0 | 32.85
12.002.0085-A | 30.96
12.002.0100-0 | 744.24
12.002.0100-A | 706.32
12.003.0055-0 | 115.13
12.003.0055-A | 105.68
12.003.0056-0 | 111.92
12.003.0056-A | 102.9
12.003.0060-0 | 130.05
12.003.0060-A | 118.89
12.003.0065-0 | 161.1
12.003.0065-A | 145.51
12.003.0070-0 | 187.55
12.003.0070-A | 168.72
12.003.0075-1 | 58.96
12.003.0075-B | 53.94
12.003.0076-0 | 56.86
12.003.0076-A | 52.13
12.003.0080-0 | 66.08
12.003.0080-A | 60.11
12.003.0085-0 | 85.79
12.003.0085-A | 77.19
12.003.0090-0 | 99.99
12.003.0090-A | 89.5
12.003.0095-0 | 96.56
12.003.0095-A | 89.71
12.003.0096-0 | 93.99
12.003.0096-A | 87.49
12.003.0100-0 | 105.47
12.003.0100-A | 97.43
12.003.0105-0 | 129.64
12.003.0105-A | 118.37
12.003.0110-0 | 145.88
12.003.0110-A | 132.44
12.003.0115-0 | 48.78
12.003.0115-A | 45.2
12.003.0116-0 | 47.67
12.003.0116-A | 44.23
12.003.0120-0 | 55.48
12.003.0120-A | 51.05
12.003.0125-0 | 68.06
12.003.0125-A | 61.96
12.003.0150-0 | 77.4
12.003.0150-A | 70.05
12.003.0155-0 | 120.03
12.003.0155-A | 110.75
12.003.0160-0 | 116.82
12.003.0160-A | 107.97
12.003.0165-0 | 134.96
12.003.0165-A | 123.96
12.003.0170-0 | 166
12.003.0170-A | 150.58
12.003.0175-0 | 192.46
12.003.0175-A | 173.79
12.003.0180-1 | 60.37
12.003.0180-B | 55.4
12.003.0185-0 | 58.28
12.003.0185-A | 53.59
12.003.0190-0 | 67.49
12.003.0190-A | 61.57
12.003.0195-0 | 87.2
12.003.0195-A | 78.65
12.003.0200-0 | 101.41
12.003.0200-A | 90.96
12.003.0205-0 | 99.62
12.003.0205-A | 92.88
12.003.0210-0 | 97.06
12.003.0210-A | 90.65
12.003.0215-0 | 108.54
12.003.0215-A | 100.6
12.003.0220-0 | 132.7
12.003.0220-A | 121.54
12.003.0225-0 | 148.94
12.003.0225-A | 135.61
12.003.0230-0 | 49.73
12.003.0230-A | 46.17
12.003.0235-0 | 48.62
12.003.0235-A | 45.21
12.003.0240-0 | 56.52
12.003.0240-A | 52.13
12.003.0245-0 | 69.1
12.003.0245-A | 63.03
12.003.0250-0 | 78.43
12.003.0250-A | 71.12
12.004.0160-0 | 472.56
12.004.0160-A | 465.29
12.005.0010-0 | 53.01
12.005.0010-A | 49.08
12.005.0015-0 | 61.13
12.005.0015-A | 56.12
12.005.0020-0 | 79.39
12.005.0020-A | 71.95
12.005.0025-0 | 81.42
12.005.0025-A | 73.7
12.005.0030-0 | 69.05
12.005.0030-A | 64.36
12.005.0035-0 | 71.9
12.005.0035-A | 66.82
12.005.0040-0 | 81.23
12.005.0040-A | 74.91
12.005.0045-0 | 87.32
12.005.0045-A | 80.19
12.005.0080-0 | 93.12
12.005.0080-A | 86.95
12.005.0085-1 | 97.18
12.005.0085-B | 90.47
12.005.0090-0 | 109.36
12.005.0090-A | 101.02
12.005.0095-1 | 117.48
12.005.0095-B | 108.05
12.005.0100-0 | 53.12
12.005.0100-A | 49.22
12.005.0103-1 | 61.24
12.005.0103-B | 56.25
12.005.0105-0 | 79.5
12.005.0105-A | 72.08
12.005.0107-1 | 81.53
12.005.0107-B | 73.84
12.005.0110-0 | 69.22
12.005.0110-A | 64.56
12.005.0112-1 | 72.06
12.005.0112-B | 67.02
12.005.0115-0 | 81.4
12.005.0115-A | 75.12
12.005.0117-1 | 87.49
12.005.0117-B | 80.39
12.005.0120-0 | 93.28
12.005.0120-A | 87.11
12.005.0122-1 | 97.34
12.005.0122-B | 90.63
12.005.0124-0 | 109.52
12.005.0124-A | 101.18
12.005.0126-1 | 117.64
12.005.0126-B | 108.21
12.005.0130-1 | 72.85
12.005.0130-B | 67.89
12.005.0135-1 | 121.06
12.005.0135-B | 115.48
12.005.0140-1 | 129.18
12.005.0140-B | 122.51
12.005.0160-0 | 71.09
12.005.0160-A | 66.39
12.005.0165-0 | 73.93
12.005.0165-A | 68.85
12.005.0170-0 | 83.26
12.005.0170-A | 76.94
12.005.0175-0 | 89.35
12.005.0175-A | 82.22
12.005.0185-0 | 71.75
12.005.0185-A | 67.11
12.005.0190-0 | 74.6
12.005.0190-A | 69.57
12.005.0195-0 | 83.93
12.005.0195-A | 77.66
12.005.0200-0 | 90.02
12.005.0200-A | 82.94
12.006.0010-0 | 198.48
12.006.0010-A | 187.57
12.007.0015-0 | 195.04
12.007.0015-A | 190.63
12.007.0020-0 | 148.18
12.007.0020-A | 145.95
12.007.0025-0 | 234.18
12.007.0025-A | 231.08
12.007.0030-0 | 232.89
12.007.0030-A | 228.33
12.007.0040-0 | 337.67
12.007.0040-A | 330.37
12.007.0045-0 | 287.18
12.007.0045-A | 283.91
12.008.0015-0 | 147.82
12.008.0015-A | 136.86
12.008.0020-0 | 187.08
12.008.0020-A | 175.23
12.009.0001-0 | 1289.42
12.009.0001-A | 1262.3
12.009.0002-0 | 1185.27
12.009.0002-A | 1158.12
12.009.0003-0 | 771.13
12.009.0003-A | 746.72
12.009.0006-0 | 490.5
12.009.0006-A | 468.76
12.010.0010-0 | 64.47
12.010.0010-A | 63.19
12.010.0015-0 | 127.99
12.010.0015-A | 125.56
12.010.0020-0 | 96.56
12.010.0020-A | 94.64
12.011.0001-0 | 217.13
12.011.0001-A | 210.2
12.011.0005-0 | 243.89
12.011.0005-A | 236.29
12.012.0001-0 | 390.53
12.012.0001-A | 345.29
12.012.0002-0 | 406.59
12.012.0002-A | 360.1
12.013.0010-0 | 180.26
12.013.0010-A | 168.95
12.015.0005-0 | 110
12.015.0005-A | 110
12.015.0006-0 | 146.2
12.015.0006-A | 146.2
12.015.0010-0 | 197.22
12.015.0010-A | 197.22
12.015.0014-0 | 197.22
12.015.0014-A | 197.22
12.015.0015-0 | 96.99
12.015.0015-A | 96.99
12.015.0016-0 | 122.22
12.015.0016-A | 122.22
12.015.0020-0 | 161.11
12.015.0020-A | 161.11
12.015.0021-0 | 161.11
12.015.0021-A | 161.11
12.015.0030-0 | 134.25
12.015.0030-A | 134.25
12.015.0031-0 | 176.85
12.015.0031-A | 176.85
12.015.0035-0 | 215.74
12.015.0035-A | 215.74
12.015.0036-0 | 215.74
12.015.0036-A | 215.74
12.015.0040-0 | 122.45
12.015.0040-A | 122.45
12.015.0041-0 | 142.59
12.015.0041-A | 142.59
12.015.0045-0 | 171.29
12.015.0045-A | 171.29
12.015.0046-0 | 171.29
12.015.0046-A | 171.29
12.015.0060-0 | 134.25
12.015.0060-A | 134.25
12.015.0061-0 | 161.11
12.015.0061-A | 161.11
12.015.0065-0 | 182.4
12.015.0065-A | 182.4
12.015.0066-0 | 182.4
12.015.0066-A | 182.4
12.015.0070-0 | 122.45
12.015.0070-A | 122.45
12.015.0071-0 | 136.11
12.015.0071-A | 136.11
12.015.0075-0 | 173.14
12.015.0075-A | 173.14
12.015.0076-0 | 173.14
12.015.0076-A | 173.14
12.016.0004-0 | 57.96
12.016.0004-A | 55.81
12.016.0006-0 | 68.75
12.016.0006-A | 66.33
12.016.0008-0 | 59.53
12.016.0008-A | 57.38
12.016.0010-0 | 70.33
12.016.0010-A | 67.91
12.016.0012-0 | 92.79
12.016.0012-A | 89.89
12.016.0014-0 | 103.59
12.016.0014-A | 100.41
12.016.0016-0 | 94.67
12.016.0016-A | 91.76
12.016.0018-0 | 105.46
12.016.0018-A | 102.29
12.016.0020-0 | 65.13
12.016.0020-A | 62.98
12.016.0022-0 | 75.93
12.016.0022-A | 73.51
12.016.0024-0 | 74.37
12.016.0024-A | 72.22
12.016.0026-0 | 85.17
12.016.0026-A | 82.75
12.016.0028-0 | 70.04
12.016.0028-A | 67.88
12.016.0030-0 | 80.83
12.016.0030-A | 78.41
12.016.0032-0 | 73.22
12.016.0032-A | 71.07
12.016.0034-0 | 84.01
12.016.0034-A | 81.59
12.020.0001-0 | 340.14
12.020.0001-A | 306.77
12.025.0001-0 | 466.27
12.025.0001-A | 450.88
12.030.0001-0 | 192.07
12.030.0001-A | 171.5
12.035.0001-0 | 413.97
12.035.0001-A | 398.58
12.035.0002-0 | 455.17
12.035.0002-A | 439.78
12.035.0005-0 | 450.02
12.035.0005-A | 434.63
12.035.0010-0 | 450.02
12.035.0010-A | 434.63
12.035.0015-0 | 192.27
12.035.0015-A | 176.88
12.035.0020-0 | 630.27
12.035.0020-A | 614.88
12.042.0001-0 | 150.92
12.042.0001-A | 145
12.043.0001-0 | 22.54
12.043.0001-A | 20.85
12.045.0002-0 | 119.9
12.045.0002-A | 119.42
12.050.0001-0 | 86.05
12.050.0001-A | 79.88
12.050.0005-0 | 25.11
12.050.0005-A | 23.06
12.050.0010-0 | 21.22
12.050.0010-A | 19.4
12.050.0015-0 | 121.15
12.050.0015-A | 108.24
12.050.0020-0 | 112.02
12.050.0020-A | 102.39
13.001.0010-1 | 5.84
13.001.0010-B | 5.26
13.001.0011-0 | 11.9
13.001.0011-A | 11.05
13.001.0013-0 | 4.56
13.001.0013-A | 4.24
13.001.0014-0 | 11.33
13.001.0014-A | 10.18
13.001.0015-0 | 29.39
13.001.0015-A | 26.56
13.001.0020-1 | 28.89
13.001.0020-B | 26.05
13.001.0025-1 | 28.15
13.001.0025-B | 25.29
13.001.0026-0 | 30.65
13.001.0026-A | 27.74
13.001.0030-1 | 27.85
13.001.0030-B | 24.96
13.001.0031-0 | 36.27
13.001.0031-A | 33.35
13.001.0035-0 | 27.73
13.001.0035-A | 24.83
13.001.0036-0 | 21.89
13.001.0036-A | 19.56
13.001.0040-0 | 29.62
13.001.0040-A | 26.67
13.001.0041-0 | 23.78
13.001.0041-A | 21.4
13.001.0050-1 | 36.5
13.001.0050-B | 33.55
13.001.0055-1 | 33.71
13.001.0055-B | 30.67
13.001.0060-1 | 33.03
13.001.0060-B | 29.9
13.001.0065-1 | 29.93
13.001.0065-B | 26.87
13.001.0100-0 | 16.21
13.001.0100-A | 15.3
13.001.0105-0 | 22.23
13.001.0105-A | 20.76
13.001.0106-0 | 17.95
13.001.0106-A | 16.56
13.001.0107-0 | 13.68
13.001.0107-A | 12.36
13.002.0010-1 | 34.89
13.002.0010-B | 31.82
13.002.0011-1 | 31.23
13.002.0011-B | 28.16
13.002.0015-1 | 34.28
13.002.0015-B | 31.11
13.002.0016-0 | 30.69
13.002.0016-A | 27.7
13.002.0017-0 | 30.06
13.002.0017-A | 27
13.003.0001-0 | 26.66
13.003.0001-A | 23.95
13.003.0003-0 | 32.23
13.003.0003-A | 30.06
13.003.0004-0 | 40.23
13.003.0004-A | 38.06
13.003.0005-0 | 46.08
13.003.0005-A | 43.33
13.003.0010-0 | 27.83
13.003.0010-A | 24.92
13.004.0010-0 | 46.2
13.004.0010-A | 41.65
13.004.0015-0 | 44.1
13.004.0015-A | 39.58
13.005.0010-0 | 53.52
13.005.0010-A | 48.86
13.005.0015-0 | 52.24
13.005.0015-A | 47.61
13.005.0020-0 | 48.4
13.005.0020-A | 43.86
13.005.0025-0 | 51.85
13.005.0025-A | 46.52
13.006.0010-0 | 50.87
13.006.0010-A | 45.5
13.006.0020-0 | 47.62
13.006.0020-A | 42.56
13.006.0025-0 | 41.93
13.006.0025-A | 37.27
13.008.0010-0 | 19.13
13.008.0010-A | 16.74
13.008.0020-0 | 20.48
13.008.0020-A | 18.08
13.009.0030-0 | 23.44
13.009.0030-A | 21.27
13.009.0035-0 | 20.56
13.009.0035-A | 18.39
13.009.0040-0 | 25.63
13.009.0040-A | 23.19
13.009.0045-0 | 22.68
13.009.0045-A | 20.25
13.009.0050-0 | 41.96
13.009.0050-A | 38.33
13.009.0051-0 | 48.36
13.009.0051-A | 44.63
13.010.0015-0 | 16.1
13.010.0015-A | 13.96
13.010.0020-0 | 17.05
13.010.0020-A | 14.79
13.010.0025-0 | 16.95
13.010.0025-A | 14.69
13.010.0029-0 | 898.09
13.010.0029-A | 821.79
13.010.0049-0 | 851.31
13.010.0049-A | 769.59
13.011.0005-0 | 12.12
13.011.0005-A | 11.03
13.011.0010-0 | 31.49
13.011.0010-A | 29.1
13.012.0010-0 | 57.71
13.012.0010-A | 56.63
13.022.0020-0 | 174.75
13.022.0020-A | 167.37
13.022.0025-0 | 265.34
13.022.0025-A | 257.95
13.022.0029-0 | 136.99
13.022.0029-A | 131.61
13.022.0035-0 | 214.73
13.022.0035-A | 207.36
13.022.0040-0 | 130.31
13.022.0040-A | 122.94
13.022.0045-0 | 146.47
13.022.0045-A | 135.7
13.022.0046-0 | 134.13
13.022.0046-A | 126.48
13.022.0047-0 | 103.79
13.022.0047-A | 96.72
13.022.0500-0 | 79.36
13.022.0500-A | 70.89
13.024.0010-0 | 218.74
13.024.0010-A | 210.5
13.024.0011-0 | 175
13.024.0011-A | 170.47
13.024.0015-0 | 209.49
13.024.0015-A | 201.25
13.024.0016-0 | 165.75
13.024.0016-A | 161.22
13.024.0018-0 | 185.36
13.024.0018-A | 177.13
13.024.0019-0 | 141.62
13.024.0019-A | 137.1
13.024.0020-0 | 290.75
13.024.0020-A | 282.52
13.024.0021-0 | 247.01
13.024.0021-A | 242.49
13.025.0005-0 | 44.71
13.025.0005-A | 38.99
13.025.0010-0 | 81.79
13.025.0010-A | 72.43
13.025.0016-0 | 85.07
13.025.0016-A | 75.72
13.025.0020-0 | 2.42
13.025.0020-A | 2.11
13.025.0055-0 | 66.89
13.025.0055-A | 61.23
13.025.0058-0 | 72.73
13.025.0058-A | 66.5
13.025.0059-0 | 42.39
13.025.0059-A | 36.74
13.025.0060-0 | 42.32
13.025.0060-A | 37.07
13.025.0061-0 | 43.92
13.025.0061-A | 38.63
13.025.0080-0 | 27.85
13.025.0080-A | 27.72
13.026.0010-0 | 101.59
13.026.0010-A | 92.23
13.026.0011-0 | 64.51
13.026.0011-A | 58.79
13.026.0015-0 | 92.53
13.026.0015-A | 86.3
13.030.0200-0 | 204.31
13.030.0200-A | 182.52
13.030.0210-0 | 201.2
13.030.0210-A | 178.84
13.030.0250-0 | 152.43
13.030.0250-A | 141.94
13.030.0251-0 | 143.37
13.030.0251-A | 136.01
13.030.0252-0 | 108.81
13.030.0252-A | 103.72
13.030.0255-0 | 80.26
13.030.0255-A | 75.17
13.030.0257-0 | 102.11
13.030.0257-A | 96.44
13.030.0262-0 | 148.49
13.030.0262-A | 140.23
13.030.0263-0 | 135.8
13.030.0263-A | 128.17
13.030.0264-0 | 133.31
13.030.0264-A | 126.18
13.030.0265-0 | 120.62
13.030.0265-A | 114.12
13.030.0267-0 | 140.76
13.030.0267-A | 133.63
13.030.0268-0 | 128.07
13.030.0268-A | 121.57
13.030.0290-0 | 103.19
13.030.0290-A | 93.83
13.030.0291-0 | 90.85
13.030.0291-A | 84.62
13.030.0292-0 | 60.51
13.030.0292-A | 54.85
13.035.0010-0 | 308.32
13.035.0010-A | 275.24
13.035.0015-0 | 391.53
13.035.0015-A | 347.61
13.035.0020-0 | 431.88
13.035.0020-A | 382.52
13.035.0025-0 | 555.68
13.035.0025-A | 490.06
13.036.0010-0 | 363.73
13.036.0010-A | 349.69
13.036.0011-0 | 351.13
13.036.0011-A | 337.59
13.036.0015-0 | 58.06
13.036.0015-A | 54.76
13.036.0016-0 | 52
13.036.0016-A | 48.79
13.036.0050-0 | 448.71
13.036.0050-A | 434.66
13.036.0051-0 | 436.11
13.036.0051-A | 422.56
13.036.0080-0 | 428.41
13.036.0080-A | 417.08
13.036.0081-0 | 415.81
13.036.0081-A | 404.97
13.045.0040-0 | 62.92
13.045.0040-A | 60.09
13.045.0045-0 | 67.76
13.045.0045-A | 64.88
13.045.0050-0 | 85.4
13.045.0050-A | 82.46
13.045.0051-0 | 30.88
13.045.0051-A | 29
13.045.0052-0 | 55.36
13.045.0052-A | 52.97
13.045.0054-0 | 86.34
13.045.0054-A | 83.51
13.045.0065-0 | 358.21
13.045.0065-A | 344.1
13.045.0066-0 | 342.33
13.045.0066-A | 328.79
13.045.0070-0 | 376.71
13.045.0070-A | 359.1
13.045.0071-0 | 356.79
13.045.0071-A | 339.99
13.045.0075-0 | 409.91
13.045.0075-A | 395.8
13.045.0076-0 | 387.38
13.045.0076-A | 375.19
13.045.0080-0 | 324.26
13.045.0080-A | 314.22
13.045.0081-0 | 311.89
13.045.0081-A | 302.4
13.050.0055-0 | 57.33
13.050.0055-A | 54.5
13.050.0065-0 | 348.31
13.050.0065-A | 334.2
13.050.0070-0 | 376.71
13.050.0070-A | 359.1
13.065.0010-0 | 576.29
13.065.0010-A | 562.19
13.065.0015-0 | 638.83
13.065.0015-A | 623.93
13.065.0030-0 | 659.12
13.065.0030-A | 641.52
13.075.0010-0 | 111.71
13.075.0010-A | 106.16
13.080.0005-0 | 1250
13.080.0005-A | 1250
13.080.0020-0 | 1190.51
13.080.0020-A | 1190.51
13.157.0010-0 | 28.14
13.157.0010-A | 26.26
13.160.0010-0 | 1188.84
13.160.0010-A | 1171.87
13.165.0010-0 | 188.38
13.165.0010-A | 180.25
13.168.0010-0 | 420
13.168.0010-A | 420
13.168.0020-0 | 420
13.168.0020-A | 420
13.170.0011-0 | 123.68
13.170.0011-A | 118.49
13.170.0016-0 | 138.93
13.170.0016-A | 131.71
13.170.0018-0 | 70.38
13.170.0018-A | 69.66
13.170.0020-0 | 54.95
13.170.0020-A | 49.54
13.170.0025-0 | 61.12
13.170.0025-A | 56.78
13.175.0010-0 | 44.19
13.175.0010-A | 44.19
13.180.0010-0 | 51.53
13.180.0010-A | 45.89
13.180.0015-1 | 53
13.180.0015-B | 53
13.187.0010-0 | 135.59
13.187.0010-A | 130.4
13.190.0015-0 | 87.96
13.190.0015-A | 87.96
13.193.0010-0 | 244.09
13.193.0010-A | 244.09
13.195.0010-0 | 86.05
13.195.0010-A | 80.09
13.195.0015-0 | 119.06
13.195.0015-A | 113.11
13.195.0030-0 | 74.1
13.195.0030-A | 68.79
13.196.0010-0 | 90.51
13.196.0010-A | 87.93
13.196.0015-0 | 101.31
13.196.0015-A | 98.46
13.196.0020-0 | 68.93
13.196.0020-A | 66.35
13.196.0025-0 | 79.72
13.196.0025-A | 76.87
13.196.0030-0 | 56.07
13.196.0030-A | 53.49
13.196.0035-0 | 66.86
13.196.0035-A | 64.01
13.196.0040-0 | 68.89
13.196.0040-A | 66.31
13.196.0045-0 | 79.68
13.196.0045-A | 76.83
13.196.0050-0 | 106.04
13.196.0050-A | 103.46
13.196.0080-0 | 39.97
13.196.0080-A | 38.54
13.196.0085-0 | 43.07
13.196.0085-A | 41.64
13.196.0090-0 | 45.56
13.196.0090-A | 44.13
13.196.0095-0 | 119.24
13.196.0095-A | 117.81
13.196.0100-0 | 128.5
13.196.0100-A | 127.52
13.196.0101-0 | 77.4
13.196.0101-A | 74.82
13.196.0102-0 | 64.1
13.196.0102-A | 61.52
13.196.0103-0 | 93.05
13.196.0103-A | 90.47
13.196.0104-0 | 76.91
13.196.0104-A | 74.33
13.196.0105-0 | 159.16
13.196.0105-A | 156.58
13.196.0107-0 | 88.07
13.196.0107-A | 85.49
13.196.0111-0 | 28.97
13.196.0111-A | 27.63
13.196.0112-0 | 32.07
13.196.0112-A | 30.73
13.196.0113-0 | 32.42
13.196.0113-A | 31.08
13.196.0114-0 | 43.31
13.196.0114-A | 41.16
13.196.0115-0 | 54.1
13.196.0115-A | 51.68
13.196.0116-0 | 46.41
13.196.0116-A | 44.26
13.196.0117-0 | 57.2
13.196.0117-A | 54.79
13.196.0118-0 | 46.76
13.196.0118-A | 44.61
13.196.0119-0 | 57.55
13.196.0119-A | 55.13
13.196.0120-0 | 43.89
13.196.0120-A | 41.74
13.196.0121-0 | 54.68
13.196.0121-A | 52.26
13.196.0122-0 | 46.99
13.196.0122-A | 44.84
13.196.0123-0 | 57.78
13.196.0123-A | 55.37
13.196.0124-0 | 47.34
13.196.0124-A | 45.19
13.196.0125-0 | 58.13
13.196.0125-A | 55.71
13.196.0126-0 | 45.46
13.196.0126-A | 43.31
13.196.0127-0 | 56.25
13.196.0127-A | 53.84
13.196.0128-0 | 48.56
13.196.0128-A | 46.41
13.196.0129-0 | 59.35
13.196.0129-A | 56.94
13.196.0130-0 | 48.91
13.196.0130-A | 46.76
13.196.0131-0 | 59.7
13.196.0131-A | 57.29
13.196.0132-0 | 47.34
13.196.0132-A | 45.19
13.196.0133-0 | 58.13
13.196.0133-A | 55.71
13.196.0134-0 | 50.44
13.196.0134-A | 48.29
13.196.0135-0 | 61.23
13.196.0135-A | 58.82
13.196.0136-0 | 50.79
13.196.0136-A | 48.64
13.196.0137-0 | 61.58
13.196.0137-A | 59.16
13.196.0138-0 | 37.29
13.196.0138-A | 35.86
13.196.0139-0 | 48.08
13.196.0139-A | 46.38
13.196.0140-0 | 40.39
13.196.0140-A | 38.96
13.196.0141-0 | 51.18
13.196.0141-A | 49.49
13.196.0142-0 | 40.74
13.196.0142-A | 39.31
13.196.0143-0 | 51.53
13.196.0143-A | 49.83
13.196.0144-0 | 38.86
13.196.0144-A | 37.43
13.196.0145-0 | 49.65
13.196.0145-A | 47.96
13.196.0146-0 | 41.96
13.196.0146-A | 40.53
13.196.0147-0 | 52.76
13.196.0147-A | 51.06
13.196.0148-0 | 42.31
13.196.0148-A | 40.88
13.196.0149-0 | 53.1
13.196.0149-A | 51.41
13.196.0150-0 | 40.74
13.196.0150-A | 39.31
13.196.0151-0 | 51.53
13.196.0151-A | 49.83
13.196.0152-0 | 43.84
13.196.0152-A | 42.41
13.196.0153-0 | 54.63
13.196.0153-A | 52.94
13.196.0154-0 | 44.19
13.196.0154-A | 42.76
13.196.0155-0 | 54.98
13.196.0155-A | 53.28
13.196.0156-0 | 51.08
13.196.0156-A | 49.65
13.196.0157-0 | 61.87
13.196.0157-A | 60.17
13.196.0158-0 | 57.28
13.196.0158-A | 55.85
13.196.0159-0 | 68.07
13.196.0159-A | 66.38
13.196.0160-0 | 57.98
13.196.0160-A | 56.55
13.196.0161-0 | 68.77
13.196.0161-A | 67.07
13.196.0162-0 | 52.65
13.196.0162-A | 51.22
13.196.0163-0 | 63.44
13.196.0163-A | 61.74
13.196.0164-0 | 58.85
13.196.0164-A | 57.42
13.196.0165-0 | 69.65
13.196.0165-A | 67.95
13.196.0166-0 | 59.55
13.196.0166-A | 58.12
13.196.0167-0 | 70.34
13.196.0167-A | 68.64
13.196.0168-0 | 54.53
13.196.0168-A | 53.1
13.196.0169-0 | 65.32
13.196.0169-A | 63.62
13.196.0170-0 | 60.73
13.196.0170-A | 59.3
13.196.0171-0 | 71.52
13.196.0171-A | 69.83
13.196.0172-0 | 61.43
13.196.0172-A | 60
13.196.0173-0 | 72.22
13.196.0173-A | 70.52
13.197.0010-0 | 52.99
13.197.0010-A | 48.12
13.199.0010-0 | 164.59
13.199.0010-A | 154.98
13.199.0015-0 | 820.75
13.199.0015-A | 811.14
13.200.0010-0 | 88.44
13.200.0010-A | 83.8
13.200.0015-1 | 101.53
13.200.0015-B | 92.82
13.200.0020-0 | 134.11
13.200.0020-A | 121.04
13.200.0025-0 | 166.69
13.200.0025-A | 149.26
13.205.0010-0 | 164.47
13.205.0010-A | 163.56
13.205.0015-0 | 135.26
13.205.0015-A | 134.35
13.205.0020-0 | 135.26
13.205.0020-A | 134.35
13.205.0022-0 | 111.78
13.205.0022-A | 110.87
13.205.0025-0 | 172.63
13.205.0025-A | 166.98
13.301.0080-1 | 37.32
13.301.0080-B | 32.94
13.301.0081-0 | 34.07
13.301.0081-A | 30.13
13.301.0082-0 | 50.38
13.301.0082-A | 44.81
13.301.0083-0 | 54.18
13.301.0083-A | 48.18
13.301.0085-0 | 50
13.301.0085-A | 43.94
13.301.0090-0 | 45.99
13.301.0090-A | 40.47
13.301.0092-0 | 17.78
13.301.0092-A | 15.53
13.301.0093-0 | 24.48
13.301.0093-A | 21.77
13.301.0094-0 | 14.41
13.301.0094-A | 12.54
13.301.0095-0 | 34.03
13.301.0095-A | 30.2
13.301.0100-0 | 59.26
13.301.0100-A | 52.77
13.301.0105-0 | 15.34
13.301.0105-A | 13.36
13.301.0110-0 | 16.93
13.301.0110-A | 14.81
13.301.0115-0 | 28.06
13.301.0115-A | 24.67
13.301.0117-0 | 17.6
13.301.0117-A | 15.62
13.301.0118-0 | 21.33
13.301.0118-A | 19.03
13.301.0119-0 | 25.05
13.301.0119-A | 22.45
13.301.0120-1 | 28.78
13.301.0120-B | 25.86
13.301.0125-1 | 32.51
13.301.0125-B | 29.28
13.301.0130-1 | 36.24
13.301.0130-B | 32.69
13.301.0131-0 | 39.96
13.301.0131-A | 36.11
13.301.0132-0 | 47.42
13.301.0132-A | 42.94
13.301.0133-0 | 54.87
13.301.0133-A | 49.77
13.301.0134-0 | 58.6
13.301.0134-A | 53.19
13.301.0140-0 | 69.78
13.301.0140-A | 63.43
13.301.0500-0 | 51.86
13.301.0500-A | 45.83
13.301.0505-0 | 83.35
13.301.0505-A | 76.67
13.301.0510-0 | 92.59
13.301.0510-A | 85.13
13.302.0010-0 | 10.74
13.302.0010-A | 9.54
13.330.0010-0 | 65.68
13.330.0010-A | 58.54
13.330.0012-0 | 62.91
13.330.0012-A | 56.28
13.330.0015-0 | 56.12
13.330.0015-A | 49.9
13.330.0018-0 | 36.57
13.330.0018-A | 32.81
13.330.0020-0 | 100.99
13.330.0020-A | 89.81
13.330.0022-0 | 99.27
13.330.0022-A | 88
13.330.0023-0 | 100.99
13.330.0023-A | 89.81
13.330.0024-0 | 99.27
13.330.0024-A | 88
13.330.0025-0 | 52.43
13.330.0025-A | 45.83
13.330.0028-0 | 26.51
13.330.0028-A | 23.2
13.330.0030-0 | 65.31
13.330.0030-A | 57.02
13.330.0031-0 | 19.76
13.330.0031-A | 17.43
13.330.0033-0 | 23.47
13.330.0033-A | 20.7
13.330.0034-0 | 31.44
13.330.0034-A | 27.87
13.330.0035-0 | 54.6
13.330.0035-A | 47.99
13.330.0036-0 | 26.79
13.330.0036-A | 23.96
13.330.0050-0 | 83.33
13.330.0050-A | 76.73
13.330.0051-0 | 88.68
13.330.0051-A | 82.15
13.330.0060-0 | 104.51
13.330.0060-A | 96.79
13.330.0061-0 | 109.87
13.330.0061-A | 102.2
13.330.0070-0 | 148.6
13.330.0070-A | 142.01
13.330.0071-0 | 153.96
13.330.0071-A | 147.43
13.330.0075-0 | 72.7
13.330.0075-A | 66.96
13.330.0076-0 | 78.06
13.330.0076-A | 72.38
13.330.0078-0 | 59.74
13.330.0078-A | 54.96
13.330.0079-0 | 68.88
13.330.0079-A | 63.47
13.330.0100-0 | 35.51
13.330.0100-A | 31.8
13.330.0101-0 | 35.48
13.330.0101-A | 31.92
13.330.0110-0 | 40.47
13.330.0110-A | 36.58
13.330.0111-0 | 40.65
13.330.0111-A | 36.96
13.330.0500-0 | 61.44
13.330.0500-A | 54.87
13.331.0015-0 | 191.3
13.331.0015-A | 185.08
13.331.0016-0 | 200.86
13.331.0016-A | 193.72
13.331.0017-0 | 181.81
13.331.0017-A | 175.59
13.331.0050-0 | 44.74
13.331.0050-A | 41.03
13.331.0051-0 | 44.61
13.331.0051-A | 41.07
13.332.0010-0 | 119.76
13.332.0010-A | 112.62
13.332.0011-0 | 110.2
13.332.0011-A | 103.98
13.332.0012-0 | 100.7
13.332.0012-A | 94.48
13.333.0010-0 | 130.57
13.333.0010-A | 123.43
13.333.0011-0 | 111.52
13.333.0011-A | 105.3
13.333.0015-0 | 130.57
13.333.0015-A | 123.43
13.333.0016-0 | 111.52
13.333.0016-A | 105.3
13.335.0030-0 | 143.28
13.335.0030-A | 131.36
13.345.0015-0 | 306.47
13.345.0015-A | 295.32
13.345.0016-0 | 371.57
13.345.0016-A | 360.42
13.345.0017-0 | 289.08
13.345.0017-A | 278.24
13.345.0018-0 | 354.18
13.345.0018-A | 343.34
13.345.0020-0 | 48.67
13.345.0020-A | 45.35
13.345.0021-0 | 45.89
13.345.0021-A | 42.67
13.345.0025-0 | 47.6
13.345.0025-A | 45.27
13.345.0026-0 | 44.8
13.345.0026-A | 42.52
13.345.0030-0 | 51.89
13.345.0030-A | 49.56
13.345.0031-0 | 48.76
13.345.0031-A | 46.48
13.345.0035-0 | 73.43
13.345.0035-A | 71.06
13.345.0036-0 | 68.56
13.345.0036-A | 66.28
13.345.0040-0 | 117.85
13.345.0040-A | 115.39
13.345.0041-0 | 108.16
13.345.0041-A | 105.88
13.345.0055-0 | 56.98
13.345.0055-A | 54.54
13.345.0056-0 | 52.72
13.345.0056-A | 50.44
13.345.0060-0 | 98.9
13.345.0060-A | 94.24
13.345.0061-0 | 93.57
13.345.0061-A | 89.01
13.345.0065-0 | 101.8
13.345.0065-A | 97.12
13.345.0066-0 | 95.55
13.345.0066-A | 90.99
13.348.0010-0 | 254.97
13.348.0010-A | 243.83
13.348.0011-0 | 238.68
13.348.0011-A | 227.84
13.348.0040-0 | 120.23
13.348.0040-A | 115.67
13.348.0041-0 | 114.43
13.348.0041-A | 109.99
13.348.0045-0 | 80.09
13.348.0045-A | 77.06
13.348.0046-0 | 76.21
13.348.0046-A | 73.26
13.348.0050-0 | 74.84
13.348.0050-A | 72.02
13.348.0051-0 | 71.49
13.348.0051-A | 68.82
13.348.0055-0 | 101.84
13.348.0055-A | 99.3
13.348.0056-0 | 98.7
13.348.0056-A | 96.03
13.348.0070-0 | 56.02
13.348.0070-A | 53.7
13.348.0071-0 | 53.63
13.348.0071-A | 51.35
13.348.0075-0 | 62.02
13.348.0075-A | 59.69
13.348.0076-0 | 59.26
13.348.0076-A | 56.98
13.348.0080-0 | 89.26
13.348.0080-A | 86.9
13.348.0081-0 | 84.68
13.348.0081-A | 82.4
13.365.0010-0 | 531.99
13.365.0010-A | 520.84
13.365.0011-0 | 513.78
13.365.0011-A | 502.94
13.365.0015-0 | 531.99
13.365.0015-A | 520.84
13.365.0016-0 | 513.78
13.365.0016-A | 502.94
13.365.0020-0 | 71.83
13.365.0020-A | 68.52
13.365.0021-0 | 69.43
13.365.0021-A | 66.21
13.365.0025-0 | 77.44
13.365.0025-A | 75.11
13.365.0026-0 | 74.76
13.365.0026-A | 72.48
13.365.0030-0 | 86.18
13.365.0030-A | 83.84
13.365.0031-0 | 83
13.365.0031-A | 80.72
13.365.0035-0 | 129.27
13.365.0035-A | 126.9
13.365.0036-0 | 124.2
13.365.0036-A | 121.92
13.365.0055-0 | 95.67
13.365.0055-A | 93.23
13.365.0056-0 | 91.24
13.365.0056-A | 88.96
13.365.0060-0 | 162.82
13.365.0060-A | 158.26
13.365.0061-0 | 156.92
13.365.0061-A | 152.47
13.365.0065-0 | 167.54
13.365.0065-A | 162.97
13.365.0066-0 | 161.04
13.365.0066-A | 156.59
13.365.0075-0 | 307.97
13.365.0075-A | 297.13
13.365.0076-0 | 297.48
13.365.0076-A | 286.64
13.365.0083-0 | 58.59
13.365.0083-A | 55.28
13.365.0084-0 | 52
13.365.0084-A | 48.79
13.365.0085-0 | 121.82
13.365.0085-A | 117.25
13.365.0086-0 | 114.43
13.365.0086-A | 109.99
13.365.0087-0 | 86.27
13.365.0087-A | 83.8
13.365.0088-0 | 71.16
13.365.0088-A | 68.88
13.365.0100-0 | 57.08
13.365.0100-A | 54.71
13.365.0101-0 | 49.53
13.365.0101-A | 47.25
13.365.0150-0 | 81.72
13.365.0150-A | 78.89
13.365.0151-0 | 78.37
13.365.0151-A | 75.7
13.365.0155-0 | 109.27
13.365.0155-A | 106.34
13.365.0156-0 | 100.36
13.365.0156-A | 98.08
13.365.0170-0 | 60.57
13.365.0170-A | 58.24
13.365.0171-0 | 57.9
13.365.0171-A | 55.62
13.365.0175-0 | 65.31
13.365.0175-A | 62.97
13.365.0176-0 | 62.18
13.365.0176-A | 59.9
13.365.0180-0 | 89.83
13.365.0180-A | 87.45
13.365.0181-0 | 84.68
13.365.0181-A | 82.4
13.366.0010-0 | 273.13
13.366.0010-A | 261.47
13.366.0011-0 | 230.43
13.366.0011-A | 219.59
13.368.0010-0 | 287.96
13.368.0010-A | 281.93
13.368.0011-0 | 254.72
13.368.0011-A | 249.31
13.368.0012-0 | 327.81
13.368.0012-A | 316.15
13.368.0013-0 | 295.32
13.368.0013-A | 284.48
13.370.0010-0 | 53.65
13.370.0010-A | 49.68
13.370.0015-0 | 53.47
13.370.0015-A | 50.23
13.370.0020-0 | 61.25
13.370.0020-A | 57.72
13.370.0025-0 | 73.74
13.370.0025-A | 69.78
13.370.0040-0 | 66.01
13.370.0040-A | 60.89
13.370.0045-0 | 80.19
13.370.0045-A | 74.45
13.370.0050-0 | 73.74
13.370.0050-A | 68.19
13.370.0055-0 | 74.57
13.370.0055-A | 68.1
13.370.0060-0 | 52.44
13.370.0060-A | 47.09
13.371.0010-0 | 49.15
13.371.0010-A | 45.68
13.371.0015-0 | 48.1
13.371.0015-A | 45.31
13.371.0020-0 | 54.42
13.371.0020-A | 51.43
13.371.0025-0 | 63.89
13.371.0025-A | 60.6
13.373.0010-0 | 28.47
13.373.0010-A | 25.62
13.373.0020-0 | 95.58
13.373.0020-A | 90.19
13.373.0021-0 | 70
13.373.0021-A | 65.47
13.373.0025-0 | 121.78
13.373.0025-A | 113.7
13.373.0026-0 | 97.94
13.373.0026-A | 90.36
13.373.0030-0 | 111.29
13.373.0030-A | 105.9
13.373.0031-0 | 90.65
13.373.0031-A | 85.33
13.373.0035-0 | 127.85
13.373.0035-A | 122.46
13.373.0036-0 | 107.76
13.373.0036-A | 102.38
13.375.0010-0 | 28.99
13.375.0010-A | 27.82
13.375.0015-0 | 36.1
13.375.0015-A | 34.65
13.380.0010-0 | 68.83
13.380.0010-A | 63.51
13.380.0011-0 | 73.25
13.380.0011-A | 67.93
13.380.0012-0 | 63.87
13.380.0012-A | 58.55
13.380.0013-0 | 71.84
13.380.0013-A | 66.52
13.380.0015-0 | 24.03
13.380.0015-A | 21.08
13.380.0016-0 | 24.3
13.380.0016-A | 21.35
13.380.0020-0 | 61.98
13.380.0020-A | 56.39
13.380.0021-0 | 62.48
13.380.0021-A | 56.89
13.380.0025-0 | 156
13.380.0025-A | 140.25
13.380.0026-0 | 180.42
13.380.0026-A | 162.34
13.380.0100-0 | 103.43
13.380.0100-A | 91.62
13.380.0101-0 | 88.52
13.380.0101-A | 76.71
13.381.0050-0 | 7.85
13.381.0050-A | 6.99
13.381.0051-0 | 8.25
13.381.0051-A | 7.39
13.381.0085-0 | 16.18
13.381.0085-A | 15.32
13.382.0001-0 | 13.07
13.382.0001-A | 11.42
13.383.0002-0 | 29.02
13.383.0002-A | 26.64
13.383.0003-0 | 21.11
13.383.0003-A | 19.48
13.384.0001-0 | 16.64
13.384.0001-A | 14.47
13.384.0002-0 | 16.88
13.384.0002-A | 14.71
13.385.0001-0 | 96.8
13.385.0001-A | 96.8
13.385.0002-0 | 96.8
13.385.0002-A | 96.8
13.385.0003-0 | 108.13
13.385.0003-A | 108.13
13.385.0005-0 | 42.55
13.385.0005-A | 42.55
13.385.0006-0 | 46.23
13.385.0006-A | 46.23
13.385.0007-0 | 46.23
13.385.0007-A | 46.23
13.385.0008-0 | 99.34
13.385.0008-A | 99.34
13.385.0009-0 | 99.34
13.385.0009-A | 99.34
13.385.0010-0 | 99.34
13.385.0010-A | 99.34
13.385.0050-0 | 284.68
13.385.0050-A | 270.22
13.385.0051-0 | 162.73
13.385.0051-A | 153.02
13.385.0055-0 | 189.4
13.385.0055-A | 177.86
13.385.0056-0 | 148.78
13.385.0056-A | 140.66
13.385.0100-0 | 80.34
13.385.0100-A | 75.17
13.385.0101-0 | 55.86
13.385.0101-A | 52.8
13.390.0020-0 | 101.05
13.390.0020-A | 100.09
13.390.0025-0 | 142.61
13.390.0025-A | 141.65
13.390.0028-0 | 88.69
13.390.0028-A | 87.72
13.390.0035-0 | 115.49
13.390.0035-A | 114.53
13.390.0038-0 | 145.82
13.390.0038-A | 144.97
13.390.0039-0 | 185.12
13.390.0039-A | 184.27
13.390.0040-0 | 152.42
13.390.0040-A | 151.57
13.390.0042-0 | 192.77
13.390.0042-A | 191.93
13.390.0050-0 | 21.07
13.390.0050-A | 20.67
13.390.0055-0 | 15.76
13.390.0055-A | 14.91
13.390.0058-0 | 22.93
13.390.0058-A | 22.09
13.390.0070-0 | 35.88
13.390.0070-A | 33.33
13.390.0075-0 | 10.69
13.390.0075-A | 10.18
13.391.0500-0 | 34.35
13.391.0500-A | 30.56
13.395.0010-0 | 104.72
13.395.0010-A | 104.18
13.395.0011-0 | 153.02
13.395.0011-A | 152.48
13.395.0015-0 | 77
13.395.0015-A | 76.46
13.395.0020-0 | 210.18
13.395.0020-A | 209.64
13.395.0025-0 | 48.68
13.395.0025-A | 48.14
13.395.0026-0 | 64.72
13.395.0026-A | 64.17
13.398.0010-1 | 145.39
13.398.0010-B | 140.62
13.398.0015-0 | 280.25
13.398.0015-A | 271.93
13.398.0016-0 | 218.68
13.398.0016-A | 214.35
13.398.0017-0 | 22.57
13.398.0017-A | 21.03
13.398.0018-0 | 35.94
13.398.0018-A | 34.4
13.398.0020-0 | 17.47
13.398.0020-A | 16.05
13.398.0025-0 | 18.01
13.398.0025-A | 16.6
13.398.0030-0 | 23.47
13.398.0030-A | 22.06
13.410.0010-0 | 101.36
13.410.0010-A | 96.6
13.410.0011-0 | 115.24
13.410.0011-A | 108.63
13.410.0012-0 | 53.28
13.410.0012-A | 53.28
13.410.0015-0 | 84.32
13.410.0015-A | 81.83
13.410.0020-0 | 124.66
13.410.0020-A | 116.8
13.410.0025-0 | 120.9
13.410.0025-A | 113.53
13.410.0030-0 | 101.36
13.410.0030-A | 96.6
13.411.0500-0 | 89.66
13.411.0500-A | 78.82
13.413.0010-0 | 175.4
13.413.0010-A | 167.45
13.413.0011-0 | 165.78
13.413.0011-A | 158.09
13.413.0012-0 | 153.26
13.413.0012-A | 145.31
13.413.0013-0 | 142.68
13.413.0013-A | 134.99
13.413.0020-0 | 72.34
13.413.0020-A | 67.21
13.413.0021-0 | 62.73
13.413.0021-A | 57.85
13.413.0025-0 | 71.83
13.413.0025-A | 66.16
13.413.0026-0 | 62.22
13.413.0026-A | 56.8
13.413.0027-0 | 74.49
13.413.0027-A | 69.36
13.413.0028-0 | 64.88
13.413.0028-A | 60
13.413.0030-0 | 28.33
13.413.0030-A | 25.53
13.413.0031-0 | 26.78
13.413.0031-A | 24.07
13.413.0035-0 | 28.94
13.413.0035-A | 26.18
13.413.0036-0 | 27.86
13.413.0036-A | 25.15
13.415.0010-0 | 63.51
13.415.0010-A | 61.34
13.415.0011-0 | 115.85
13.415.0011-A | 113.02
13.415.0015-0 | 43.12
13.415.0015-A | 41.39
13.415.0020-0 | 73.91
13.415.0020-A | 71.14
13.416.0010-0 | 98.02
13.416.0010-A | 95.19
13.416.0015-0 | 98.02
13.416.0015-A | 95.19
13.440.0015-0 | 527.07
13.440.0015-A | 510.82
13.440.0025-0 | 836.29
13.440.0025-A | 820.03
13.440.0030-0 | 317.79
13.440.0030-A | 312.37
13.440.0035-0 | 496.35
13.440.0035-A | 493.1
13.460.0015-0 | 404.92
13.460.0015-A | 404.92
13.460.0025-0 | 123
13.460.0025-A | 123
13.460.0030-0 | 291
13.460.0030-A | 291
13.460.0032-0 | 310
13.460.0032-A | 310
13.460.0035-0 | 295.53
13.460.0035-A | 295.53
13.462.0010-0 | 153.04
13.462.0010-A | 145.87
13.462.0015-0 | 153.04
13.462.0015-A | 145.87
13.462.0020-0 | 140.03
13.462.0020-A | 133.61
13.462.0025-0 | 144.4
13.462.0025-A | 137.98
13.468.0010-0 | 91.4
13.468.0010-A | 82.95
13.469.0010-0 | 120.31
13.469.0010-A | 112.41
14.001.0001-0 | 637.79
14.001.0001-A | 632.98
14.001.0002-0 | 3762.99
14.001.0002-A | 3757.34
14.001.0006-0 | 930.18
14.001.0006-A | 921.7
14.001.0011-0 | 2842.58
14.001.0011-A | 2829.86
14.001.0016-0 | 444.18
14.001.0016-A | 439.94
14.001.0030-0 | 1001.78
14.001.0030-A | 994.43
14.001.0035-0 | 984.76
14.001.0035-A | 977.41
14.001.0040-0 | 967.39
14.001.0040-A | 960.04
14.001.0045-0 | 1254
14.001.0045-A | 1243.53
14.001.0050-0 | 1219.08
14.001.0050-A | 1208.61
14.001.0055-0 | 1880.18
14.001.0055-A | 1867.46
14.001.0065-0 | 176.29
14.001.0065-A | 167.89
14.001.0070-0 | 134.06
14.001.0070-A | 128.41
14.001.0072-0 | 151.81
14.001.0072-A | 145.02
14.001.0076-0 | 232.53
14.001.0076-A | 223.48
14.001.0080-0 | 2688.39
14.001.0080-A | 2682.74
14.001.0085-0 | 4358.09
14.001.0085-A | 4352.44
14.001.0100-0 | 270.56
14.001.0100-A | 265.75
14.001.0105-0 | 296
14.001.0105-A | 291.19
14.001.0110-0 | 143.55
14.001.0110-A | 138.75
14.001.0115-0 | 160.66
14.001.0115-A | 155.86
14.001.0120-0 | 158.92
14.001.0120-A | 154.11
14.001.0125-0 | 215.55
14.001.0125-A | 210.74
14.001.0130-0 | 550
14.001.0130-A | 550
14.001.0300-0 | 200
14.001.0300-A | 200
14.002.0010-0 | 1353.58
14.002.0010-A | 1223.53
14.002.0012-0 | 1400.44
14.002.0012-A | 1264.73
14.002.0013-0 | 1491.21
14.002.0013-A | 1349.85
14.002.0014-0 | 1084.89
14.002.0014-A | 976.31
14.002.0020-0 | 549.04
14.002.0020-A | 549.04
14.002.0025-0 | 696.31
14.002.0025-A | 696.31
14.002.0041-0 | 2612.85
14.002.0041-A | 2362.35
14.002.0046-0 | 1029.82
14.002.0046-A | 933.69
14.002.0050-0 | 1806.3
14.002.0050-A | 1632.14
14.002.0052-0 | 675.35
14.002.0052-A | 626.43
14.002.0053-0 | 692.88
14.002.0053-A | 639.16
14.002.0054-0 | 148.82
14.002.0054-A | 140.33
14.002.0055-0 | 937.16
14.002.0055-A | 924.71
14.002.0058-0 | 1046.05
14.002.0058-A | 1033.59
14.002.0059-0 | 1342.46
14.002.0059-A | 1330.01
14.002.0062-0 | 728.47
14.002.0062-A | 716.01
14.002.0064-0 | 781.4
14.002.0064-A | 768.94
14.002.0066-0 | 887.26
14.002.0066-A | 874.8
14.002.0070-0 | 1284.63
14.002.0070-A | 1165.88
14.002.0071-0 | 1209.22
14.002.0071-A | 1090.47
14.002.0072-0 | 1579.2
14.002.0072-A | 1420.86
14.002.0076-0 | 2007.44
14.002.0076-A | 1837.8
14.002.0078-0 | 1922.53
14.002.0078-A | 1752.89
14.002.0081-0 | 1308.74
14.002.0081-A | 1204.7
14.002.0082-0 | 648.84
14.002.0082-A | 626.22
14.002.0084-0 | 666.48
14.002.0084-A | 621.24
14.002.0085-0 | 4329.97
14.002.0085-A | 4239.43
14.002.0087-0 | 928.89
14.002.0087-A | 892.13
14.002.0088-0 | 1873.44
14.002.0088-A | 1772.6
14.002.0089-0 | 2525.66
14.002.0089-A | 2413.26
14.002.0092-0 | 2502.61
14.002.0092-A | 2384.79
14.002.0095-0 | 3298.42
14.002.0095-A | 3163.17
14.002.0096-0 | 3572.84
14.002.0096-A | 3445.61
14.002.0097-0 | 703.23
14.002.0097-A | 677.78
14.002.0098-0 | 8206.76
14.002.0098-A | 7986.85
14.002.0099-0 | 5432.68
14.002.0099-A | 5369.54
14.002.0100-0 | 757.39
14.002.0100-A | 757.14
14.002.0101-0 | 1188.75
14.002.0101-A | 1188.5
14.002.0102-0 | 563.24
14.002.0102-A | 562.99
14.002.0103-0 | 1246.08
14.002.0103-A | 1245.83
14.002.0105-0 | 513.51
14.002.0105-A | 451.3
14.002.0108-0 | 574.77
14.002.0108-A | 506.91
14.002.0110-0 | 551.6
14.002.0110-A | 501.84
14.002.0113-0 | 1002.53
14.002.0113-A | 977.21
14.002.0120-0 | 681.85
14.002.0120-A | 619.27
14.002.0125-0 | 1108.34
14.002.0125-A | 1091.38
14.002.0131-0 | 817.89
14.002.0131-A | 741.27
14.002.0132-0 | 598.29
14.002.0132-A | 559.27
14.002.0133-0 | 692.23
14.002.0133-A | 646.99
14.002.0134-0 | 544.69
14.002.0134-A | 493.69
14.002.0155-0 | 817.89
14.002.0155-A | 741.27
14.002.0156-0 | 322.7
14.002.0156-A | 311.39
14.002.0158-0 | 1500.65
14.002.0158-A | 1387.56
14.002.0161-0 | 1008.24
14.002.0161-A | 913.81
14.002.0162-0 | 536.83
14.002.0162-A | 491.59
14.002.0166-0 | 807.75
14.002.0166-A | 731.13
14.002.0180-0 | 1657.15
14.002.0180-A | 1574.09
14.002.0182-0 | 1379.4
14.002.0182-A | 1305.49
14.002.0184-0 | 1967.2
14.002.0184-A | 1883.93
14.002.0186-0 | 523.81
14.002.0186-A | 474.81
14.002.0187-0 | 539.69
14.002.0187-A | 510.44
14.002.0188-0 | 734.32
14.002.0188-A | 706.93
14.002.0189-0 | 661.2
14.002.0189-A | 649.39
14.002.0191-0 | 575.19
14.002.0191-A | 553.25
14.002.0192-0 | 909.84
14.002.0192-A | 831.74
14.002.0193-0 | 3920.03
14.002.0193-A | 3839.64
14.002.0194-0 | 1939.83
14.002.0194-A | 1860.73
14.002.0195-0 | 1525.58
14.002.0195-A | 1455.93
14.002.0196-0 | 2267.7
14.002.0196-A | 2184.01
14.002.0198-0 | 448.28
14.002.0198-A | 439.79
14.002.0199-0 | 374.27
14.002.0199-A | 355.32
14.002.0200-0 | 105.23
14.002.0200-A | 104.97
14.002.0201-0 | 114.62
14.002.0201-A | 114.08
14.002.0202-0 | 186.59
14.002.0202-A | 186.33
14.002.0203-0 | 194.33
14.002.0203-A | 193.79
14.002.0205-0 | 790.13
14.002.0205-A | 726.23
14.002.0206-0 | 988.65
14.002.0206-A | 893.09
14.002.0207-1 | 719.6
14.002.0207-B | 684.1
14.002.0208-0 | 343.78
14.002.0208-A | 322.28
14.002.0209-0 | 394.46
14.002.0209-A | 370.32
14.002.0210-0 | 472.12
14.002.0210-A | 460.81
14.002.0211-0 | 302.86
14.002.0211-A | 296.15
14.002.0212-0 | 330.36
14.002.0212-A | 324.7
14.002.0213-0 | 1219.13
14.002.0213-A | 1210.65
14.002.0214-0 | 1139.33
14.002.0214-A | 1087.95
14.002.0220-0 | 127.51
14.002.0220-A | 116.2
14.002.0225-0 | 422.98
14.002.0225-A | 411.67
14.002.0227-0 | 586.98
14.002.0227-A | 533.26
14.002.0230-0 | 605.95
14.002.0230-A | 538.09
14.002.0232-0 | 594.56
14.002.0232-A | 526.71
14.002.0235-0 | 87.59
14.002.0235-A | 83.86
14.002.0240-0 | 41.79
14.002.0240-A | 38.96
14.002.0242-0 | 27.91
14.002.0242-A | 26.05
14.002.0244-0 | 22.46
14.002.0244-A | 20.87
14.002.0246-0 | 78.69
14.002.0246-A | 75.75
14.002.0248-0 | 29.41
14.002.0248-A | 26.48
14.002.0250-0 | 459.32
14.002.0250-A | 408.42
14.002.0254-0 | 649.61
14.002.0254-A | 598.72
14.002.0260-0 | 422.56
14.002.0260-A | 374.5
14.002.0280-0 | 72.48
14.002.0280-A | 69.65
14.002.0283-0 | 63.93
14.002.0283-A | 61.1
14.002.0285-0 | 55.38
14.002.0285-A | 52.56
14.002.0372-0 | 241.69
14.002.0372-A | 234.87
14.002.0373-0 | 34.43
14.002.0373-A | 31.61
14.002.0374-0 | 575.16
14.002.0374-A | 563.85
14.002.0375-0 | 1173.61
14.002.0375-A | 1165.13
14.002.0376-0 | 595.21
14.002.0376-A | 578.24
14.002.0377-0 | 378.55
14.002.0377-A | 355.93
14.002.0380-0 | 56.57
14.002.0380-A | 55.89
14.002.0383-0 | 9.58
14.002.0383-A | 8.98
14.002.0385-0 | 626.26
14.002.0385-A | 576.78
14.002.0390-0 | 701.98
14.002.0390-A | 649.96
14.002.0400-0 | 1189.54
14.002.0400-A | 1178.23
14.002.0402-0 | 398.18
14.002.0402-A | 389.7
14.002.0404-0 | 343.59
14.002.0404-A | 335.11
14.002.0406-0 | 426.46
14.002.0406-A | 417.98
14.002.0408-0 | 525.59
14.002.0408-A | 517.11
14.002.0410-0 | 841.18
14.002.0410-A | 829.88
14.002.0412-0 | 1085.67
14.002.0412-A | 1074.37
14.002.0414-0 | 364.59
14.002.0414-A | 356.11
14.002.0416-0 | 424.75
14.002.0416-A | 416.27
14.002.0430-0 | 115.75
14.002.0430-A | 113.58
14.002.0432-0 | 140.36
14.002.0432-A | 137.4
14.002.0434-0 | 161.78
14.002.0434-A | 158.5
14.002.0436-0 | 181.55
14.002.0436-A | 177.88
14.002.0438-0 | 195.6
14.002.0438-A | 191.38
14.002.0440-0 | 257.22
14.002.0440-A | 252.06
14.002.0444-0 | 216.41
14.002.0444-A | 212.39
14.002.0452-0 | 310.75
14.002.0452-A | 305.33
14.002.0454-0 | 355.5
14.002.0454-A | 349.03
14.002.0456-0 | 370.1
14.002.0456-A | 362.79
14.002.0466-0 | 404.84
14.002.0466-A | 394.92
14.002.0468-0 | 491.51
14.002.0468-A | 480.21
14.002.0470-0 | 168.91
14.002.0470-A | 162.12
14.002.0472-0 | 186.71
14.002.0472-A | 179.92
14.002.0478-0 | 237.82
14.002.0478-A | 229.34
14.002.0480-0 | 265.83
14.002.0480-A | 260.18
14.002.0482-0 | 354.92
14.002.0482-A | 347.57
14.002.0483-0 | 295.66
14.002.0483-A | 290.01
14.002.0485-0 | 349.01
14.002.0485-A | 343.7
14.002.0486-0 | 584.42
14.002.0486-A | 567.46
14.002.0487-0 | 628.16
14.002.0487-A | 623.07
14.002.0489-0 | 167.16
14.002.0489-A | 161.85
14.002.0490-0 | 232.89
14.002.0490-A | 227.58
14.002.0491-0 | 402.41
14.002.0491-A | 388.28
14.002.0493-0 | 343.56
14.002.0493-A | 337.91
14.002.0494-0 | 386.36
14.002.0494-A | 381.04
14.002.0495-0 | 1285.79
14.002.0495-A | 1277.96
14.002.0496-0 | 695.92
14.002.0496-A | 685.17
14.002.0498-0 | 504.13
14.002.0498-A | 495.51
14.002.0499-0 | 354.85
14.002.0499-A | 349.53
14.002.0501-0 | 808.57
14.002.0501-A | 801.21
14.002.0503-0 | 542.89
14.002.0503-A | 537.24
14.002.0520-0 | 5050.58
14.002.0520-A | 5033.62
14.002.0521-0 | 5050.58
14.002.0521-A | 5033.62
14.002.0522-0 | 5777.18
14.002.0522-A | 5760.22
14.002.0523-0 | 6389.58
14.002.0523-A | 6372.62
14.002.0524-0 | 8531.98
14.002.0524-A | 8515.02
14.002.0525-0 | 9572.28
14.002.0525-A | 9555.32
14.002.0526-0 | 10092.83
14.002.0526-A | 10075.87
14.002.0527-0 | 11292.38
14.002.0527-A | 11275.42
14.002.0535-0 | 5207.93
14.002.0535-A | 5190.97
14.002.0536-0 | 5224.92
14.002.0536-A | 5207.96
14.002.0537-0 | 5955.94
14.002.0537-A | 5938.97
14.002.0538-0 | 6586.95
14.002.0538-A | 6569.99
14.002.0539-0 | 8917.22
14.002.0539-A | 8900.25
14.002.0540-0 | 10027.18
14.002.0540-A | 10010.22
14.002.0541-0 | 10694.38
14.002.0541-A | 10677.41
14.002.0542-0 | 12117.18
14.002.0542-A | 12100.22
14.003.0016-0 | 488.17
14.003.0016-A | 465.56
14.003.0017-0 | 561.4
14.003.0017-A | 535.39
14.003.0020-0 | 498.06
14.003.0020-A | 475.44
14.003.0021-0 | 572.77
14.003.0021-A | 546.75
14.003.0025-0 | 444.22
14.003.0025-A | 421.6
14.003.0026-0 | 510.85
14.003.0026-A | 484.84
14.003.0028-0 | 493.04
14.003.0028-A | 470.42
14.003.0029-0 | 567
14.003.0029-A | 540.99
14.003.0050-0 | 607.35
14.003.0050-A | 584.74
14.003.0051-0 | 698.46
14.003.0051-A | 672.45
14.003.0061-0 | 603.22
14.003.0061-A | 580.61
14.003.0062-0 | 693.71
14.003.0062-A | 667.7
14.003.0070-0 | 417.46
14.003.0070-A | 400.5
14.003.0071-0 | 480.08
14.003.0071-A | 460.57
14.003.0076-0 | 486.4
14.003.0076-A | 469.44
14.003.0077-0 | 559.36
14.003.0077-A | 539.85
14.003.0121-0 | 658.6
14.003.0121-A | 635.98
14.003.0122-0 | 757.39
14.003.0122-A | 731.37
14.003.0130-0 | 554.55
14.003.0130-A | 531.93
14.003.0131-0 | 637.73
14.003.0131-A | 611.72
14.003.0145-0 | 789.81
14.003.0145-A | 767.19
14.003.0146-0 | 908.28
14.003.0146-A | 882.27
14.003.0148-0 | 862.53
14.003.0148-A | 839.91
14.003.0149-0 | 991.48
14.003.0149-A | 965.47
14.003.0151-0 | 789.81
14.003.0151-A | 767.19
14.003.0152-0 | 908.28
14.003.0152-A | 882.27
14.003.0153-0 | 470.47
14.003.0153-A | 447.86
14.003.0154-0 | 541.05
14.003.0154-A | 515.03
14.003.0156-0 | 771.37
14.003.0156-A | 748.76
14.003.0157-0 | 887.08
14.003.0157-A | 861.07
14.003.0160-0 | 523.57
14.003.0160-A | 500.96
14.003.0161-0 | 602.11
14.003.0161-A | 576.1
14.003.0163-0 | 357.28
14.003.0163-A | 340.32
14.003.0164-0 | 410.87
14.003.0164-A | 391.36
14.003.0165-0 | 26.58
14.003.0165-A | 23.75
14.003.0200-0 | 1122.8
14.003.0200-A | 1105.84
14.003.0201-0 | 1291.23
14.003.0201-A | 1271.72
14.003.0205-0 | 1070.29
14.003.0205-A | 1053.33
14.003.0206-0 | 1230.84
14.003.0206-A | 1211.33
14.003.0210-0 | 1177.97
14.003.0210-A | 1161.01
14.003.0211-0 | 1354.67
14.003.0211-A | 1335.16
14.003.0220-0 | 1339.63
14.003.0220-A | 1322.67
14.003.0221-0 | 1540.57
14.003.0221-A | 1521.07
14.003.0225-0 | 1152.3
14.003.0225-A | 1135.34
14.003.0226-0 | 1325.15
14.003.0226-A | 1305.64
14.003.0230-0 | 1152.3
14.003.0230-A | 1135.34
14.003.0231-0 | 1325.15
14.003.0231-A | 1305.64
14.003.0240-0 | 175.49
14.003.0240-A | 167.01
14.003.0241-0 | 489.59
14.003.0241-A | 463.01
14.003.0243-0 | 714.47
14.003.0243-A | 650.57
14.003.0250-0 | 43.3
14.003.0250-A | 40.36
14.003.0255-0 | 27.87
14.003.0255-A | 24.93
14.003.0260-0 | 31.14
14.003.0260-A | 28.2
14.003.0265-0 | 105.18
14.003.0265-A | 103.48
14.003.0300-0 | 835.18
14.003.0300-A | 751.94
14.004.0010-0 | 65.39
14.004.0010-A | 63.22
14.004.0015-0 | 72.46
14.004.0015-A | 70.02
14.004.0020-0 | 91.79
14.004.0020-A | 89.08
14.004.0025-0 | 117.85
14.004.0025-A | 114.6
14.004.0030-0 | 208.47
14.004.0030-A | 204.13
14.004.0040-0 | 85.2
14.004.0040-A | 82.76
14.004.0045-0 | 78.76
14.004.0045-A | 76.32
14.004.0046-0 | 291.6
14.004.0046-A | 288.08
14.004.0047-0 | 268.55
14.004.0047-A | 265.3
14.004.0048-0 | 187.66
14.004.0048-A | 185.22
14.004.0050-0 | 128.85
14.004.0050-A | 125.6
14.004.0060-0 | 100.76
14.004.0060-A | 98.32
14.004.0070-0 | 257.55
14.004.0070-A | 254.3
14.004.0073-0 | 398.77
14.004.0073-A | 394.43
14.004.0100-0 | 261.89
14.004.0100-A | 250.59
14.004.0120-0 | 353
14.004.0120-A | 353
14.004.0121-0 | 230
14.004.0121-A | 230
14.004.0150-0 | 877.64
14.004.0150-A | 872.23
14.004.0155-0 | 2099.84
14.004.0155-A | 2091.72
14.004.0160-0 | 10111.53
14.004.0160-A | 10097.99
14.004.0200-0 | 33.66
14.004.0200-A | 33.19
14.004.0205-0 | 19.18
14.004.0205-A | 18.71
14.005.0010-0 | 152.44
14.005.0010-A | 150.75
14.005.0015-0 | 309.91
14.005.0015-A | 308.22
14.005.0020-0 | 377.92
14.005.0020-A | 376.23
14.005.0025-0 | 409.8
14.005.0025-A | 408.11
14.006.0005-0 | 564.97
14.006.0005-A | 531.04
14.006.0008-0 | 555.09
14.006.0008-A | 521.16
14.006.0010-0 | 514.86
14.006.0010-A | 480.93
14.006.0012-0 | 510.03
14.006.0012-A | 476.1
14.006.0014-0 | 506.94
14.006.0014-A | 473.02
14.006.0016-0 | 783.01
14.006.0016-A | 742.3
14.006.0017-0 | 255.37
14.006.0017-A | 232.76
14.006.0019-0 | 255.37
14.006.0019-A | 232.76
14.006.0021-0 | 257.12
14.006.0021-A | 234.51
14.006.0023-0 | 294.27
14.006.0023-A | 271.66
14.006.0025-0 | 301.07
14.006.0025-A | 278.46
14.006.0030-0 | 719
14.006.0030-A | 685.08
14.006.0033-0 | 697.3
14.006.0033-A | 663.37
14.006.0036-0 | 664.86
14.006.0036-A | 630.93
14.006.0037-0 | 668.51
14.006.0037-A | 634.58
14.006.0038-0 | 648.14
14.006.0038-A | 614.21
14.006.0039-0 | 462.07
14.006.0039-A | 439.46
14.006.0041-0 | 443.45
14.006.0041-A | 420.84
14.006.0043-0 | 414.09
14.006.0043-A | 391.48
14.006.0050-0 | 730.5
14.006.0050-A | 696.58
14.006.0052-0 | 717.92
14.006.0052-A | 683.99
14.006.0054-0 | 705.65
14.006.0054-A | 671.72
14.006.0058-0 | 473.57
14.006.0058-A | 450.96
14.006.0062-0 | 464.07
14.006.0062-A | 441.46
14.006.0064-0 | 454.88
14.006.0064-A | 432.27
14.006.0077-0 | 610.34
14.006.0077-A | 576.42
14.006.0078-0 | 668.28
14.006.0078-A | 634.36
14.006.0079-0 | 647.54
14.006.0079-A | 613.61
14.006.0081-0 | 616.05
14.006.0081-A | 582.13
14.006.0082-0 | 462.07
14.006.0082-A | 439.46
14.006.0083-0 | 443.45
14.006.0083-A | 420.84
14.006.0084-0 | 414.09
14.006.0084-A | 391.48
14.006.0085-0 | 268.76
14.006.0085-A | 246.15
14.006.0086-0 | 259.43
14.006.0086-A | 236.82
14.006.0087-0 | 247.27
14.006.0087-A | 224.66
14.006.0088-0 | 336.44
14.006.0088-A | 313.82
14.006.0089-0 | 325.84
14.006.0089-A | 303.22
14.006.0090-0 | 380.55
14.006.0090-A | 357.93
14.006.0091-0 | 1032.3
14.006.0091-A | 998.38
14.006.0092-0 | 993.21
14.006.0092-A | 959.28
14.006.0093-0 | 1220.11
14.006.0093-A | 1183.36
14.006.0094-0 | 1177.88
14.006.0094-A | 1141.13
14.006.0095-0 | 1157.04
14.006.0095-A | 1120.29
14.006.0100-0 | 1982.71
14.006.0100-A | 1914.85
14.006.0101-0 | 2024.39
14.006.0101-A | 1956.53
14.006.0102-0 | 2448.91
14.006.0102-A | 2375.4
14.006.0103-0 | 775.37
14.006.0103-A | 752.76
14.006.0104-0 | 724.74
14.006.0104-A | 702.13
14.006.0105-0 | 774.95
14.006.0105-A | 741.03
14.006.0110-0 | 771.27
14.006.0110-A | 737.34
14.006.0115-0 | 767.59
14.006.0115-A | 733.66
14.006.0120-0 | 1039.96
14.006.0120-A | 994.72
14.006.0121-0 | 1031.99
14.006.0121-A | 986.75
14.006.0123-0 | 2029.1
14.006.0123-A | 1944.28
14.006.0124-0 | 5657.03
14.006.0124-A | 5452.42
14.006.0126-0 | 1478.03
14.006.0126-A | 1415.83
14.006.0127-0 | 543.76
14.006.0127-A | 533
14.006.0150-0 | 843.87
14.006.0150-A | 778.84
14.006.0155-0 | 850.04
14.006.0155-A | 785.01
14.006.0156-0 | 856.62
14.006.0156-A | 791.59
14.006.0160-0 | 859.7
14.006.0160-A | 794.67
14.006.0185-0 | 1106.83
14.006.0185-A | 1072.9
14.006.0190-0 | 729.93
14.006.0190-A | 690.34
14.006.0220-0 | 437.1
14.006.0220-A | 403.17
14.006.0225-0 | 662.64
14.006.0225-A | 597.61
14.006.0230-0 | 1522.26
14.006.0230-A | 1474.76
14.006.0232-0 | 916.8
14.006.0232-A | 878.24
14.006.0233-0 | 938.9
14.006.0233-A | 899.77
14.006.0234-0 | 996.39
14.006.0234-A | 956.7
14.006.0235-0 | 516.4
14.006.0235-A | 482.47
14.006.0237-0 | 502.82
14.006.0237-A | 468.9
14.006.0238-0 | 499.77
14.006.0238-A | 465.84
14.006.0239-0 | 900.46
14.006.0239-A | 835.43
14.006.0241-0 | 873.66
14.006.0241-A | 808.63
14.006.0242-0 | 867.9
14.006.0242-A | 802.87
14.006.0250-0 | 320.41
14.006.0250-A | 297.79
14.006.0251-0 | 203.09
14.006.0251-A | 191.78
14.006.0255-0 | 1741.25
14.006.0255-A | 1673.4
14.006.0260-0 | 1158.12
14.006.0260-A | 1054.48
14.006.0265-0 | 1091.52
14.006.0265-A | 1057.6
14.006.0270-0 | 1256.6
14.006.0270-A | 1222.67
14.006.0275-0 | 1555.68
14.006.0275-A | 1516.1
14.006.0285-0 | 1086.12
14.006.0285-A | 1052.19
14.006.0286-0 | 979.31
14.006.0286-A | 951.04
14.006.0288-0 | 1239.64
14.006.0288-A | 1188.74
14.006.0290-0 | 1618.33
14.006.0290-A | 1578.75
14.006.0295-0 | 2083.54
14.006.0295-A | 2038.3
14.006.0297-0 | 1397.04
14.006.0297-A | 1368.77
14.006.0299-0 | 1586.04
14.006.0299-A | 1557.77
14.006.0301-0 | 2001.58
14.006.0301-A | 1962
14.006.0303-0 | 2941.73
14.006.0303-A | 2896.49
14.006.0305-0 | 1061.11
14.006.0305-A | 1015.87
14.006.0353-0 | 165.71
14.006.0353-A | 151.02
14.006.0355-0 | 287.02
14.006.0355-A | 270.05
14.006.0360-0 | 482.97
14.006.0360-A | 454.7
14.006.0362-0 | 150.45
14.006.0362-A | 139.14
14.006.0370-0 | 260.24
14.006.0370-A | 248.93
14.006.0371-0 | 232.08
14.006.0371-A | 210.55
14.006.0372-0 | 1504.05
14.006.0372-A | 1382.16
14.006.0373-0 | 1660.27
14.006.0373-A | 1586.76
14.006.0374-0 | 1001.55
14.006.0374-A | 911.07
14.006.0375-0 | 80.26
14.006.0375-A | 74.61
14.006.0380-0 | 87.91
14.006.0380-A | 82.26
14.006.0385-0 | 95.31
14.006.0385-A | 89.65
14.006.0399-0 | 68.19
14.006.0399-A | 63.67
14.006.0400-0 | 68.49
14.006.0400-A | 63.96
14.006.0401-0 | 20.09
14.006.0401-A | 19
14.006.0405-0 | 39.51
14.006.0405-A | 37.53
14.006.0407-0 | 41.88
14.006.0407-A | 39.9
14.006.0408-0 | 34.43
14.006.0408-A | 32.45
14.006.0409-0 | 8.69
14.006.0409-A | 8.26
14.006.0415-0 | 53.53
14.006.0415-A | 47.88
14.006.0417-0 | 64.45
14.006.0417-A | 58.8
14.006.0420-0 | 587.81
14.006.0420-A | 572.43
14.006.0422-1 | 776.81
14.006.0422-B | 761.43
14.006.0423-0 | 682.31
14.006.0423-A | 666.93
14.006.0424-0 | 754.76
14.006.0424-A | 742.32
14.006.0426-0 | 518.51
14.006.0426-A | 506.07
14.006.0428-0 | 703.89
14.006.0428-A | 698.24
14.006.0430-0 | 457.04
14.006.0430-A | 452.8
14.006.0440-0 | 1758.6
14.006.0440-A | 1627.04
14.006.0445-0 | 401.74
14.006.0445-A | 385.87
14.006.0609-0 | 14.9
14.006.0609-A | 14.9
14.006.0612-0 | 22.2
14.006.0612-A | 22.2
14.006.0615-0 | 28.9
14.006.0615-A | 28.9
14.006.0624-0 | 20.89
14.006.0624-A | 20.89
14.006.0627-0 | 26.63
14.006.0627-A | 26.63
14.006.0630-0 | 38.15
14.006.0630-A | 38.15
14.006.0633-0 | 62.68
14.006.0633-A | 62.68
14.006.0636-0 | 65.98
14.006.0636-A | 65.98
14.006.0639-0 | 32.66
14.006.0639-A | 32.66
14.006.0645-0 | 42.33
14.006.0645-A | 42.33
14.006.0648-0 | 28.5
14.006.0648-A | 28.5
14.006.0680-0 | 10.2
14.006.0680-A | 10.2
14.006.0685-0 | 14.93
14.006.0685-A | 14.93
14.006.0688-0 | 41.81
14.006.0688-A | 41.81
14.006.0695-0 | 52.87
14.006.0695-A | 52.87
14.007.0005-0 | 557.89
14.007.0005-A | 557.89
14.007.0010-0 | 181.95
14.007.0010-A | 181.95
14.007.0015-0 | 184.65
14.007.0015-A | 184.65
14.007.0020-0 | 638.52
14.007.0020-A | 638.52
14.007.0025-0 | 372.05
14.007.0025-A | 372.05
14.007.0030-0 | 135.88
14.007.0030-A | 135.88
14.007.0035-0 | 173.13
14.007.0035-A | 173.13
14.007.0038-0 | 168.57
14.007.0038-A | 168.57
14.007.0039-0 | 241.96
14.007.0039-A | 241.96
14.007.0040-0 | 242.6
14.007.0040-A | 242.6
14.007.0045-0 | 68.59
14.007.0045-A | 68.59
14.007.0050-0 | 455.23
14.007.0050-A | 455.23
14.007.0055-0 | 432.49
14.007.0055-A | 432.49
14.007.0057-0 | 79.18
14.007.0057-A | 79.18
14.007.0060-0 | 242.6
14.007.0060-A | 242.6
14.007.0065-0 | 113.5
14.007.0065-A | 113.5
14.007.0070-0 | 49.06
14.007.0070-A | 49.06
14.007.0075-0 | 60.58
14.007.0075-A | 60.58
14.007.0080-0 | 67.56
14.007.0080-A | 67.56
14.007.0085-0 | 347.21
14.007.0085-A | 347.21
14.007.0090-0 | 373.45
14.007.0090-A | 373.45
14.007.0095-0 | 657.39
14.007.0095-A | 657.39
14.007.0100-0 | 229.77
14.007.0100-A | 229.77
14.007.0101-0 | 693.92
14.007.0101-A | 693.92
14.007.0105-0 | 849.78
14.007.0105-A | 849.78
14.007.0110-0 | 27.73
14.007.0110-A | 27.73
14.007.0115-0 | 79.97
14.007.0115-A | 79.97
14.007.0120-0 | 91.7
14.007.0120-A | 91.7
14.007.0125-0 | 32.96
14.007.0125-A | 32.96
14.007.0130-0 | 217.42
14.007.0130-A | 217.42
14.007.0135-0 | 32.85
14.007.0135-A | 32.85
14.007.0140-0 | 119.03
14.007.0140-A | 119.03
14.007.0145-0 | 204.2
14.007.0145-A | 204.2
14.007.0150-0 | 324.13
14.007.0150-A | 324.13
14.007.0155-0 | 146.04
14.007.0155-A | 146.04
14.007.0160-0 | 187.59
14.007.0160-A | 187.59
14.007.0165-0 | 248.69
14.007.0165-A | 248.69
14.007.0170-0 | 414.12
14.007.0170-A | 414.12
14.007.0175-0 | 542.15
14.007.0175-A | 542.15
14.007.0185-0 | 870.79
14.007.0185-A | 870.79
14.007.0190-0 | 195.69
14.007.0190-A | 195.69
14.007.0195-0 | 117.64
14.007.0195-A | 117.64
14.007.0200-0 | 170.36
14.007.0200-A | 170.36
14.007.0250-0 | 308.79
14.007.0250-A | 308.79
14.007.0251-0 | 162.12
14.007.0251-A | 162.12
14.007.0253-0 | 162.12
14.007.0253-A | 162.12
14.007.0256-0 | 27.61
14.007.0256-A | 27.61
14.007.0258-0 | 231.59
14.007.0258-A | 231.59
14.007.0261-0 | 27.61
14.007.0261-A | 27.61
14.007.0263-0 | 231.59
14.007.0263-A | 231.59
14.007.0266-0 | 101.2
14.007.0266-A | 101.2
14.007.0267-0 | 22.4
14.007.0267-A | 22.4
14.007.0268-0 | 7.55
14.007.0268-A | 7.55
14.007.0269-0 | 8.29
14.007.0269-A | 8.29
14.007.0270-0 | 151
14.007.0270-A | 151
14.007.0274-0 | 35.04
14.007.0274-A | 35.04
14.007.0276-0 | 61.13
14.007.0276-A | 61.13
14.007.0277-0 | 13.91
14.007.0277-A | 13.91
14.007.0278-0 | 13.39
14.007.0278-A | 13.39
14.007.0279-0 | 11.86
14.007.0279-A | 11.86
14.007.0280-0 | 38.01
14.007.0280-A | 38.01
14.007.0281-0 | 13.96
14.007.0281-A | 13.96
14.007.0282-0 | 17.38
14.007.0282-A | 17.38
14.007.0283-0 | 2.84
14.007.0283-A | 2.84
14.007.0284-0 | 2.97
14.007.0284-A | 2.97
14.007.0286-0 | 7.07
14.007.0286-A | 7.07
14.007.0287-0 | 40.26
14.007.0287-A | 40.26
14.007.0288-0 | 7.51
14.007.0288-A | 7.51
14.007.0289-0 | 44.7
14.007.0289-A | 44.7
14.007.0290-0 | 2.7
14.007.0290-A | 2.7
14.007.0292-0 | 6.38
14.007.0292-A | 6.38
14.007.0294-0 | 49.13
14.007.0294-A | 49.13
14.007.0296-0 | 38.05
14.007.0296-A | 38.05
14.007.0298-0 | 103.72
14.007.0298-A | 103.72
14.007.0300-0 | 10.48
14.007.0300-A | 10.48
14.007.0302-0 | 36.9
14.007.0302-A | 36.9
14.007.0304-0 | 63.92
14.007.0304-A | 63.92
14.007.0306-0 | 4.06
14.007.0306-A | 4.06
14.007.0308-0 | 6.08
14.007.0308-A | 6.08
14.007.0310-0 | 60.69
14.007.0310-A | 60.69
14.007.0312-0 | 21.07
14.007.0312-A | 21.07
14.007.0313-0 | 162.04
14.007.0313-A | 162.04
14.007.0314-0 | 133.8
14.007.0314-A | 133.8
14.007.0315-0 | 185.19
14.007.0315-A | 185.19
14.007.0316-0 | 7.45
14.007.0316-A | 7.45
14.007.0318-0 | 28.69
14.007.0318-A | 28.69
14.007.0320-0 | 28
14.007.0320-A | 28
14.007.0322-0 | 16.05
14.007.0322-A | 16.05
14.007.0324-0 | 38.11
14.007.0324-A | 38.11
14.007.0326-0 | 26.48
14.007.0326-A | 26.48
14.007.0328-0 | 6.45
14.007.0328-A | 6.45
14.007.0330-0 | 174.4
14.007.0330-A | 174.4
14.007.0332-0 | 1.75
14.007.0332-A | 1.75
14.007.0334-0 | 17.61
14.007.0334-A | 17.61
14.007.0335-0 | 5.22
14.007.0335-A | 5.22
14.007.0336-0 | 19.9
14.007.0336-A | 19.9
14.007.0337-0 | 34.43
14.007.0337-A | 34.43
14.007.0338-0 | 46.25
14.007.0338-A | 46.25
14.007.0340-0 | 44.04
14.007.0340-A | 44.04
14.007.0342-0 | 12.45
14.007.0342-A | 12.45
14.007.0344-0 | 79.01
14.007.0344-A | 79.01
14.007.0345-0 | 11.94
14.007.0345-A | 11.94
14.007.0346-0 | 19.46
14.007.0346-A | 19.46
14.007.0347-0 | 25.65
14.007.0347-A | 25.65
14.007.0348-0 | 13.06
14.007.0348-A | 13.06
14.007.0360-0 | 7.36
14.007.0360-A | 7.09
14.007.0365-0 | 4.41
14.007.0365-A | 4.14
14.007.0390-0 | 0.8
14.007.0390-A | 0.8
14.007.0396-0 | 20.67
14.007.0396-A | 20.67
14.007.0400-0 | 84
14.007.0400-A | 84
14.007.0500-0 | 360.12
14.007.0500-A | 357.01
14.007.0505-0 | 844.03
14.007.0505-A | 836.96
14.008.0010-0 | 801.81
14.008.0010-A | 737.16
14.008.0015-0 | 1194.36
14.008.0015-A | 1096.16
14.008.0020-0 | 1197.74
14.008.0020-A | 1099.54
14.008.0025-0 | 1521.75
14.008.0025-A | 1392.45
14.008.0030-0 | 2306.84
14.008.0030-A | 2110.45
14.008.0035-0 | 2313.6
14.008.0035-A | 2117.21
14.008.0045-0 | 713.23
14.008.0045-A | 657.06
14.008.0050-0 | 2593.73
14.008.0050-A | 2571.11
14.008.0052-0 | 2079.14
14.008.0052-A | 2056.52
14.008.0055-0 | 1913.84
14.008.0055-A | 1891.23
14.008.0065-0 | 670.87
14.008.0065-A | 614.7
14.008.0070-0 | 171.65
14.008.0070-A | 158.15
14.008.0075-0 | 199.6
14.008.0075-A | 184.36
14.008.0080-0 | 227.31
14.008.0080-A | 210.32
14.008.0090-0 | 1631.36
14.008.0090-A | 1558.96
14.008.0092-0 | 1760.44
14.008.0092-A | 1682.37
14.008.0093-0 | 530.99
14.008.0093-A | 498.17
14.008.0095-0 | 711.22
14.008.0095-A | 646.57
14.008.0096-0 | 1102.14
14.008.0096-A | 1003.95
14.008.0097-0 | 1103.89
14.008.0097-A | 1005.7
14.009.0010-0 | 57.03
14.009.0010-A | 49.43
14.009.0015-0 | 51.96
14.009.0015-A | 45.03
14.009.0020-0 | 47.14
14.009.0020-A | 40.86
14.009.0022-0 | 22.81
14.009.0022-A | 19.77
14.009.0024-0 | 20.78
14.009.0024-A | 18.01
14.009.0026-0 | 18.75
14.009.0026-A | 16.25
14.009.0040-0 | 19.01
14.009.0040-A | 16.47
14.009.0045-0 | 15.2
14.009.0045-A | 13.18
14.009.0050-0 | 11.4
14.009.0050-A | 9.88
14.009.0052-0 | 8.87
14.009.0052-A | 7.68
14.009.0054-0 | 7.6
14.009.0054-A | 6.59
14.009.0056-0 | 6.33
14.009.0056-A | 5.49
14.009.0060-0 | 12.67
14.009.0060-A | 10.98
14.009.0070-0 | 57.03
14.009.0070-A | 49.43
14.009.0075-0 | 43.09
14.009.0075-A | 37.34
14.009.0080-0 | 88.71
14.009.0080-A | 76.89
14.009.0085-0 | 6.33
14.009.0085-A | 5.49
14.009.0090-0 | 7.6
14.009.0090-A | 6.59
14.009.0095-0 | 5.06
14.009.0095-A | 4.39
14.009.0110-0 | 25.34
14.009.0110-A | 21.96
14.009.0120-0 | 50.69
14.009.0120-A | 43.93
14.009.0125-0 | 25.34
14.009.0125-A | 21.96
14.009.0130-0 | 25.34
14.009.0130-A | 21.96
14.010.0010-0 | 1248.64
14.010.0010-A | 1205.3
14.010.0015-0 | 1172.22
14.010.0015-A | 1128.88
15.001.0020-1 | 218.71
15.001.0020-B | 195.55
15.001.0025-0 | 258.2
15.001.0025-A | 233.82
15.001.0026-0 | 324.66
15.001.0026-A | 296.48
15.001.0027-0 | 525.98
15.001.0027-A | 483.79
15.001.0028-0 | 443.75
15.001.0028-A | 406.26
15.001.0029-0 | 1368.73
15.001.0029-A | 1275.68
15.001.0030-0 | 1566.94
15.001.0030-A | 1459.91
15.001.0031-0 | 1051.51
15.001.0031-A | 977.37
15.001.0032-0 | 422.68
15.001.0032-A | 385.73
15.001.0033-0 | 339.05
15.001.0033-A | 306.98
15.001.0034-0 | 1193.42
15.001.0034-A | 1113.65
15.001.0035-0 | 1347.21
15.001.0035-A | 1256.16
15.001.0053-0 | 4236.66
15.001.0053-A | 4103.55
15.001.0054-0 | 2376.28
15.001.0054-A | 2296.31
15.001.0055-0 | 2640.28
15.001.0055-A | 2546.67
15.001.0056-0 | 1514.08
15.001.0056-A | 1456.87
15.001.0057-0 | 5521.17
15.001.0057-A | 5319.72
15.001.0060-0 | 603.79
15.001.0060-A | 556.78
15.001.0061-0 | 1050.41
15.001.0061-A | 968.95
15.001.0069-0 | 456.29
15.001.0069-A | 404.34
15.001.0071-0 | 753.12
15.001.0071-A | 682.46
15.001.0072-0 | 872.11
15.001.0072-A | 794.18
15.001.0073-0 | 1105.64
15.001.0073-A | 1015.31
15.001.0075-0 | 711.97
15.001.0075-A | 645.99
15.001.0076-0 | 1007.2
15.001.0076-A | 927.4
15.001.0077-0 | 121.79
15.001.0077-A | 121.79
15.001.0078-0 | 146.15
15.001.0078-A | 146.15
15.001.0079-0 | 383.57
15.001.0079-A | 383.57
15.001.0080-0 | 49.34
15.001.0080-A | 46.12
15.001.0090-0 | 69.94
15.001.0090-A | 65.8
15.001.0095-0 | 95.72
15.001.0095-A | 90.19
15.001.0100-0 | 134.74
15.001.0100-A | 127.16
15.002.0062-0 | 167.05
15.002.0062-A | 156.21
15.002.0063-0 | 233.41
15.002.0063-A | 222.57
15.002.0080-0 | 1539.25
15.002.0080-A | 1472.84
15.002.0082-0 | 1899.67
15.002.0082-A | 1819.95
15.002.0084-0 | 2100.05
15.002.0084-A | 2012.7
15.002.0086-0 | 2227.01
15.002.0086-A | 2133.34
15.002.0088-0 | 2304.93
15.002.0088-A | 2209.31
15.002.0090-0 | 2476.38
15.002.0090-A | 2373.88
15.002.0092-0 | 2731.21
15.002.0092-A | 2619.61
15.002.0094-0 | 3156.46
15.002.0094-A | 3028.07
15.002.0096-0 | 3376.17
15.002.0096-A | 3239.12
15.002.0120-0 | 206.66
15.002.0120-A | 191.76
15.002.0125-0 | 372.88
15.002.0125-A | 348.48
15.002.0130-0 | 1253.18
15.002.0130-A | 1163.5
15.002.0135-0 | 2344.83
15.002.0135-A | 2177.47
15.002.0200-0 | 247.37
15.002.0200-A | 238.72
15.002.0205-0 | 196.51
15.002.0205-A | 189.91
15.002.0210-0 | 148.86
15.002.0210-A | 144.53
15.002.0310-0 | 1713.96
15.002.0310-A | 1651.77
15.002.0400-0 | 167.05
15.002.0400-A | 156.21
15.002.0401-0 | 233.59
15.002.0401-A | 222.76
15.002.0580-0 | 3476.07
15.002.0580-A | 3399.65
15.002.0582-0 | 4035.6
15.002.0582-A | 3920.69
15.002.0584-0 | 5390.65
15.002.0584-A | 5272.99
15.002.0586-0 | 5979.62
15.002.0586-A | 5839.06
15.002.0588-0 | 5996.11
15.002.0588-A | 5861.71
15.002.0590-0 | 9079.29
15.002.0590-A | 8946.67
15.002.0592-0 | 7848.68
15.002.0592-A | 7656.81
15.002.0594-0 | 6615.22
15.002.0594-A | 6446.64
15.002.0596-0 | 10521.08
15.002.0596-A | 10343.54
15.002.0598-0 | 9167.26
15.002.0598-A | 8911.26
15.002.0600-0 | 9283.87
15.002.0600-A | 9064.35
15.002.0602-0 | 11410.06
15.002.0602-A | 11210.05
15.002.0604-0 | 10881.45
15.002.0604-A | 10611
15.002.0606-0 | 12806.67
15.002.0606-A | 12561.77
15.002.0608-0 | 11364.23
15.002.0608-A | 11042.83
15.002.0610-0 | 15064.66
15.002.0610-A | 14774.81
15.002.0612-0 | 14034.81
15.002.0612-A | 13662.49
15.002.0614-0 | 16546.45
15.002.0614-A | 16211.68
15.002.0616-0 | 18125.44
15.002.0616-A | 17745.72
15.002.0618-0 | 19851.21
15.002.0618-A | 19404.09
15.002.0620-0 | 21332.99
15.002.0620-A | 20840.96
15.002.0622-0 | 874.22
15.002.0622-A | 842.64
15.002.0623-0 | 1019.26
15.002.0623-A | 978.85
15.002.0624-0 | 1184.58
15.002.0624-A | 1135.3
15.002.0625-0 | 1650.98
15.002.0625-A | 1593.16
15.002.0626-0 | 1568.94
15.002.0626-A | 1501.97
15.002.0627-0 | 1957.51
15.002.0627-A | 1890.03
15.002.0628-0 | 2145.38
15.002.0628-A | 2051.89
15.002.0629-0 | 2670.34
15.002.0629-A | 2583.56
15.002.0630-0 | 2512.93
15.002.0630-A | 2436.73
15.002.0631-0 | 2522.93
15.002.0631-A | 2411.83
15.002.0632-0 | 2951.41
15.002.0632-A | 2845.29
15.002.0633-0 | 2910.57
15.002.0633-A | 2821.32
15.002.0634-0 | 2906.13
15.002.0634-A | 2777.25
15.002.0635-0 | 3257.94
15.002.0635-A | 3142.16
15.002.0636-0 | 3691.6
15.002.0636-A | 3576.69
15.002.0637-0 | 3304.34
15.002.0637-A | 3203.67
15.002.0638-0 | 3857.2
15.002.0638-A | 3684.07
15.002.0639-0 | 4225.87
15.002.0639-A | 4071.46
15.002.0640-0 | 4082.12
15.002.0640-A | 3954.39
15.002.0641-0 | 3894.65
15.002.0641-A | 3776.99
15.002.0642-0 | 4472.62
15.002.0642-A | 4332.06
15.002.0643-0 | 4084.81
15.002.0643-A | 3950.18
15.002.0644-0 | 5936.83
15.002.0644-A | 5724.47
15.002.0645-0 | 5626.18
15.002.0645-A | 5447.14
15.002.0646-0 | 5074.12
15.002.0646-A | 4922.5
15.002.0647-0 | 6373.21
15.002.0647-A | 6168.51
15.002.0648-0 | 5794.39
15.002.0648-A | 5608.84
15.002.0649-0 | 6735.08
15.002.0649-A | 6557.54
15.002.0650-0 | 8581.29
15.002.0650-A | 8299.63
15.002.0651-0 | 7671.28
15.002.0651-A | 7417.81
15.002.0652-0 | 9074.67
15.002.0652-A | 8829.77
15.002.0653-0 | 10048.33
15.002.0653-A | 9709.97
15.002.0654-0 | 11386.44
15.002.0654-A | 11074.14
15.002.0655-0 | 11902.28
15.002.0655-A | 11496
15.002.0656-0 | 13609.44
15.002.0656-A | 13229.72
15.002.0657-0 | 15832.21
15.002.0657-A | 15385.09
15.002.0658-0 | 18055.01
15.002.0658-A | 17540.49
15.002.0659-0 | 20277.77
15.002.0659-A | 19695.87
15.002.0660-0 | 22500.54
15.002.0660-A | 21851.24
15.002.0661-0 | 24723.31
15.002.0661-A | 24006.61
15.002.0662-0 | 1083.26
15.002.0662-A | 1042.85
15.002.0663-0 | 1818.98
15.002.0663-A | 1761.16
15.002.0664-0 | 2786.07
15.002.0664-A | 2709.65
15.002.0665-0 | 3492.34
15.002.0665-A | 3391.67
15.002.0666-0 | 6597.48
15.002.0666-A | 6464.86
15.002.0668-0 | 727.22
15.002.0668-A | 695.64
15.002.0669-0 | 922.26
15.002.0669-A | 881.85
15.002.0670-0 | 1118.58
15.002.0670-A | 1069.3
15.002.0671-0 | 1546.98
15.002.0671-A | 1489.16
15.002.0672-0 | 1511.94
15.002.0672-A | 1444.97
15.002.0673-0 | 1853.51
15.002.0673-A | 1786.03
15.002.0674-0 | 2088.38
15.002.0674-A | 1994.89
15.002.0675-0 | 2467.34
15.002.0675-A | 2380.56
15.002.0676-0 | 2362.93
15.002.0676-A | 2286.73
15.002.0677-0 | 2525.77
15.002.0677-A | 2414.58
15.002.0678-0 | 2847.41
15.002.0678-A | 2741.29
15.002.0679-0 | 2760.57
15.002.0679-A | 2671.32
15.002.0680-0 | 2906.13
15.002.0680-A | 2777.25
15.002.0681-0 | 3154.94
15.002.0681-A | 3039.16
15.002.0682-0 | 3541.6
15.002.0682-A | 3426.69
15.002.0683-0 | 3073.34
15.002.0683-A | 2972.67
15.002.0684-0 | 3857.2
15.002.0684-A | 3684.07
15.002.0685-0 | 4121.87
15.002.0685-A | 3967.46
15.002.0686-0 | 3931.12
15.002.0686-A | 3803.39
15.002.0687-0 | 3663.65
15.002.0687-A | 3545.99
15.002.0688-0 | 4322.62
15.002.0688-A | 4182.06
15.002.0689-0 | 4253.81
15.002.0689-A | 4119.18
15.002.0690-0 | 5633.83
15.002.0690-A | 5421.47
15.002.0691-0 | 5443.18
15.002.0691-A | 5264.14
15.002.0692-0 | 4843.12
15.002.0692-A | 4691.5
15.002.0693-0 | 6190.21
15.002.0693-A | 5985.51
15.002.0694-0 | 5563.39
15.002.0694-A | 5377.84
15.002.0695-0 | 6504.08
15.002.0695-A | 6326.54
15.002.0696-0 | 8431.29
15.002.0696-A | 8149.63
15.002.0697-0 | 7440.28
15.002.0697-A | 7186.81
15.002.0698-0 | 8579.67
15.002.0698-A | 8334.77
15.002.0699-0 | 9839.33
15.002.0699-A | 9500.97
15.002.0700-0 | 11066.44
15.002.0700-A | 10754.14
15.002.0701-0 | 12108.28
15.002.0701-A | 11702
15.002.0702-0 | 13013.44
15.002.0702-A | 12633.72
15.002.0703-0 | 15230.21
15.002.0703-A | 14783.09
15.002.0704-0 | 17447.01
15.002.0704-A | 16932.49
15.002.0705-0 | 19663.77
15.002.0705-A | 19081.87
15.002.0706-0 | 21880.54
15.002.0706-A | 21231.24
15.002.0707-0 | 24097.31
15.002.0707-A | 23380.61
15.003.0023-0 | 42.78
15.003.0023-A | 40.17
15.003.0024-0 | 61.12
15.003.0024-A | 57.34
15.003.0025-1 | 75.13
15.003.0025-B | 70.28
15.003.0026-1 | 92.2
15.003.0026-B | 86.27
15.003.0027-1 | 118.83
15.003.0027-B | 112.02
15.003.0028-0 | 143.16
15.003.0028-A | 135.93
15.003.0066-0 | 889.9
15.003.0066-A | 841.14
15.003.0068-0 | 1358.38
15.003.0068-A | 1287.24
15.003.0069-0 | 474.55
15.003.0069-A | 458.3
15.003.0073-0 | 815.7
15.003.0073-A | 761.25
15.003.0175-0 | 18.21
15.003.0175-A | 17.94
15.003.0176-0 | 12.11
15.003.0176-A | 11.84
15.003.0177-0 | 23.18
15.003.0177-A | 21.1
15.003.0178-0 | 33.62
15.003.0178-A | 30.46
15.003.0179-0 | 25.05
15.003.0179-A | 24.78
15.003.0180-0 | 45.08
15.003.0180-A | 41.68
15.003.0181-0 | 17.69
15.003.0181-A | 17.69
15.003.0185-0 | 19.02
15.003.0185-A | 18.75
15.003.0186-0 | 206.6
15.003.0186-A | 198.47
15.003.0190-0 | 261.84
15.003.0190-A | 253.71
15.003.0192-0 | 145.23
15.003.0192-A | 137.1
15.003.0193-0 | 131.07
15.003.0193-A | 123.22
15.003.0194-0 | 114.57
15.003.0194-A | 106.71
15.003.0200-0 | 8.76
15.003.0200-A | 8.16
15.003.0202-0 | 11.06
15.003.0202-A | 10.36
15.003.0204-0 | 14.95
15.003.0204-A | 14.08
15.003.0206-0 | 17.29
15.003.0206-A | 16.32
15.003.0208-0 | 22.71
15.003.0208-A | 21.63
15.003.0210-0 | 29.33
15.003.0210-A | 28.03
15.003.0212-0 | 36.47
15.003.0212-A | 34.85
15.003.0214-0 | 55.76
15.003.0214-A | 53.97
15.003.0216-0 | 60.73
15.003.0216-A | 58.56
15.003.0350-0 | 13.41
15.003.0350-A | 12.09
15.003.0351-0 | 21.08
15.003.0351-A | 19
15.003.0352-0 | 23
15.003.0352-A | 20.72
15.003.0353-0 | 34.5
15.003.0353-A | 31.09
15.003.0354-1 | 38.34
15.003.0354-B | 34.54
15.003.0355-0 | 57.51
15.003.0355-A | 51.82
15.003.0356-1 | 46.43
15.003.0356-B | 41.83
15.003.0357-0 | 69.65
15.003.0357-A | 62.75
15.003.0358-1 | 63.04
15.003.0358-B | 57.62
15.003.0359-0 | 104.02
15.003.0359-A | 95.08
15.003.0360-0 | 77.96
15.003.0360-A | 68.54
15.003.0361-0 | 113.28
15.003.0361-A | 99.14
15.003.0365-0 | 30.56
15.003.0365-A | 27.42
15.003.0370-0 | 12.19
15.003.0370-A | 11.11
15.003.0371-0 | 12.38
15.003.0371-A | 11.3
15.003.0372-0 | 12.57
15.003.0372-A | 11.49
15.003.0373-0 | 14.03
15.003.0373-A | 12.95
15.003.0375-0 | 56.73
15.003.0375-A | 50.45
15.003.0377-0 | 47.21
15.003.0377-A | 40.93
15.003.0379-0 | 23.66
15.003.0379-A | 20.52
15.003.0380-0 | 33.03
15.003.0380-A | 29.89
15.003.0381-0 | 27.75
15.003.0381-A | 24.61
15.003.0390-0 | 6.91
15.003.0390-A | 6.15
15.003.0391-0 | 6.96
15.003.0391-A | 6.2
15.003.0392-0 | 7.25
15.003.0392-A | 6.49
15.003.0393-0 | 7.61
15.003.0393-A | 6.79
15.003.0394-0 | 7.71
15.003.0394-A | 6.89
15.003.0395-0 | 8.23
15.003.0395-A | 7.35
15.003.0396-0 | 8.77
15.003.0396-A | 7.89
15.003.0397-0 | 9.27
15.003.0397-A | 8.33
15.003.0398-0 | 10.17
15.003.0398-A | 9.23
15.003.0400-0 | 196.9
15.003.0400-A | 175.23
15.003.0405-0 | 47.69
15.003.0405-A | 42.27
15.003.0410-0 | 127.72
15.003.0410-A | 116.88
15.003.0415-0 | 157.09
15.003.0415-A | 136.12
15.003.0420-0 | 25.37
15.003.0420-A | 22.09
15.003.0421-0 | 33.83
15.003.0421-A | 29.46
15.003.0500-0 | 35.7
15.003.0500-A | 34.75
15.003.0505-0 | 38.48
15.003.0505-A | 37.53
15.003.0510-0 | 27.05
15.003.0510-A | 26.1
15.003.0515-0 | 30.12
15.003.0515-A | 29.17
15.003.0520-0 | 35.09
15.003.0520-A | 34.12
15.003.0525-0 | 46.77
15.003.0525-A | 45.63
15.003.0530-0 | 62.53
15.003.0530-A | 61.23
15.003.0535-0 | 72.28
15.003.0535-A | 70.81
15.003.0540-0 | 88.48
15.003.0540-A | 86.8
15.003.0545-0 | 125.47
15.003.0545-A | 123.48
15.003.0550-0 | 149.68
15.003.0550-A | 147.44
15.003.0552-0 | 172.81
15.003.0552-A | 170.43
15.003.0555-0 | 245.06
15.003.0555-A | 242.23
15.003.0560-0 | 335.42
15.003.0560-A | 332.34
15.003.0565-0 | 412.31
15.003.0565-A | 408.96
15.003.0600-0 | 132.14
15.003.0600-A | 121.31
15.003.0650-0 | 126.19
15.003.0650-A | 115.36
15.004.0010-0 | 578.24
15.004.0010-A | 544.95
15.004.0011-0 | 789.52
15.004.0011-A | 748.25
15.004.0012-0 | 1538.12
15.004.0012-A | 1464.69
15.004.0013-0 | 2162.28
15.004.0013-A | 2078.36
15.004.0014-0 | 3103.02
15.004.0014-A | 3002.46
15.004.0023-0 | 19.87
15.004.0023-A | 17.79
15.004.0024-0 | 25.62
15.004.0024-A | 23.26
15.004.0025-0 | 31.39
15.004.0025-A | 28.77
15.004.0026-0 | 34.13
15.004.0026-A | 31.24
15.004.0027-0 | 44.03
15.004.0027-A | 40.76
15.004.0028-0 | 69.38
15.004.0028-A | 65.72
15.004.0045-0 | 230.71
15.004.0045-A | 206.33
15.004.0046-0 | 435.57
15.004.0046-A | 398.63
15.004.0050-0 | 180.05
15.004.0050-A | 162.71
15.004.0051-0 | 169.77
15.004.0051-A | 152.43
15.004.0053-0 | 342.86
15.004.0053-A | 308.19
15.004.0055-0 | 298.41
15.004.0055-A | 263.31
15.004.0058-0 | 297.79
15.004.0058-A | 262.69
15.004.0059-0 | 156.55
15.004.0059-A | 137.58
15.004.0060-1 | 283.68
15.004.0060-B | 259.3
15.004.0061-0 | 385.33
15.004.0061-A | 355.53
15.004.0062-0 | 378.91
15.004.0062-A | 349.11
15.004.0063-0 | 181.03
15.004.0063-A | 160.61
15.004.0064-0 | 228.95
15.004.0064-A | 203.43
15.004.0065-0 | 155.57
15.004.0065-A | 136.6
15.004.0067-0 | 176.98
15.004.0067-A | 156.72
15.004.0070-0 | 251.56
15.004.0070-A | 224.9
15.004.0074-0 | 363.06
15.004.0074-A | 327.88
15.004.0075-0 | 178.36
15.004.0075-A | 158.1
15.004.0076-0 | 39.84
15.004.0076-A | 37.96
15.004.0080-0 | 210.47
15.004.0080-A | 184.79
15.004.0085-0 | 214.66
15.004.0085-A | 194.4
15.004.0086-0 | 20.53
15.004.0086-A | 18.96
15.004.0090-0 | 157.59
15.004.0090-A | 138.63
15.004.0102-1 | 375.79
15.004.0102-B | 337.98
15.004.0103-0 | 323.78
15.004.0103-A | 288.67
15.004.0104-0 | 335.68
15.004.0104-A | 300.57
15.004.0105-0 | 355.49
15.004.0105-A | 320.39
15.004.0108-0 | 315.38
15.004.0108-A | 282.99
15.004.0110-0 | 305.6
15.004.0110-A | 273.21
15.004.0125-0 | 330.38
15.004.0125-A | 296.36
15.004.0126-0 | 302.74
15.004.0126-A | 270.34
15.004.0127-0 | 292.96
15.004.0127-A | 260.56
15.004.0130-0 | 318.2
15.004.0130-A | 285.81
15.004.0131-0 | 282.44
15.004.0131-A | 252.76
15.004.0133-0 | 272.66
15.004.0133-A | 242.98
15.004.0150-0 | 248.59
15.004.0150-A | 221.93
15.004.0151-0 | 213.59
15.004.0151-A | 191.92
15.004.0160-0 | 149.81
15.004.0160-A | 132.87
15.004.0161-0 | 196.3
15.004.0161-A | 174.65
15.004.0170-0 | 54.76
15.004.0170-A | 49.56
15.004.0175-1 | 219.89
15.004.0175-B | 209.06
15.004.0176-0 | 128.78
15.004.0176-A | 117.95
15.004.0180-0 | 117.45
15.004.0180-A | 112.04
15.004.0181-0 | 73.48
15.004.0181-A | 68.07
15.004.0190-0 | 53.28
15.004.0190-A | 48.94
15.004.0200-0 | 192.11
15.004.0200-A | 181.25
15.004.0202-0 | 96.8
15.004.0202-A | 88.25
15.004.0204-0 | 59.24
15.004.0204-A | 54.46
15.004.0210-0 | 29.14
15.004.0210-A | 26.98
15.004.0212-0 | 23.34
15.004.0212-A | 21.71
15.004.0220-0 | 211.35
15.004.0220-A | 200.49
15.004.0222-0 | 125.62
15.004.0222-A | 115.85
15.004.0224-0 | 67.55
15.004.0224-A | 62.77
15.004.0250-0 | 311.52
15.004.0250-A | 287.57
15.004.0251-0 | 400.87
15.004.0251-A | 366.08
15.004.0255-0 | 327.46
15.004.0255-A | 300.38
15.004.0300-0 | 5.75
15.004.0300-A | 5.75
15.004.0305-0 | 2.02
15.004.0305-A | 2.02
15.004.0310-0 | 10.68
15.004.0310-A | 10.68
15.004.0315-0 | 1.92
15.004.0315-A | 1.92
15.004.0320-0 | 7.25
15.004.0320-A | 7.25
15.004.0325-0 | 21.72
15.004.0325-A | 21.72
15.004.0330-0 | 18.54
15.004.0330-A | 18.54
15.004.0335-0 | 14.38
15.004.0335-A | 14.38
15.004.0500-0 | 108.89
15.004.0500-A | 104.84
15.004.0505-0 | 149.98
15.004.0505-A | 145.29
15.004.0600-0 | 78.31
15.004.0600-A | 78.04
15.004.0620-0 | 102.22
15.004.0620-A | 101.95
15.004.0640-0 | 30.02
15.004.0640-A | 29.75
15.004.0700-0 | 3.71
15.004.0700-A | 3.24
15.004.0705-0 | 4.89
15.004.0705-A | 4.27
15.004.0710-0 | 7.35
15.004.0710-A | 6.41
15.004.0715-0 | 9.73
15.004.0715-A | 8.48
15.004.0720-0 | 19.16
15.004.0720-A | 16.65
15.005.0010-0 | 313.4
15.005.0010-A | 297.15
15.005.0020-0 | 491.57
15.005.0020-A | 464.48
15.005.0030-0 | 276.69
15.005.0030-A | 255.02
15.005.0040-1 | 306.6
15.005.0040-B | 293.06
15.005.0050-0 | 345.37
15.005.0050-A | 330.47
15.005.0060-0 | 328.88
15.005.0060-A | 305.28
15.005.0070-0 | 315.12
15.005.0070-A | 300.44
15.005.0100-0 | 84.09
15.005.0100-A | 78.93
15.005.0110-0 | 127.24
15.005.0110-A | 121.7
15.005.0120-0 | 162.46
15.005.0120-A | 156.53
15.005.0130-0 | 189.92
15.005.0130-A | 183.11
15.005.0140-0 | 294.47
15.005.0140-A | 287.23
15.005.0200-0 | 460.63
15.005.0200-A | 431.64
15.005.0201-0 | 504.05
15.005.0201-A | 475.06
15.005.0202-0 | 953.91
15.005.0202-A | 901.73
15.005.0203-0 | 1564.75
15.005.0203-A | 1504.45
15.005.0204-0 | 1028.94
15.005.0204-A | 976.77
15.005.0205-0 | 1709.33
15.005.0205-A | 1649.04
15.005.0206-0 | 1804.46
15.005.0206-A | 1719.19
15.005.0207-0 | 2183.17
15.005.0207-A | 2097.9
15.005.0208-0 | 2874.7
15.005.0208-A | 2778.82
15.005.0209-0 | 2971.2
15.005.0209-A | 2875.32
15.005.0253-0 | 45.84
15.005.0253-A | 42.7
15.005.0255-0 | 181.63
15.005.0255-A | 170.77
15.005.0260-0 | 236.65
15.005.0260-A | 225.79
15.005.0275-0 | 44.91
15.005.0275-A | 41.76
15.005.0278-0 | 30.85
15.005.0278-A | 28.34
15.005.0280-0 | 46.37
15.005.0280-A | 43.23
15.006.0010-0 | 949.71
15.006.0010-A | 943.2
15.006.0012-0 | 941.59
15.006.0012-A | 936.17
15.006.0015-0 | 233.75
15.006.0015-A | 233.12
15.006.0016-0 | 466.32
15.006.0016-A | 465.22
15.006.0035-0 | 6558.94
15.006.0035-A | 6511.04
15.006.0040-0 | 872.34
15.006.0040-A | 824.44
15.006.0045-0 | 1262.56
15.006.0045-A | 1192.01
15.007.0204-0 | 80.83
15.007.0204-A | 79.31
15.007.0206-0 | 58.67
15.007.0206-A | 57.32
15.007.0208-0 | 53.74
15.007.0208-A | 52.22
15.007.0209-0 | 45.06
15.007.0209-A | 43.71
15.007.0210-0 | 1298.68
15.007.0210-A | 1242.77
15.007.0214-0 | 25.09
15.007.0214-A | 22.92
15.007.0216-0 | 32.55
15.007.0216-A | 29.84
15.007.0218-0 | 13.91
15.007.0218-A | 12.29
15.007.0250-0 | 47489.36
15.007.0250-A | 47467.69
15.007.0280-0 | 1502.81
15.007.0280-A | 1497.39
15.007.0285-0 | 936.96
15.007.0285-A | 931.54
15.007.0290-0 | 2955.49
15.007.0290-A | 2950.07
15.007.0295-0 | 1866.63
15.007.0295-A | 1861.21
15.007.0334-0 | 203.94
15.007.0334-A | 203.94
15.007.0338-0 | 265.43
15.007.0338-A | 254.59
15.007.0340-0 | 76.37
15.007.0340-A | 74.47
15.007.0345-0 | 28.98
15.007.0345-A | 27.9
15.007.0347-0 | 97.04
15.007.0347-A | 94.33
15.007.0350-0 | 1189.73
15.007.0350-A | 1146.39
15.007.0351-0 | 441.89
15.007.0351-A | 409.38
15.007.0357-0 | 256.89
15.007.0357-A | 251.47
15.007.0359-0 | 562.26
15.007.0359-A | 518.92
15.007.0400-0 | 100.56
15.007.0400-A | 90.81
15.007.0405-0 | 113.12
15.007.0405-A | 103.37
15.007.0410-0 | 152.92
15.007.0410-A | 140.73
15.007.0415-0 | 364.83
15.007.0415-A | 350.21
15.007.0420-0 | 386.97
15.007.0420-A | 374.21
15.007.0425-0 | 552.84
15.007.0425-A | 528.46
15.007.0430-0 | 593.32
15.007.0430-A | 568.94
15.007.0435-0 | 891.11
15.007.0435-A | 866.73
15.007.0440-0 | 1017.07
15.007.0440-A | 992.69
15.007.0495-0 | 108.68
15.007.0495-A | 97.84
15.007.0498-0 | 121.24
15.007.0498-A | 110.4
15.007.0501-0 | 163.07
15.007.0501-A | 149.52
15.007.0504-0 | 373.41
15.007.0504-A | 357.16
15.007.0507-0 | 430.65
15.007.0507-A | 411.69
15.007.0511-0 | 568.47
15.007.0511-A | 541.38
15.007.0514-0 | 654.21
15.007.0514-A | 621.7
15.007.0517-0 | 968.88
15.007.0517-A | 933.67
15.007.0518-0 | 1091.12
15.007.0518-A | 1055.91
15.007.0520-0 | 81.47
15.007.0520-A | 80.72
15.007.0521-0 | 83.28
15.007.0521-A | 82.53
15.007.0522-0 | 90.15
15.007.0522-A | 89.4
15.007.0523-0 | 91.86
15.007.0523-A | 91.11
15.007.0524-0 | 88.17
15.007.0524-A | 87.29
15.007.0525-0 | 88.17
15.007.0525-A | 87.29
15.007.0526-0 | 135.44
15.007.0526-A | 134.56
15.007.0527-0 | 176.44
15.007.0527-A | 175.56
15.007.0528-0 | 268.99
15.007.0528-A | 268.11
15.007.0529-0 | 1207.67
15.007.0529-A | 1206.79
15.007.0530-0 | 21.75
15.007.0530-A | 20.67
15.007.0531-0 | 22.56
15.007.0531-A | 21.48
15.007.0532-0 | 22.61
15.007.0532-A | 21.52
15.007.0533-0 | 25.22
15.007.0533-A | 24.13
15.007.0534-0 | 26.28
15.007.0534-A | 25.2
15.007.0545-0 | 21.14
15.007.0545-A | 20.46
15.007.0547-0 | 50.39
15.007.0547-A | 49.71
15.007.0550-0 | 6.73
15.007.0550-A | 6.26
15.007.0552-0 | 7.73
15.007.0552-A | 7.26
15.007.0554-0 | 51.91
15.007.0554-A | 50.34
15.007.0556-0 | 91.08
15.007.0556-A | 89.51
15.007.0558-0 | 243.01
15.007.0558-A | 241.44
15.007.0560-0 | 227.77
15.007.0560-A | 226.2
15.007.0566-0 | 26.03
15.007.0566-A | 24.46
15.007.0567-0 | 40.74
15.007.0567-A | 39.17
15.007.0568-0 | 42.88
15.007.0568-A | 41.31
15.007.0569-0 | 71.71
15.007.0569-A | 70.14
15.007.0570-0 | 12.27
15.007.0570-A | 11.59
15.007.0572-0 | 13.13
15.007.0572-A | 12.45
15.007.0573-0 | 13.26
15.007.0573-A | 12.58
15.007.0574-0 | 35.72
15.007.0574-A | 35.04
15.007.0575-0 | 31.13
15.007.0575-A | 30.38
15.007.0576-0 | 33.75
15.007.0576-A | 33
15.007.0577-0 | 52.96
15.007.0577-A | 52.21
15.007.0578-0 | 99.31
15.007.0578-A | 98.56
15.007.0600-0 | 48.06
15.007.0600-A | 47.25
15.007.0601-0 | 51.41
15.007.0601-A | 50.6
15.007.0602-0 | 69.69
15.007.0602-A | 68.88
15.007.0605-0 | 116.92
15.007.0605-A | 116.11
15.007.0608-0 | 308.19
15.007.0608-A | 307.38
15.007.0609-0 | 314.98
15.007.0609-A | 314.17
15.007.0610-0 | 336.93
15.007.0610-A | 336.12
15.007.0611-0 | 800.43
15.007.0611-A | 799.62
15.007.0615-0 | 1415.03
15.007.0615-A | 1414.22
15.007.0616-0 | 1628.58
15.007.0616-A | 1627.77
15.007.0617-0 | 1973.41
15.007.0617-A | 1972.6
15.007.0640-0 | 55.54
15.007.0640-A | 54.86
15.007.0642-0 | 66.77
15.007.0642-A | 66.09
15.007.0643-0 | 169.7
15.007.0643-A | 169.02
15.007.0645-0 | 45.91
15.007.0645-A | 45.23
15.007.0646-0 | 59.35
15.007.0646-A | 58.67
15.007.0647-0 | 178.31
15.007.0647-A | 177.63
15.007.0680-0 | 252.54
15.007.0680-A | 250.37
15.007.0682-0 | 387.62
15.007.0682-A | 385.45
15.007.0684-0 | 748.6
15.007.0684-A | 746.43
15.007.0686-0 | 1569.23
15.007.0686-A | 1567.06
15.007.0688-0 | 2086.23
15.007.0688-A | 2084.06
15.007.0689-0 | 2891.23
15.007.0689-A | 2889.06
15.007.0696-0 | 229.83
15.007.0696-A | 224.41
15.007.0697-0 | 292.56
15.007.0697-A | 287.14
15.007.0699-0 | 306.74
15.007.0699-A | 301.32
15.007.0705-0 | 110.29
15.007.0705-A | 99.45
15.007.0710-0 | 112.91
15.007.0710-A | 104.79
15.007.0711-0 | 168.24
15.007.0711-A | 158.49
15.007.0712-0 | 181.73
15.007.0712-A | 170.89
15.008.0010-0 | 2.21
15.008.0010-A | 2.04
15.008.0015-0 | 2.85
15.008.0015-A | 2.64
15.008.0020-0 | 4
15.008.0020-A | 3.73
15.008.0025-0 | 5.56
15.008.0025-A | 5.23
15.008.0030-0 | 7.4
15.008.0030-A | 7.02
15.008.0035-0 | 11
15.008.0035-A | 10.56
15.008.0080-0 | 2.63
15.008.0080-A | 2.41
15.008.0085-0 | 3.6
15.008.0085-A | 3.33
15.008.0090-0 | 5.04
15.008.0090-A | 4.71
15.008.0095-0 | 6.8
15.008.0095-A | 6.42
15.008.0100-0 | 10.26
15.008.0100-A | 9.83
15.008.0105-0 | 13.93
15.008.0105-A | 13.45
15.008.0110-0 | 20.84
15.008.0110-A | 20.3
15.008.0112-0 | 27.98
15.008.0112-A | 27.17
15.008.0115-0 | 42.31
15.008.0115-A | 41.23
15.008.0120-0 | 59.25
15.008.0120-A | 57.9
15.008.0125-0 | 75.73
15.008.0125-A | 74.1
15.008.0130-0 | 95.58
15.008.0130-A | 93.68
15.008.0135-0 | 115.62
15.008.0135-A | 113.45
15.008.0140-0 | 139.93
15.008.0140-A | 137.49
15.008.0145-0 | 180.8
15.008.0145-A | 178.09
15.008.0150-0 | 187.96
15.008.0150-A | 184.98
15.008.0155-0 | 5.88
15.008.0155-A | 5.61
15.008.0157-0 | 7.51
15.008.0157-A | 7.24
15.008.0159-0 | 9.36
15.008.0159-A | 9.03
15.008.0161-0 | 12.3
15.008.0161-A | 11.97
15.008.0163-0 | 19.45
15.008.0163-A | 19.07
15.008.0165-0 | 28.27
15.008.0165-A | 27.89
15.008.0167-0 | 45.06
15.008.0167-A | 44.62
15.008.0169-0 | 65.66
15.008.0169-A | 65.22
15.008.0171-0 | 3.07
15.008.0171-A | 2.85
15.008.0173-0 | 4.24
15.008.0173-A | 3.97
15.008.0175-0 | 5.58
15.008.0175-A | 5.26
15.008.0177-0 | 7.57
15.008.0177-A | 7.19
15.008.0179-0 | 10.46
15.008.0179-A | 10.03
15.008.0181-0 | 14.3
15.008.0181-A | 13.81
15.008.0183-0 | 22.38
15.008.0183-A | 21.84
15.008.0185-0 | 31.1
15.008.0185-A | 30.28
15.008.0187-0 | 44.81
15.008.0187-A | 43.73
15.008.0189-0 | 62.47
15.008.0189-A | 61.12
15.008.0191-0 | 79.91
15.008.0191-A | 78.29
15.008.0193-0 | 100.56
15.008.0193-A | 98.66
15.008.0194-0 | 121.84
15.008.0194-A | 119.67
15.008.0197-0 | 147.41
15.008.0197-A | 144.98
15.008.0199-0 | 189.89
15.008.0199-A | 187.18
15.008.0200-0 | 3.02
15.008.0200-A | 2.8
15.008.0205-0 | 4.12
15.008.0205-A | 3.85
15.008.0210-0 | 5.49
15.008.0210-A | 5.16
15.008.0215-0 | 7.1
15.008.0215-A | 6.73
15.008.0220-0 | 10.7
15.008.0220-A | 10.27
15.008.0225-0 | 15.11
15.008.0225-A | 14.62
15.008.0230-0 | 22.17
15.008.0230-A | 21.62
15.008.0232-0 | 30.7
15.008.0232-A | 29.88
15.008.0235-0 | 43.48
15.008.0235-A | 42.39
15.008.0240-0 | 61.06
15.008.0240-A | 59.7
15.008.0245-0 | 79.09
15.008.0245-A | 77.47
15.008.0250-0 | 98.42
15.008.0250-A | 96.53
15.008.0255-0 | 119.83
15.008.0255-A | 117.66
15.008.0260-0 | 129.99
15.008.0260-A | 127.55
15.008.0265-0 | 186.83
15.008.0265-A | 184.12
15.008.0270-0 | 216.05
15.008.0270-A | 213.07
15.008.0300-0 | 4.51
15.008.0300-A | 4.24
15.008.0301-0 | 6.52
15.008.0301-A | 6.19
15.008.0302-0 | 10.25
15.008.0302-A | 9.76
15.008.0320-0 | 3.47
15.008.0320-A | 3.2
15.008.0321-0 | 4
15.008.0321-A | 3.72
15.008.0391-0 | 39.3
15.008.0391-A | 38.76
15.008.0392-0 | 49.64
15.008.0392-A | 48.82
15.008.0393-0 | 64.25
15.008.0393-A | 63.17
15.008.0394-0 | 85.05
15.008.0394-A | 83.7
15.009.0010-0 | 24.42
15.009.0010-A | 23.06
15.009.0015-0 | 30.61
15.009.0015-A | 28.97
15.009.0020-0 | 36.77
15.009.0020-A | 35.13
15.009.0025-0 | 43.6
15.009.0025-A | 41.96
15.009.0100-0 | 1.01
15.009.0100-A | 0.97
15.009.0105-0 | 1.44
15.009.0105-A | 1.39
15.009.0110-0 | 2.17
15.009.0110-A | 2.11
15.009.0115-0 | 3.29
15.009.0115-A | 3.22
15.009.0120-0 | 5.03
15.009.0120-A | 4.93
15.009.0125-0 | 7.81
15.009.0125-A | 7.67
15.009.0130-0 | 12.53
15.009.0130-A | 12.31
15.009.0135-0 | 20.33
15.009.0135-A | 19.89
15.009.0140-0 | 27.16
15.009.0140-A | 26.72
15.009.0143-0 | 38.33
15.009.0143-A | 37.79
15.009.0150-0 | 50.57
15.009.0150-A | 49.97
15.009.0155-0 | 68.96
15.009.0155-A | 68.31
15.010.0010-0 | 1.29
15.010.0010-A | 1.15
15.010.0012-0 | 2.41
15.010.0012-A | 2.19
15.010.0030-0 | 9.82
15.010.0030-A | 9.5
15.010.0031-0 | 14.69
15.010.0031-A | 14.31
15.010.0032-0 | 21.43
15.010.0032-A | 21
15.010.0035-0 | 36.32
15.010.0035-A | 34.7
15.010.0036-0 | 59.27
15.010.0036-A | 56.02
15.010.0040-0 | 7.28
15.010.0040-A | 6.95
15.010.0041-0 | 11.71
15.010.0041-A | 11.33
15.010.0042-0 | 18.9
15.010.0042-A | 18.47
15.010.0043-0 | 31.85
15.010.0043-A | 31.31
15.010.0045-0 | 52.57
15.010.0045-A | 51.81
15.010.0046-0 | 62.55
15.010.0046-A | 61.47
15.010.0047-0 | 145.11
15.010.0047-A | 135.36
15.010.0048-0 | 192.79
15.010.0048-A | 179.78
15.010.0060-0 | 2.81
15.010.0060-A | 2.7
15.010.0061-0 | 3.9
15.010.0061-A | 3.74
15.010.0062-0 | 5.22
15.010.0062-A | 4.95
15.010.0063-0 | 5.55
15.010.0063-A | 5.28
15.010.0064-0 | 3.58
15.010.0064-A | 3.47
15.010.0065-0 | 5.29
15.010.0065-A | 5.13
15.010.0066-0 | 6.93
15.010.0066-A | 6.66
15.010.0067-0 | 7.5
15.010.0067-A | 7.23
15.010.0070-0 | 1.22
15.010.0070-A | 1.11
15.010.0071-0 | 2.66
15.010.0071-A | 2.5
15.010.0072-0 | 3.38
15.010.0072-A | 3.11
15.010.0073-0 | 3.7
15.010.0073-A | 3.43
15.010.0100-0 | 73.74
15.010.0100-A | 63.99
15.010.0110-0 | 122.64
15.010.0110-A | 106.39
15.011.0009-0 | 1722.97
15.011.0009-A | 1606.44
15.011.0012-0 | 1891.18
15.011.0012-A | 1761.39
15.011.0014-0 | 2702.08
15.011.0014-A | 2522.45
15.011.0017-0 | 4984.1
15.011.0017-A | 4765.69
15.011.0021-0 | 1083.98
15.011.0021-A | 982.44
15.011.0024-0 | 1362.56
15.011.0024-A | 1233.93
15.011.0027-0 | 1449.23
15.011.0027-A | 1309.76
15.011.0030-0 | 3137.71
15.011.0030-A | 2917.96
15.011.0070-0 | 14848.95
15.011.0070-A | 14522.83
15.011.0071-0 | 16759.95
15.011.0071-A | 16433.84
15.011.0072-0 | 19265.93
15.011.0072-A | 18939.82
15.011.0073-0 | 23944.05
15.011.0073-A | 23617.93
15.011.0074-0 | 25877.74
15.011.0074-A | 25551.63
15.011.0075-0 | 25555.24
15.011.0075-A | 25015.3
15.011.0076-0 | 30048.96
15.011.0076-A | 29509.02
15.011.0077-0 | 32118.22
15.011.0077-A | 31578.29
15.011.0078-0 | 40371.48
15.011.0078-A | 39831.54
15.011.0079-0 | 44223.82
15.011.0079-A | 43688.01
15.011.0081-0 | 2558.14
15.011.0081-A | 2426.38
15.011.0084-0 | 2787.81
15.011.0084-A | 2638.5
15.011.0087-0 | 2872.07
15.011.0087-A | 2711.92
15.011.0093-0 | 4395.95
15.011.0093-A | 4158.54
15.011.0130-0 | 16673.55
15.011.0130-A | 16081.31
15.011.0132-0 | 18799.29
15.011.0132-A | 18207.05
15.011.0134-0 | 23529.07
15.011.0134-A | 22936.82
15.011.0136-0 | 25079.86
15.011.0136-A | 24481.91
15.011.0138-0 | 28570.47
15.011.0138-A | 27972.51
15.011.0150-0 | 12658.66
15.011.0150-A | 12274.56
15.011.0152-0 | 13551.98
15.011.0152-A | 13167.88
15.011.0154-0 | 15175.09
15.011.0154-A | 14790.98
15.011.0156-0 | 17184.9
15.011.0156-A | 16797.44
15.011.0158-0 | 19588.32
15.011.0158-A | 19200.86
15.011.0160-0 | 38911.93
15.011.0160-A | 38306.96
15.011.0162-0 | 26396.29
15.011.0162-A | 26001.82
15.012.0060-0 | 23.15
15.012.0060-A | 22.1
15.014.0005-0 | 103.88
15.014.0005-A | 95.68
15.014.0010-0 | 118.24
15.014.0010-A | 109.83
15.014.0015-0 | 137.49
15.014.0015-A | 128.87
15.014.0020-0 | 186.07
15.014.0020-A | 177.23
15.014.0025-0 | 214.6
15.014.0025-A | 205.53
15.014.0030-0 | 277.04
15.014.0030-A | 267.74
15.014.0035-0 | 365.07
15.014.0035-A | 355.53
15.014.0100-0 | 2347.44
15.014.0100-A | 2234.37
15.014.0105-0 | 2729.86
15.014.0105-A | 2579.1
15.014.0115-0 | 2829.86
15.014.0115-A | 2679.1
15.014.0120-0 | 3212.21
15.014.0120-A | 3023.78
15.014.0130-0 | 3312.21
15.014.0130-A | 3123.78
15.014.0140-0 | 3794.71
15.014.0140-A | 3568.59
15.014.0145-0 | 3995.05
15.014.0145-A | 3768.89
15.015.0020-0 | 326.03
15.015.0020-A | 289.99
15.015.0021-0 | 254.5
15.015.0021-A | 228.27
15.015.0022-0 | 434.67
15.015.0022-A | 405.74
15.015.0025-0 | 250.82
15.015.0025-A | 223.65
15.015.0026-0 | 220.66
15.015.0026-A | 198.28
15.015.0027-0 | 382.76
15.015.0027-A | 360.38
15.015.0035-0 | 624
15.015.0035-A | 559.14
15.015.0036-0 | 445.84
15.015.0036-A | 405.53
15.015.0037-0 | 653.74
15.015.0037-A | 611.27
15.015.0040-0 | 478.48
15.015.0040-A | 430.12
15.015.0041-0 | 403.76
15.015.0041-A | 367.38
15.015.0042-0 | 630.65
15.015.0042-A | 592.02
15.015.0050-0 | 798.86
15.015.0050-A | 717.22
15.015.0051-0 | 585.16
15.015.0051-A | 532.98
15.015.0052-0 | 921.7
15.015.0052-A | 866.82
15.015.0055-0 | 620.76
15.015.0055-A | 559.4
15.015.0056-0 | 531.19
15.015.0056-A | 484.2
15.015.0057-0 | 888.91
15.015.0057-A | 839.44
15.015.0065-0 | 865.43
15.015.0065-A | 777.75
15.015.0066-0 | 618.36
15.015.0066-A | 565.05
15.015.0067-0 | 1079.48
15.015.0067-A | 1023.46
15.015.0070-0 | 679.36
15.015.0070-A | 612.44
15.015.0071-0 | 577.1
15.015.0071-A | 526.95
15.015.0072-0 | 1048.85
15.015.0072-A | 995.99
15.015.0080-0 | 980.78
15.015.0080-A | 881.63
15.015.0081-0 | 701.77
15.015.0081-A | 641.91
15.015.0082-0 | 1253.54
15.015.0082-A | 1190.96
15.015.0085-0 | 762.76
15.015.0085-A | 688.09
15.015.0086-0 | 649.26
15.015.0086-A | 593.75
15.015.0087-0 | 1213.78
15.015.0087-A | 1155.56
15.015.0095-0 | 1127.12
15.015.0095-A | 1012.7
15.015.0096-0 | 812.57
15.015.0096-A | 742.34
15.015.0097-0 | 1454.97
15.015.0097-A | 1382.03
15.015.0100-0 | 881.53
15.015.0100-A | 794.71
15.015.0101-0 | 753.18
15.015.0101-A | 687.91
15.015.0102-0 | 1409.27
15.015.0102-A | 1341.3
15.015.0104-0 | 1286.94
15.015.0104-A | 1158.81
15.015.0105-0 | 945.25
15.015.0105-A | 864.85
15.015.0106-0 | 1815.31
15.015.0106-A | 1732.2
15.015.0107-0 | 508.73
15.015.0107-A | 451.52
15.015.0108-0 | 402.1
15.015.0108-A | 359.63
15.015.0109-0 | 774.75
15.015.0109-A | 729.56
15.015.0114-0 | 439.22
15.015.0114-A | 389.55
15.015.0117-0 | 394.65
15.015.0117-A | 352.18
15.015.0118-0 | 770.6
15.015.0118-A | 725.41
15.015.0119-0 | 668.57
15.015.0119-A | 596.12
15.015.0121-0 | 490.86
15.015.0121-A | 442.96
15.015.0122-0 | 973.13
15.015.0122-A | 922.53
15.015.0123-0 | 552.86
15.015.0123-A | 492.98
15.015.0124-0 | 478.59
15.015.0124-A | 430.69
15.015.0126-0 | 972.33
15.015.0126-A | 921.73
15.015.0127-0 | 687.54
15.015.0127-A | 617.88
15.015.0128-0 | 474.29
15.015.0128-A | 434.09
15.015.0129-0 | 1064.64
15.015.0129-A | 1021.55
15.015.0130-0 | 517.81
15.015.0130-A | 467.3
15.015.0131-0 | 428.68
15.015.0131-A | 392.55
15.015.0132-0 | 1012.52
15.015.0132-A | 973.68
15.015.0135-0 | 790.45
15.015.0135-A | 710.46
15.015.0136-0 | 541.66
15.015.0136-A | 496.04
15.015.0137-0 | 1343.49
15.015.0137-A | 1295.16
15.015.0140-0 | 599.59
15.015.0140-A | 541
15.015.0141-0 | 495.62
15.015.0141-A | 453.79
15.015.0142-0 | 1172.23
15.015.0142-A | 1127.7
15.015.0150-0 | 918.09
15.015.0150-A | 825.07
15.015.0151-0 | 633.76
15.015.0151-A | 580.01
15.015.0152-0 | 1288.6
15.015.0152-A | 1232.15
15.015.0155-0 | 692.04
15.015.0155-A | 624.54
15.015.0156-0 | 573.21
15.015.0156-A | 524.88
15.015.0157-0 | 1478.38
15.015.0157-A | 1427.34
15.015.0160-0 | 1024.44
15.015.0160-A | 921.08
15.015.0161-0 | 704.56
15.015.0161-A | 645.4
15.015.0162-0 | 1824.69
15.015.0162-A | 1762.81
15.015.0171-0 | 421.81
15.015.0171-A | 373.05
15.015.0173-0 | 489.26
15.015.0173-A | 435.08
15.015.0175-0 | 570.44
15.015.0175-A | 505.43
15.015.0177-0 | 725.66
15.015.0177-A | 644.39
15.015.0179-0 | 877.31
15.015.0179-A | 785.21
15.015.0184-0 | 138.72
15.015.0184-A | 122.47
15.015.0186-0 | 159.02
15.015.0186-A | 140.05
15.015.0187-0 | 188.57
15.015.0187-A | 166.9
15.015.0188-0 | 238.42
15.015.0188-A | 211.33
15.015.0189-0 | 288.28
15.015.0189-A | 255.77
15.015.0199-0 | 338.13
15.015.0199-A | 300.2
15.015.0201-0 | 288.28
15.015.0201-A | 255.77
15.015.0202-0 | 238.42
15.015.0202-A | 211.33
15.015.0203-0 | 188.57
15.015.0203-A | 166.9
15.015.0205-0 | 208.04
15.015.0205-A | 186.37
15.015.0207-0 | 378.13
15.015.0207-A | 351.04
15.015.0208-0 | 169.24
15.015.0208-A | 163.82
15.015.0213-0 | 289.73
15.015.0213-A | 257.88
15.015.0214-0 | 218.64
15.015.0214-A | 196.62
15.015.0215-0 | 426.22
15.015.0215-A | 401.48
15.015.0220-0 | 391.87
15.015.0220-A | 351.34
15.015.0221-0 | 297.1
15.015.0221-A | 269.65
15.015.0222-0 | 572.56
15.015.0222-A | 542.41
15.015.0225-0 | 454.66
15.015.0225-A | 408.14
15.015.0226-0 | 336.18
15.015.0226-A | 306.03
15.015.0227-0 | 747.43
15.015.0227-A | 714.57
15.015.0250-0 | 319.45
15.015.0250-A | 286.12
15.015.0251-0 | 245.26
15.015.0251-A | 221.75
15.015.0255-0 | 320.42
15.015.0255-A | 287.09
15.015.0256-0 | 247.11
15.015.0256-A | 223.6
15.015.0257-0 | 464.66
15.015.0257-A | 438.43
15.015.0258-0 | 466.51
15.015.0258-A | 440.28
15.015.0260-0 | 252.76
15.015.0260-A | 227.17
15.015.0261-0 | 219.94
15.015.0261-A | 199.14
15.015.0265-0 | 253.73
15.015.0265-A | 228.14
15.015.0266-0 | 221.79
15.015.0266-A | 200.99
15.015.0267-0 | 414.16
15.015.0267-A | 390.65
15.015.0268-0 | 416.01
15.015.0268-A | 392.5
15.015.0270-0 | 429.58
15.015.0270-A | 386.33
15.015.0271-0 | 319.82
15.015.0271-A | 290.89
15.015.0275-0 | 434.61
15.015.0275-A | 390.95
15.015.0276-0 | 323.52
15.015.0276-A | 294.59
15.015.0277-0 | 607.11
15.015.0277-A | 575.47
15.015.0278-0 | 610.81
15.015.0278-A | 579.17
15.015.0280-0 | 346.6
15.015.0280-A | 313.19
15.015.0281-0 | 295.82
15.015.0281-A | 269.59
15.015.0285-0 | 348.54
15.015.0285-A | 315.13
15.015.0286-0 | 299.52
15.015.0286-A | 273.29
15.015.0287-0 | 557.92
15.015.0287-A | 528.99
15.015.0288-0 | 561.62
15.015.0288-A | 532.69
15.015.0290-0 | 555.41
15.015.0290-A | 501.42
15.015.0291-0 | 403.92
15.015.0291-A | 369.57
15.015.0295-0 | 558.32
15.015.0295-A | 504.33
15.015.0296-0 | 409.47
15.015.0296-A | 375.12
15.015.0297-0 | 826.98
15.015.0297-A | 789.92
15.015.0298-0 | 832.53
15.015.0298-A | 795.47
15.015.0300-0 | 442.41
15.015.0300-A | 401.18
15.015.0301-0 | 373.66
15.015.0301-A | 342.02
15.015.0305-0 | 445.32
15.015.0305-A | 404.09
15.015.0306-0 | 379.21
15.015.0306-A | 347.57
15.015.0307-0 | 771.55
15.015.0307-A | 737.2
15.015.0308-0 | 777.1
15.015.0308-A | 742.75
15.015.0310-0 | 670.44
15.015.0310-A | 606.12
15.015.0311-0 | 480.29
15.015.0311-A | 440.52
15.015.0315-0 | 657.27
15.015.0315-A | 595.23
15.015.0316-0 | 487.69
15.015.0316-A | 447.92
15.015.0317-0 | 1039.13
15.015.0317-A | 996.66
15.015.0318-0 | 1046.53
15.015.0318-A | 1004.06
15.015.0320-0 | 534.27
15.015.0320-A | 485.23
15.015.0321-0 | 447.56
15.015.0321-A | 410.5
15.015.0325-0 | 538.15
15.015.0325-A | 489.11
15.015.0326-0 | 454.96
15.015.0326-A | 417.9
15.015.0327-0 | 981.23
15.015.0327-A | 941.46
15.015.0328-0 | 988.63
15.015.0328-A | 948.86
15.015.0400-0 | 205.44
15.015.0400-A | 181.97
15.016.0010-0 | 307.2
15.016.0010-A | 277.84
15.016.0015-0 | 275.34
15.016.0015-A | 247.55
15.016.0030-0 | 577.64
15.016.0030-A | 528.17
15.016.0045-0 | 743.23
15.016.0045-A | 681.35
15.016.0060-0 | 796.85
15.016.0060-A | 730.82
15.016.0075-0 | 935.18
15.016.0075-A | 856.78
15.016.0090-0 | 1058.76
15.016.0090-A | 969.8
15.016.0105-0 | 1221.02
15.016.0105-A | 1118.95
15.016.0111-0 | 422.8
15.016.0111-A | 382.6
15.016.0114-0 | 536.45
15.016.0114-A | 490.83
15.016.0119-0 | 625.55
15.016.0119-A | 574.34
15.016.0130-0 | 729.56
15.016.0130-A | 669.46
15.016.0145-0 | 1170.01
15.016.0145-A | 1100.46
15.016.0160-0 | 1327.29
15.016.0160-A | 1247.26
15.016.0170-0 | 493.87
15.016.0170-A | 439.69
15.016.0172-0 | 569.75
15.016.0172-A | 510.15
15.016.0174-0 | 650.93
15.016.0174-A | 580.5
15.016.0176-0 | 836.13
15.016.0176-A | 749.45
15.016.0178-0 | 1003.66
15.016.0178-A | 906.14
15.016.0190-0 | 292.47
15.016.0190-A | 265.81
15.016.0193-0 | 380.71
15.016.0193-A | 348.63
15.016.0196-0 | 470.92
15.016.0196-A | 433.43
15.016.0199-0 | 557.19
15.016.0199-A | 514.28
15.017.0155-0 | 13.92
15.017.0155-A | 12.57
15.017.0160-0 | 14.83
15.017.0160-A | 13.31
15.017.0165-0 | 17.52
15.017.0165-A | 15.84
15.017.0170-0 | 21.26
15.017.0170-A | 19.41
15.017.0175-0 | 28.14
15.017.0175-A | 26.14
15.017.0180-0 | 33.14
15.017.0180-A | 30.97
15.017.0185-0 | 43.49
15.017.0185-A | 41.16
15.017.0190-0 | 50.26
15.017.0190-A | 47.72
15.017.0195-0 | 74.91
15.017.0195-A | 71.55
15.017.0200-0 | 94.52
15.017.0200-A | 90.83
15.017.0205-0 | 109.67
15.017.0205-A | 105.66
15.017.0210-0 | 164.95
15.017.0210-A | 160.61
15.017.0215-0 | 193.73
15.017.0215-A | 189.07
15.017.0220-0 | 212.41
15.017.0220-A | 207.32
15.017.0225-0 | 41.04
15.017.0225-A | 39.69
15.017.0230-0 | 91.7
15.017.0230-A | 90.18
15.017.0235-0 | 158
15.017.0235-A | 156.15
15.017.0240-0 | 10.96
15.017.0240-A | 9.61
15.017.0245-0 | 11.09
15.017.0245-A | 9.74
15.017.0250-0 | 11.21
15.017.0250-A | 9.86
15.017.0255-0 | 11.11
15.017.0255-A | 9.76
15.017.0260-0 | 11.15
15.017.0260-A | 9.8
15.017.0265-0 | 12.89
15.017.0265-A | 11.37
15.017.0270-0 | 13.08
15.017.0270-A | 11.56
15.017.0275-0 | 14.52
15.017.0275-A | 12.84
15.017.0280-0 | 18.22
15.017.0280-A | 16.37
15.017.0285-0 | 18.95
15.017.0285-A | 17.1
15.017.0290-0 | 21.3
15.017.0290-A | 19.3
15.017.0295-0 | 25.06
15.017.0295-A | 22.89
15.017.0300-0 | 29.96
15.017.0300-A | 27.79
15.017.0305-0 | 32.2
15.017.0305-A | 30.03
15.017.0310-0 | 39.41
15.017.0310-A | 37.08
15.017.0315-0 | 62.23
15.017.0315-A | 59.69
15.017.0320-0 | 14.44
15.017.0320-A | 13.09
15.017.0325-0 | 16.41
15.017.0325-A | 14.89
15.017.0327-0 | 18.33
15.017.0327-A | 16.76
15.017.0330-0 | 18.83
15.017.0330-A | 17.21
15.017.0331-0 | 23.33
15.017.0331-A | 21.65
15.017.0332-0 | 27.4
15.017.0332-A | 25.67
15.017.0333-0 | 34.47
15.017.0333-A | 32.68
15.017.0335-0 | 36.43
15.017.0335-A | 34.58
15.017.0337-0 | 47.69
15.017.0337-A | 45.74
15.017.0338-0 | 53.22
15.017.0338-A | 51.22
15.017.0340-0 | 69.79
15.017.0340-A | 67.62
15.018.0010-0 | 14.53
15.018.0010-A | 13.91
15.018.0015-0 | 15.86
15.018.0015-A | 15.08
15.018.0020-0 | 19.84
15.018.0020-A | 18.9
15.018.0025-0 | 13.69
15.018.0025-A | 13.07
15.018.0030-0 | 15.46
15.018.0030-A | 14.68
15.018.0035-0 | 18.94
15.018.0035-A | 18
15.018.0040-0 | 13.25
15.018.0040-A | 12.63
15.018.0050-0 | 14.45
15.018.0050-A | 13.67
15.018.0055-0 | 18.61
15.018.0055-A | 17.67
15.018.0060-0 | 13.69
15.018.0060-A | 13.07
15.018.0065-0 | 15.46
15.018.0065-A | 14.68
15.018.0070-0 | 16.72
15.018.0070-A | 15.78
15.018.0072-0 | 48.25
15.018.0072-A | 47.15
15.018.0075-0 | 13.69
15.018.0075-A | 13.07
15.018.0080-0 | 13.43
15.018.0080-A | 12.65
15.018.0085-0 | 16.83
15.018.0085-A | 15.89
15.018.0090-0 | 15.49
15.018.0090-A | 14.87
15.018.0095-0 | 16.95
15.018.0095-A | 16.17
15.018.0100-0 | 22.8
15.018.0100-A | 21.86
15.018.0102-0 | 21.27
15.018.0102-A | 20.33
15.018.0103-0 | 43.51
15.018.0103-A | 42.26
15.018.0105-0 | 14.54
15.018.0105-A | 13.92
15.018.0110-0 | 14
15.018.0110-A | 13.22
15.018.0115-0 | 20.39
15.018.0115-A | 19.45
15.018.0117-0 | 9.21
15.018.0117-A | 8.59
15.018.0118-0 | 10.39
15.018.0118-A | 9.61
15.018.0119-0 | 11.57
15.018.0119-A | 10.63
15.018.0120-0 | 7.17
15.018.0120-A | 6.52
15.018.0125-0 | 7.31
15.018.0125-A | 6.66
15.018.0130-0 | 7.87
15.018.0130-A | 7.22
15.018.0133-0 | 37.23
15.018.0133-A | 33.44
15.018.0136-0 | 18
15.018.0136-A | 15.8
15.018.0140-0 | 57.65
15.018.0140-A | 55.45
15.018.0145-0 | 116.12
15.018.0145-A | 113.77
15.018.0150-0 | 192.14
15.018.0150-A | 189.63
15.018.0155-0 | 324.71
15.018.0155-A | 322.04
15.018.0160-0 | 825.19
15.018.0160-A | 822.36
15.018.0165-0 | 1139.94
15.018.0165-A | 1136.8
15.018.0170-0 | 3039.82
15.018.0170-A | 3036.36
15.018.0175-0 | 76.68
15.018.0175-A | 71.26
15.018.0180-0 | 39.4
15.018.0180-A | 36.97
15.018.0250-0 | 26.05
15.018.0250-A | 23.34
15.018.0255-0 | 28.14
15.018.0255-A | 25.43
15.018.0260-0 | 41.6
15.018.0260-A | 38.73
15.018.0265-0 | 43.11
15.018.0265-A | 40.24
15.018.0270-0 | 44.56
15.018.0270-A | 41.69
15.018.0275-0 | 64.77
15.018.0275-A | 61.79
15.018.0280-0 | 76.66
15.018.0280-A | 73.68
15.018.0300-0 | 39.59
15.018.0300-A | 35.22
15.018.0305-0 | 40.63
15.018.0305-A | 36.24
15.018.0310-0 | 47.55
15.018.0310-A | 42.69
15.018.0315-0 | 52.26
15.018.0315-A | 47.37
15.018.0320-0 | 61.26
15.018.0320-A | 56.33
15.018.0325-0 | 85.62
15.018.0325-A | 80.13
15.018.0330-0 | 99.13
15.018.0330-A | 93.54
15.018.0450-0 | 93.66
15.018.0450-A | 88.24
15.018.0455-0 | 91.5
15.018.0455-A | 86.08
15.018.0460-0 | 114.7
15.018.0460-A | 109.28
15.018.0465-0 | 110.45
15.018.0465-A | 105.03
15.018.0466-0 | 72.08
15.018.0466-A | 66.67
15.018.0467-0 | 76.62
15.018.0467-A | 71.21
15.018.0468-0 | 83.4
15.018.0468-A | 77.98
15.018.0469-0 | 89.2
15.018.0469-A | 83.78
15.018.0470-0 | 104.82
15.018.0470-A | 99.41
15.018.0471-0 | 135.2
15.018.0471-A | 129.78
15.018.0472-0 | 83.41
15.018.0472-A | 77.99
15.018.0473-0 | 89.11
15.018.0473-A | 83.69
15.018.0474-0 | 94.87
15.018.0474-A | 89.45
15.018.0475-0 | 117.2
15.018.0475-A | 111.78
15.018.0476-0 | 144.5
15.018.0476-A | 139.08
15.018.0477-0 | 88.58
15.018.0477-A | 83.16
15.018.0478-0 | 93.94
15.018.0478-A | 88.52
15.018.0479-0 | 98.79
15.018.0479-A | 93.38
15.018.0480-0 | 115.2
15.018.0480-A | 109.78
15.018.0481-0 | 151.85
15.018.0481-A | 146.44
15.018.0482-0 | 54.03
15.018.0482-A | 48.61
15.018.0483-0 | 57.57
15.018.0483-A | 52.15
15.018.0484-0 | 62.97
15.018.0484-A | 57.56
15.018.0485-0 | 67.46
15.018.0485-A | 62.04
15.018.0486-0 | 80
15.018.0486-A | 74.58
15.018.0487-0 | 104.83
15.018.0487-A | 99.41
15.018.0488-0 | 62.98
15.018.0488-A | 57.57
15.018.0489-0 | 67.46
15.018.0489-A | 62.04
15.018.0490-0 | 71.93
15.018.0490-A | 66.51
15.018.0491-0 | 90.18
15.018.0491-A | 84.77
15.018.0492-0 | 112.41
15.018.0492-A | 106.99
15.018.0493-0 | 67.46
15.018.0493-A | 62.04
15.018.0494-0 | 71.93
15.018.0494-A | 66.51
15.018.0495-0 | 74.95
15.018.0495-A | 69.54
15.018.0496-0 | 88.16
15.018.0496-A | 82.74
15.018.0497-0 | 118.42
15.018.0497-A | 113.01
15.018.0498-0 | 78.63
15.018.0498-A | 73.22
15.018.0499-0 | 87.54
15.018.0499-A | 82.12
15.018.0500-0 | 98.66
15.018.0500-A | 93.24
15.018.0501-0 | 108.83
15.018.0501-A | 103.41
15.018.0502-0 | 140.77
15.018.0502-A | 135.35
15.018.0503-0 | 182.21
15.018.0503-A | 176.79
15.018.0504-0 | 94.32
15.018.0504-A | 88.91
15.018.0505-0 | 104.46
15.018.0505-A | 99.04
15.018.0506-0 | 114.5
15.018.0506-A | 109.08
15.018.0507-0 | 153.14
15.018.0507-A | 147.73
15.018.0508-0 | 191.51
15.018.0508-A | 186.09
15.018.0509-0 | 99.49
15.018.0509-A | 94.08
15.018.0510-0 | 109.2
15.018.0510-A | 103.78
15.018.0511-0 | 118.42
15.018.0511-A | 113
15.018.0512-0 | 151.15
15.018.0512-A | 145.73
15.018.0513-0 | 198.86
15.018.0513-A | 193.44
15.018.0514-0 | 59.49
15.018.0514-A | 54.07
15.018.0515-0 | 66.66
15.018.0515-A | 61.25
15.018.0516-0 | 75.69
15.018.0516-A | 70.27
15.018.0517-0 | 83.82
15.018.0517-A | 78.4
15.018.0518-0 | 109.96
15.018.0518-A | 104.54
15.018.0519-0 | 144
15.018.0519-A | 138.58
15.018.0520-0 | 72.08
15.018.0520-A | 66.66
15.018.0521-0 | 80.18
15.018.0521-A | 74.76
15.018.0522-0 | 88.29
15.018.0522-A | 82.87
15.018.0523-0 | 120.14
15.018.0523-A | 114.72
15.018.0524-0 | 151.58
15.018.0524-A | 146.16
15.018.0525-0 | 76.56
15.018.0525-A | 71.14
15.018.0526-0 | 84.65
15.018.0526-A | 79.23
15.018.0527-0 | 91.31
15.018.0527-A | 85.89
15.018.0528-0 | 118.11
15.018.0528-A | 112.7
15.018.0529-0 | 157.6
15.018.0529-A | 152.18
15.018.0540-0 | 78.63
15.018.0540-A | 73.22
15.018.0550-0 | 87.54
15.018.0550-A | 82.12
15.018.0551-0 | 98.66
15.018.0551-A | 93.24
15.018.0552-0 | 108.83
15.018.0552-A | 103.41
15.018.0554-0 | 140.77
15.018.0554-A | 135.35
15.018.0555-0 | 182.21
15.018.0555-A | 176.79
15.018.0556-0 | 94.31
15.018.0556-A | 88.89
15.018.0557-0 | 104.46
15.018.0557-A | 99.04
15.018.0558-0 | 114.49
15.018.0558-A | 109.07
15.018.0560-0 | 153.14
15.018.0560-A | 147.73
15.018.0561-0 | 191.48
15.018.0561-A | 186.06
15.018.0562-0 | 99.49
15.018.0562-A | 94.08
15.018.0563-0 | 109.15
15.018.0563-A | 103.74
15.018.0564-0 | 120.16
15.018.0564-A | 114.74
15.018.0566-0 | 151.15
15.018.0566-A | 145.73
15.018.0567-0 | 198.86
15.018.0567-A | 193.44
15.018.0568-0 | 59.49
15.018.0568-A | 54.07
15.018.0570-0 | 66.66
15.018.0570-A | 61.25
15.018.0571-0 | 75.69
15.018.0571-A | 70.27
15.018.0572-0 | 83.82
15.018.0572-A | 78.4
15.018.0574-0 | 109.96
15.018.0574-A | 104.54
15.018.0575-0 | 144
15.018.0575-A | 138.58
15.018.0576-0 | 72.07
15.018.0576-A | 66.65
15.018.0577-0 | 80.18
15.018.0577-A | 74.76
15.018.0578-0 | 88.28
15.018.0578-A | 82.86
15.018.0580-0 | 120.14
15.018.0580-A | 114.72
15.018.0581-0 | 151.55
15.018.0581-A | 146.13
15.018.0582-0 | 76.56
15.018.0582-A | 71.14
15.018.0583-0 | 84.64
15.018.0583-A | 79.22
15.018.0584-0 | 92.76
15.018.0584-A | 87.34
15.018.0586-0 | 118.11
15.018.0586-A | 112.7
15.018.0587-0 | 157.6
15.018.0587-A | 152.18
15.018.0588-0 | 26.52
15.018.0588-A | 23.81
15.018.0590-0 | 28.6
15.018.0590-A | 25.89
15.018.0591-0 | 31.15
15.018.0591-A | 28.44
15.018.0592-0 | 34.08
15.018.0592-A | 31.37
15.018.0594-0 | 41.04
15.018.0594-A | 38.33
15.018.0595-0 | 51.14
15.018.0595-A | 48.43
15.018.0596-0 | 30.92
15.018.0596-A | 28.21
15.018.0597-0 | 33.66
15.018.0597-A | 30.95
15.018.0598-0 | 36.77
15.018.0598-A | 34.06
15.018.0600-0 | 44.12
15.018.0600-A | 41.41
15.018.0601-0 | 58.53
15.018.0601-A | 55.82
15.018.0602-0 | 33.4
15.018.0602-A | 30.69
15.018.0603-0 | 36.17
15.018.0603-A | 33.46
15.018.0604-0 | 38.9
15.018.0604-A | 36.19
15.018.0606-0 | 50.11
15.018.0606-A | 47.4
15.018.0607-0 | 57.32
15.018.0607-A | 54.61
15.018.0608-0 | 28.21
15.018.0608-A | 25.5
15.018.0610-0 | 32.05
15.018.0610-A | 29.34
15.018.0611-0 | 36.49
15.018.0611-A | 33.78
15.018.0612-0 | 41.46
15.018.0612-A | 38.75
15.018.0614-0 | 53.95
15.018.0614-A | 51.24
15.018.0615-0 | 66.64
15.018.0615-A | 63.93
15.018.0616-0 | 35.33
15.018.0616-A | 32.62
15.018.0617-0 | 39.62
15.018.0617-A | 36.91
15.018.0618-0 | 44.95
15.018.0618-A | 42.24
15.018.0620-0 | 53.18
15.018.0620-A | 50.47
15.018.0621-0 | 100.76
15.018.0621-A | 98.05
15.018.0622-0 | 34.39
15.018.0622-A | 31.68
15.018.0623-0 | 42.92
15.018.0623-A | 40.21
15.018.0624-0 | 48.43
15.018.0624-A | 45.72
15.018.0626-0 | 58.27
15.018.0626-A | 55.56
15.018.0627-0 | 82.04
15.018.0627-A | 79.33
15.018.0628-0 | 26.1
15.018.0628-A | 23.39
15.018.0630-0 | 28.12
15.018.0630-A | 25.41
15.018.0631-0 | 29.96
15.018.0631-A | 27.25
15.018.0632-0 | 31.9
15.018.0632-A | 29.19
15.018.0634-0 | 35.51
15.018.0634-A | 32.8
15.018.0635-0 | 39.21
15.018.0635-A | 36.5
15.018.0636-0 | 29.03
15.018.0636-A | 26.32
15.018.0637-0 | 32.38
15.018.0637-A | 29.67
15.018.0638-0 | 34.56
15.018.0638-A | 31.85
15.018.0640-0 | 37.91
15.018.0640-A | 35.2
15.018.0641-0 | 41.58
15.018.0641-A | 38.87
15.018.0642-0 | 33.25
15.018.0642-A | 30.54
15.018.0643-0 | 35.28
15.018.0643-A | 32.57
15.018.0644-0 | 37.36
15.018.0644-A | 34.65
15.018.0646-0 | 40.53
15.018.0646-A | 37.82
15.018.0647-0 | 44.21
15.018.0647-A | 41.5
15.018.0648-0 | 26.1
15.018.0648-A | 23.39
15.018.0650-0 | 28.12
15.018.0650-A | 25.41
15.018.0651-0 | 29.96
15.018.0651-A | 27.25
15.018.0652-0 | 31.9
15.018.0652-A | 29.19
15.018.0654-0 | 35.54
15.018.0654-A | 32.83
15.018.0655-0 | 39.21
15.018.0655-A | 36.5
15.018.0656-0 | 29.03
15.018.0656-A | 26.32
15.018.0657-0 | 32.38
15.018.0657-A | 29.67
15.018.0658-0 | 34.56
15.018.0658-A | 31.85
15.018.0660-0 | 37.95
15.018.0660-A | 35.24
15.018.0661-0 | 41.58
15.018.0661-A | 38.87
15.018.0662-0 | 33.25
15.018.0662-A | 30.54
15.018.0663-0 | 35.28
15.018.0663-A | 32.57
15.018.0664-0 | 37.46
15.018.0664-A | 34.75
15.018.0666-0 | 37.39
15.018.0666-A | 34.68
15.018.0667-0 | 44.21
15.018.0667-A | 41.5
15.018.0668-0 | 33.51
15.018.0668-A | 30.8
15.018.0670-0 | 33.79
15.018.0670-A | 31.08
15.018.0671-0 | 37.21
15.018.0671-A | 34.5
15.018.0672-0 | 40.11
15.018.0672-A | 37.4
15.018.0674-0 | 49.25
15.018.0674-A | 46.54
15.018.0675-0 | 60.64
15.018.0675-A | 57.93
15.018.0676-0 | 39.15
15.018.0676-A | 36.44
15.018.0677-0 | 42.29
15.018.0677-A | 39.58
15.018.0678-0 | 45.19
15.018.0678-A | 42.48
15.018.0680-0 | 50.13
15.018.0680-A | 47.42
15.018.0681-0 | 56.75
15.018.0681-A | 54.04
15.018.0682-0 | 44.96
15.018.0682-A | 42.25
15.018.0683-0 | 48.09
15.018.0683-A | 45.38
15.018.0684-0 | 54.82
15.018.0684-A | 52.11
15.018.0686-0 | 46.61
15.018.0686-A | 43.9
15.018.0687-0 | 71.38
15.018.0687-A | 68.67
15.018.0688-0 | 26.18
15.018.0688-A | 23.47
15.018.0690-0 | 36.25
15.018.0690-A | 33.54
15.018.0691-0 | 36.26
15.018.0691-A | 33.55
15.018.0692-0 | 39.86
15.018.0692-A | 37.15
15.018.0694-0 | 40.82
15.018.0694-A | 38.11
15.018.0695-0 | 51.14
15.018.0695-A | 48.43
15.018.0696-0 | 40.36
15.018.0696-A | 37.65
15.018.0697-0 | 36.37
15.018.0697-A | 33.66
15.018.0698-0 | 51.23
15.018.0698-A | 48.52
15.018.0700-0 | 45.97
15.018.0700-A | 43.26
15.018.0701-0 | 52.26
15.018.0701-A | 49.55
15.018.0702-0 | 38.27
15.018.0702-A | 35.56
15.018.0703-0 | 40.84
15.018.0703-A | 38.13
15.018.0704-0 | 44.5
15.018.0704-A | 41.79
15.018.0706-0 | 46.4
15.018.0706-A | 43.69
15.018.0707-0 | 57.32
15.018.0707-A | 54.61
15.018.0708-0 | 26.12
15.018.0708-A | 23.41
15.018.0710-0 | 35.95
15.018.0710-A | 33.24
15.018.0711-0 | 42.9
15.018.0711-A | 40.19
15.018.0712-0 | 50.16
15.018.0712-A | 47.45
15.018.0714-0 | 53.41
15.018.0714-A | 50.7
15.018.0715-0 | 66.64
15.018.0715-A | 63.93
15.018.0716-0 | 48.09
15.018.0716-A | 45.38
15.018.0717-0 | 45.92
15.018.0717-A | 43.21
15.018.0718-0 | 58.98
15.018.0718-A | 56.27
15.018.0720-0 | 59.7
15.018.0720-A | 56.99
15.018.0721-0 | 75.86
15.018.0721-A | 73.15
15.018.0722-0 | 44.96
15.018.0722-A | 42.25
15.018.0723-0 | 50.16
15.018.0723-A | 47.45
15.018.0724-0 | 57.99
15.018.0724-A | 55.28
15.018.0726-0 | 66.35
15.018.0726-A | 63.64
15.018.0727-0 | 82.04
15.018.0727-A | 79.33
15.018.0728-0 | 38.78
15.018.0728-A | 36.07
15.018.0730-0 | 41.69
15.018.0730-A | 38.98
15.018.0731-0 | 42.9
15.018.0731-A | 40.19
15.018.0732-0 | 50.16
15.018.0732-A | 47.45
15.018.0734-0 | 59.22
15.018.0734-A | 56.51
15.018.0735-0 | 66.64
15.018.0735-A | 63.93
15.018.0736-0 | 43.28
15.018.0736-A | 40.57
15.018.0737-0 | 49.79
15.018.0737-A | 47.08
15.018.0738-0 | 57.18
15.018.0738-A | 54.47
15.018.0740-0 | 74.44
15.018.0740-A | 71.73
15.018.0741-0 | 93.86
15.018.0741-A | 91.15
15.018.0742-0 | 44.96
15.018.0742-A | 42.25
15.018.0743-0 | 50.16
15.018.0743-A | 47.45
15.018.0744-0 | 57.99
15.018.0744-A | 55.28
15.018.0746-0 | 66.64
15.018.0746-A | 63.93
15.018.0747-0 | 82.04
15.018.0747-A | 79.33
15.018.0748-0 | 39.71
15.018.0748-A | 37
15.018.0750-0 | 43.71
15.018.0750-A | 41
15.018.0751-0 | 50.16
15.018.0751-A | 47.45
15.018.0752-0 | 55.83
15.018.0752-A | 53.12
15.018.0754-0 | 70.71
15.018.0754-A | 68
15.018.0755-0 | 78.95
15.018.0755-A | 76.24
15.018.0756-0 | 51.27
15.018.0756-A | 48.56
15.018.0757-0 | 57.29
15.018.0757-A | 54.58
15.018.0758-0 | 62.16
15.018.0758-A | 59.45
15.018.0760-0 | 80.3
15.018.0760-A | 77.59
15.018.0761-0 | 130.17
15.018.0761-A | 127.46
15.018.0762-0 | 46.35
15.018.0762-A | 43.64
15.018.0763-0 | 49.11
15.018.0763-A | 46.4
15.018.0764-0 | 62.09
15.018.0764-A | 59.38
15.018.0766-0 | 78.95
15.018.0766-A | 76.24
15.018.0767-0 | 92.34
15.018.0767-A | 89.63
15.018.0768-0 | 41.88
15.018.0768-A | 39.17
15.018.0770-0 | 49.18
15.018.0770-A | 46.47
15.018.0771-0 | 55.78
15.018.0771-A | 53.07
15.018.0772-0 | 63.85
15.018.0772-A | 61.14
15.018.0774-0 | 74.05
15.018.0774-A | 71.34
15.018.0775-0 | 144.33
15.018.0775-A | 141.62
15.018.0776-0 | 52.77
15.018.0776-A | 50.06
15.018.0777-0 | 60.47
15.018.0777-A | 57.76
15.018.0778-0 | 68.92
15.018.0778-A | 66.21
15.018.0780-0 | 97.76
15.018.0780-A | 95.05
15.018.0781-0 | 154.2
15.018.0781-A | 151.49
15.018.0782-0 | 48.15
15.018.0782-A | 45.44
15.018.0783-0 | 65.35
15.018.0783-A | 62.64
15.018.0784-0 | 68.14
15.018.0784-A | 65.43
15.018.0786-0 | 62.81
15.018.0786-A | 60.1
15.018.0787-0 | 164.08
15.018.0787-A | 161.37
15.018.0788-0 | 60.9
15.018.0788-A | 58.19
15.018.0790-0 | 68.65
15.018.0790-A | 65.94
15.018.0791-0 | 77.11
15.018.0791-A | 74.4
15.018.0792-0 | 86.53
15.018.0792-A | 83.82
15.018.0794-0 | 111.2
15.018.0794-A | 108.49
15.018.0795-0 | 153.76
15.018.0795-A | 151.05
15.018.0796-0 | 74.69
15.018.0796-A | 71.98
15.018.0797-0 | 83.4
15.018.0797-A | 80.69
15.018.0798-0 | 50.86
15.018.0798-A | 48.15
15.018.0800-0 | 105.52
15.018.0800-A | 102.81
15.018.0801-0 | 161.07
15.018.0801-A | 158.36
15.018.0802-0 | 80.98
15.018.0802-A | 78.27
15.018.0803-0 | 89.44
15.018.0803-A | 86.73
15.018.0804-0 | 98.86
15.018.0804-A | 96.15
15.018.0806-0 | 111.11
15.018.0806-A | 108.4
15.018.0807-0 | 168.39
15.018.0807-A | 165.68
15.018.0808-0 | 26.85
15.018.0808-A | 24.14
15.018.0810-0 | 30.35
15.018.0810-A | 27.64
15.018.0811-0 | 34.75
15.018.0811-A | 32.04
15.018.0812-0 | 40.07
15.018.0812-A | 37.36
15.018.0814-0 | 53.41
15.018.0814-A | 50.7
15.018.0815-0 | 66.64
15.018.0815-A | 63.93
15.018.0816-0 | 33.04
15.018.0816-A | 30.33
15.018.0817-0 | 37.91
15.018.0817-A | 35.2
15.018.0818-0 | 43.67
15.018.0818-A | 40.96
15.018.0820-0 | 59.02
15.018.0820-A | 56.31
15.018.0821-0 | 85.22
15.018.0821-A | 82.51
15.018.0822-0 | 35.74
15.018.0822-A | 33.03
15.018.0823-0 | 41.04
15.018.0823-A | 38.33
15.018.0824-0 | 47.27
15.018.0824-A | 44.56
15.018.0826-0 | 63.15
15.018.0826-A | 60.44
15.018.0827-0 | 82.04
15.018.0827-A | 79.33
15.018.0828-0 | 30.24
15.018.0828-A | 27.53
15.018.0830-0 | 33.81
15.018.0830-A | 31.1
15.018.0831-0 | 37.94
15.018.0831-A | 35.23
15.018.0832-0 | 42.82
15.018.0832-A | 40.11
15.018.0834-0 | 57.25
15.018.0834-A | 54.54
15.018.0835-0 | 78.95
15.018.0835-A | 76.24
15.018.0836-0 | 36.25
15.018.0836-A | 33.54
15.018.0837-0 | 40.57
15.018.0837-A | 37.86
15.018.0838-0 | 45.83
15.018.0838-A | 43.12
15.018.0840-0 | 56.91
15.018.0840-A | 54.2
15.018.0841-0 | 94.54
15.018.0841-A | 91.83
15.018.0842-0 | 38.7
15.018.0842-A | 35.99
15.018.0843-0 | 43.2
15.018.0843-A | 40.49
15.018.0844-0 | 48.64
15.018.0844-A | 45.93
15.018.0846-0 | 64.04
15.018.0846-A | 61.33
15.018.0847-0 | 92.34
15.018.0847-A | 89.63
15.018.0848-0 | 38.9
15.018.0848-A | 36.19
15.018.0850-0 | 43.98
15.018.0850-A | 41.27
15.018.0851-0 | 49.79
15.018.0851-A | 47.08
15.018.0852-0 | 56.8
15.018.0852-A | 54.09
15.018.0854-0 | 68.09
15.018.0854-A | 65.38
15.018.0855-0 | 91.1
15.018.0855-A | 88.39
15.018.0856-0 | 47.96
15.018.0856-A | 45.25
15.018.0857-0 | 57.04
15.018.0857-A | 54.33
15.018.0858-0 | 60.42
15.018.0858-A | 57.71
15.018.0860-0 | 71.39
15.018.0860-A | 68.68
15.018.0861-0 | 114.7
15.018.0861-A | 111.99
15.018.0862-0 | 51.23
15.018.0862-A | 48.52
15.018.0863-0 | 57.04
15.018.0863-A | 54.33
15.018.0864-0 | 64.05
15.018.0864-A | 61.34
15.018.0866-0 | 80.12
15.018.0866-A | 77.41
15.018.0867-0 | 114.7
15.018.0867-A | 111.99
15.018.0870-0 | 30.28
15.018.0870-A | 27.57
15.018.0871-0 | 37.79
15.018.0871-A | 35.08
15.018.0872-0 | 32.68
15.018.0872-A | 29.97
15.018.0873-0 | 38.37
15.018.0873-A | 35.66
15.018.0874-0 | 38.37
15.018.0874-A | 35.66
15.018.0875-0 | 35.33
15.018.0875-A | 32.62
15.018.0881-0 | 49.28
15.018.0881-A | 46.57
15.018.0882-0 | 55.89
15.018.0882-A | 53.18
15.018.0883-0 | 55.89
15.018.0883-A | 53.18
15.018.0884-0 | 40.22
15.018.0884-A | 37.51
15.018.0885-0 | 84.04
15.018.0885-A | 81.33
15.018.0887-0 | 84.04
15.018.0887-A | 81.33
15.018.0888-0 | 134.78
15.018.0888-A | 132.07
15.018.0889-0 | 71.74
15.018.0889-A | 69.03
15.018.0890-0 | 61.44
15.018.0890-A | 58.73
15.018.0898-0 | 36.67
15.018.0898-A | 33.96
15.018.0900-0 | 41.19
15.018.0900-A | 38.48
15.018.0901-0 | 44.66
15.018.0901-A | 41.95
15.018.0902-0 | 46.14
15.018.0902-A | 43.43
15.018.0904-0 | 62.67
15.018.0904-A | 59.96
15.018.0905-0 | 96.41
15.018.0905-A | 93.7
15.018.0906-0 | 52.58
15.018.0906-A | 49.87
15.018.0907-0 | 47.46
15.018.0907-A | 44.75
15.018.0908-0 | 67.93
15.018.0908-A | 65.22
15.018.0910-0 | 66.62
15.018.0910-A | 63.91
15.018.0911-0 | 99.05
15.018.0911-A | 96.34
15.018.0912-0 | 46.08
15.018.0912-A | 43.37
15.018.0913-0 | 50.43
15.018.0913-A | 47.72
15.018.0914-0 | 54.78
15.018.0914-A | 52.07
15.018.0916-0 | 58.63
15.018.0916-A | 55.92
15.018.0917-0 | 99.05
15.018.0917-A | 96.34
15.018.0918-0 | 48
15.018.0918-A | 45.29
15.018.0920-0 | 54.65
15.018.0920-A | 51.94
15.018.0921-0 | 69.35
15.018.0921-A | 66.64
15.018.0922-0 | 75.22
15.018.0922-A | 72.51
15.018.0924-0 | 76.7
15.018.0924-A | 73.99
15.018.0925-0 | 96.41
15.018.0925-A | 93.7
15.018.0926-0 | 59.16
15.018.0926-A | 56.45
15.018.0927-0 | 64.04
15.018.0927-A | 61.33
15.018.0928-0 | 68.74
15.018.0928-A | 66.03
15.018.0930-0 | 69.71
15.018.0930-A | 67
15.018.0931-0 | 113.44
15.018.0931-A | 110.73
15.018.0932-0 | 64.04
15.018.0932-A | 61.33
15.018.0933-0 | 68.92
15.018.0933-A | 66.21
15.018.0934-0 | 86.91
15.018.0934-A | 84.2
15.018.0936-0 | 72.53
15.018.0936-A | 69.82
15.018.0937-0 | 107.33
15.018.0937-A | 104.62
15.018.0938-0 | 9.68
15.018.0938-A | 8.6
15.018.0940-0 | 9.82
15.018.0940-A | 8.74
15.018.0941-0 | 10.35
15.018.0941-A | 9.27
15.018.0942-0 | 11.2
15.018.0942-A | 10.12
15.018.0944-0 | 11.69
15.018.0944-A | 10.61
15.018.0945-0 | 12.13
15.018.0945-A | 11.05
15.018.0946-0 | 10.24
15.018.0946-A | 9.16
15.018.0947-0 | 10.83
15.018.0947-A | 9.75
15.018.0948-0 | 11.19
15.018.0948-A | 10.11
15.018.0950-0 | 12.5
15.018.0950-A | 11.42
15.018.0951-0 | 13.37
15.018.0951-A | 12.29
15.018.0952-0 | 10.88
15.018.0952-A | 9.8
15.018.0953-0 | 11.1
15.018.0953-A | 10.02
15.018.0954-0 | 12.05
15.018.0954-A | 10.97
15.018.0956-0 | 13.26
15.018.0956-A | 12.18
15.018.0957-0 | 14.87
15.018.0957-A | 13.79
15.018.0958-0 | 11.06
15.018.0958-A | 9.98
15.018.0960-0 | 11.49
15.018.0960-A | 10.41
15.018.0961-0 | 12.38
15.018.0961-A | 11.3
15.018.0962-0 | 13.77
15.018.0962-A | 12.69
15.018.0964-0 | 15.01
15.018.0964-A | 13.93
15.018.0965-0 | 15.07
15.018.0965-A | 13.99
15.018.0966-0 | 11.85
15.018.0966-A | 10.77
15.018.0967-0 | 12.85
15.018.0967-A | 11.77
15.018.0968-0 | 13.93
15.018.0968-A | 12.85
15.018.0970-0 | 15.73
15.018.0970-A | 14.65
15.018.0971-0 | 17.78
15.018.0971-A | 16.7
15.018.0972-0 | 13.43
15.018.0972-A | 12.35
15.018.0973-0 | 14.26
15.018.0973-A | 13.18
15.018.0974-0 | 15.09
15.018.0974-A | 14.01
15.018.0976-0 | 18.07
15.018.0976-A | 16.99
15.018.0977-0 | 19.72
15.018.0977-A | 18.64
15.018.0978-0 | 10.69
15.018.0978-A | 9.61
15.018.0980-0 | 11.35
15.018.0980-A | 10.27
15.018.0981-0 | 11.97
15.018.0981-A | 10.89
15.018.0982-0 | 12.58
15.018.0982-A | 11.5
15.018.0984-0 | 13.99
15.018.0984-A | 12.91
15.018.0985-0 | 15.37
15.018.0985-A | 14.29
15.018.0986-0 | 12.9
15.018.0986-A | 11.82
15.018.0987-0 | 13.83
15.018.0987-A | 12.75
15.018.0988-0 | 14.75
15.018.0988-A | 13.67
15.018.0990-0 | 16.44
15.018.0990-A | 15.36
15.018.0991-0 | 18.14
15.018.0991-A | 17.06
15.018.0992-0 | 13.04
15.018.0992-A | 11.96
15.018.0993-0 | 14.03
15.018.0993-A | 12.95
15.018.0994-0 | 16.25
15.018.0994-A | 15.17
15.018.0996-0 | 17.33
15.018.0996-A | 16.25
15.018.0997-0 | 20.42
15.018.0997-A | 19.34
15.018.0998-0 | 10.36
15.018.0998-A | 9.28
15.018.1000-0 | 10.16
15.018.1000-A | 9.08
15.018.1001-0 | 12.53
15.018.1001-A | 11.45
15.018.1002-0 | 13.51
15.018.1002-A | 12.43
15.018.1004-0 | 17.11
15.018.1004-A | 16.03
15.018.1005-0 | 19.65
15.018.1005-A | 18.57
15.018.1006-0 | 11.93
15.018.1006-A | 10.85
15.018.1007-0 | 13.06
15.018.1007-A | 11.98
15.018.1008-0 | 15.28
15.018.1008-A | 14.2
15.018.1010-0 | 17.86
15.018.1010-A | 16.78
15.018.1011-0 | 20.41
15.018.1011-A | 19.33
15.018.1012-0 | 12.32
15.018.1012-A | 11.24
15.018.1013-0 | 14.56
15.018.1013-A | 13.48
15.018.1014-0 | 14.25
15.018.1014-A | 13.17
15.018.1016-0 | 16.34
15.018.1016-A | 15.26
15.018.1017-0 | 20.99
15.018.1017-A | 19.91
15.019.0010-0 | 39.22
15.019.0010-A | 37.65
15.019.0015-0 | 63.42
15.019.0015-A | 61.69
15.019.0020-0 | 8.18
15.019.0020-A | 7.56
15.019.0025-0 | 14.94
15.019.0025-A | 14.16
15.019.0030-0 | 17.57
15.019.0030-A | 16.63
15.019.0035-0 | 15.61
15.019.0035-A | 14.67
15.019.0040-0 | 18.27
15.019.0040-A | 17.02
15.019.0045-0 | 20.33
15.019.0045-A | 19.08
15.019.0050-0 | 11.6
15.019.0050-A | 10.98
15.019.0052-0 | 12.57
15.019.0052-A | 11.95
15.019.0055-0 | 8.49
15.019.0055-A | 7.87
15.019.0057-0 | 10.34
15.019.0057-A | 9.72
15.019.0060-0 | 32.18
15.019.0060-A | 29.04
15.019.0065-0 | 85.26
15.019.0065-A | 79.84
15.019.0068-0 | 8.7
15.019.0068-A | 8.08
15.019.0069-0 | 8.31
15.019.0069-A | 7.69
15.019.0070-0 | 1.88
15.019.0070-A | 1.79
15.019.0081-0 | 14.92
15.019.0081-A | 14.3
15.019.0082-0 | 14.92
15.019.0082-A | 14.3
15.019.0090-0 | 23.5
15.019.0090-A | 22.88
15.019.0095-0 | 25.2
15.019.0095-A | 24.58
15.019.0100-0 | 16.1
15.019.0100-A | 15.48
15.019.0110-0 | 14.61
15.019.0110-A | 13.99
15.020.0010-0 | 5.36
15.020.0010-A | 4.89
15.020.0027-0 | 7.19
15.020.0027-A | 7.04
15.020.0028-0 | 3.2
15.020.0028-A | 3.05
15.020.0029-0 | 9.07
15.020.0029-A | 8.75
15.020.0031-0 | 11.98
15.020.0031-A | 11.67
15.020.0033-0 | 9.07
15.020.0033-A | 8.75
15.020.0034-0 | 16.76
15.020.0034-A | 16.45
15.020.0036-0 | 9.82
15.020.0036-A | 9.5
15.020.0037-0 | 35.81
15.020.0037-A | 35.5
15.020.0038-0 | 19.5
15.020.0038-A | 19.19
15.020.0039-0 | 22.45
15.020.0039-A | 22.14
15.020.0040-0 | 22.98
15.020.0040-A | 22.67
15.020.0041-0 | 15.68
15.020.0041-A | 15.05
15.020.0042-0 | 14.9
15.020.0042-A | 14.28
15.020.0044-0 | 23.2
15.020.0044-A | 22.73
15.020.0045-0 | 21.31
15.020.0045-A | 20.84
15.020.0050-0 | 36.4
15.020.0050-A | 35.78
15.020.0055-0 | 56.48
15.020.0055-A | 55.86
15.020.0058-0 | 19.8
15.020.0058-A | 19.33
15.020.0060-0 | 34.95
15.020.0060-A | 34.48
15.020.0061-0 | 45.28
15.020.0061-A | 44.81
15.020.0070-0 | 36.39
15.020.0070-A | 35.77
15.020.0072-0 | 29.51
15.020.0072-A | 28.89
15.020.0075-0 | 35.32
15.020.0075-A | 34.7
15.020.0078-0 | 31.48
15.020.0078-A | 30.86
15.020.0080-0 | 49.58
15.020.0080-A | 48.96
15.020.0090-0 | 58.16
15.020.0090-A | 57.54
15.020.0095-0 | 66.94
15.020.0095-A | 66.32
15.020.0100-0 | 320.43
15.020.0100-A | 319.81
15.020.0150-0 | 6.31
15.020.0150-A | 6.16
15.020.0153-0 | 9.31
15.020.0153-A | 9.16
15.020.0155-0 | 9.72
15.020.0155-A | 9.57
15.020.0156-0 | 9.36
15.020.0156-A | 9.21
15.020.0158-0 | 16.61
15.020.0158-A | 16.46
15.020.0160-0 | 22.07
15.020.0160-A | 21.92
15.020.0163-0 | 50.53
15.020.0163-A | 50.38
15.020.0165-0 | 40.3
15.020.0165-A | 40.15
15.020.0168-0 | 38.83
15.020.0168-A | 38.68
15.020.0170-0 | 19.21
15.020.0170-A | 19.06
15.020.0173-0 | 28.7
15.020.0173-A | 28.55
15.020.0175-0 | 151.34
15.020.0175-A | 151.19
15.020.0178-0 | 16.61
15.020.0178-A | 16.46
15.020.0200-0 | 13.43
15.020.0200-A | 13.28
15.020.0205-0 | 15.57
15.020.0205-A | 15.42
15.020.0210-0 | 23.33
15.020.0210-A | 23.18
15.020.0215-0 | 34.54
15.020.0215-A | 34.39
15.020.0220-0 | 47.73
15.020.0220-A | 47.58
15.028.0001-0 | 507.09
15.028.0001-A | 448.72
15.028.0003-0 | 528.88
15.028.0003-A | 467.8
15.028.0005-0 | 549.17
15.028.0005-A | 485.37
15.028.0010-0 | 615.32
15.028.0010-A | 546.11
15.028.0015-0 | 641.58
15.028.0015-A | 569.66
15.028.0017-0 | 666.34
15.028.0017-A | 591.71
15.028.0018-0 | 710.18
15.028.0018-A | 629.7
15.028.0020-0 | 731.97
15.028.0020-A | 648.78
15.028.0025-0 | 811.01
15.028.0025-A | 719.26
15.029.0010-0 | 42.96
15.029.0010-A | 39.71
15.029.0011-0 | 46.62
15.029.0011-A | 43.37
15.029.0012-0 | 55.34
15.029.0012-A | 52.09
15.029.0013-0 | 70.66
15.029.0013-A | 67.41
15.029.0014-0 | 83.68
15.029.0014-A | 79.89
15.029.0015-0 | 127.28
15.029.0015-A | 123.49
15.029.0016-0 | 226.86
15.029.0016-A | 222.52
15.029.0017-0 | 343.56
15.029.0017-A | 339.22
15.029.0018-0 | 528.94
15.029.0018-A | 523.52
15.029.0019-0 | 40.73
15.029.0019-A | 37.48
15.029.0020-0 | 44.85
15.029.0020-A | 41.6
15.029.0021-0 | 62.46
15.029.0021-A | 59.21
15.029.0022-0 | 64.52
15.029.0022-A | 61.27
15.029.0023-0 | 76.72
15.029.0023-A | 72.93
15.029.0024-0 | 162.21
15.029.0024-A | 158.42
15.029.0049-0 | 53.17
15.029.0049-A | 49.92
15.029.0050-0 | 60.59
15.029.0050-A | 57.34
15.029.0051-0 | 107.35
15.029.0051-A | 104.1
15.029.0052-0 | 105.7
15.029.0052-A | 101.91
15.029.0053-0 | 134.82
15.029.0053-A | 131.03
15.029.0054-0 | 248.4
15.029.0054-A | 244.06
15.029.0055-0 | 371.47
15.029.0055-A | 367.13
15.029.0056-0 | 621.59
15.029.0056-A | 616.17
15.029.0080-0 | 49.29
15.029.0080-A | 46.04
15.029.0081-0 | 63.53
15.029.0081-A | 60.28
15.029.0082-0 | 85.72
15.029.0082-A | 82.47
15.029.0083-0 | 96.13
15.029.0083-A | 92.34
15.029.0084-0 | 146.17
15.029.0084-A | 142.38
15.029.0085-0 | 190.58
15.029.0085-A | 186.24
15.029.0086-0 | 301.29
15.029.0086-A | 296.95
15.029.0087-0 | 583.39
15.029.0087-A | 577.97
15.029.0100-0 | 66.21
15.029.0100-A | 62.96
15.029.0101-0 | 74.5
15.029.0101-A | 71.25
15.029.0102-0 | 100.67
15.029.0102-A | 97.42
15.029.0103-0 | 135.27
15.029.0103-A | 131.48
15.029.0104-0 | 206.62
15.029.0104-A | 202.83
15.029.0105-0 | 294.81
15.029.0105-A | 290.47
15.029.0106-0 | 423.36
15.029.0106-A | 419.02
15.029.0107-0 | 777.27
15.029.0107-A | 771.85
15.030.0030-0 | 30.43
15.030.0030-A | 27.18
15.030.0032-0 | 32.08
15.030.0032-A | 28.83
15.030.0034-0 | 42.26
15.030.0034-A | 39.01
15.030.0036-0 | 52.21
15.030.0036-A | 48.42
15.030.0038-0 | 52.36
15.030.0038-A | 48.57
15.030.0040-0 | 76.12
15.030.0040-A | 72.33
15.030.0050-0 | 49.95
15.030.0050-A | 46.7
15.030.0052-0 | 55.1
15.030.0052-A | 51.85
15.030.0054-0 | 86.2
15.030.0054-A | 82.4
15.030.0056-0 | 86.62
15.030.0056-A | 82.83
15.030.0058-0 | 114.16
15.030.0058-A | 110.36
15.030.0070-0 | 48.86
15.030.0070-A | 45.61
15.030.0072-0 | 58.26
15.030.0072-A | 55.01
15.030.0074-0 | 75.87
15.030.0074-A | 72.08
15.030.0076-0 | 78.98
15.030.0076-A | 75.19
15.030.0078-0 | 109.17
15.030.0078-A | 105.38
15.030.0080-0 | 48.86
15.030.0080-A | 45.61
15.030.0082-0 | 58.26
15.030.0082-A | 55.01
15.030.0084-0 | 75.87
15.030.0084-A | 72.08
15.030.0086-0 | 78.98
15.030.0086-A | 75.19
15.030.0088-0 | 109.17
15.030.0088-A | 105.38
15.031.0010-0 | 18.84
15.031.0010-A | 18.21
15.031.0011-0 | 26.58
15.031.0011-A | 25.82
15.031.0012-0 | 37.24
15.031.0012-A | 36.38
15.031.0013-0 | 41.29
15.031.0013-A | 40.31
15.031.0014-0 | 52.77
15.031.0014-A | 51.63
15.031.0015-0 | 72.88
15.031.0015-A | 71.53
15.031.0016-0 | 86.38
15.031.0016-A | 84.87
15.031.0017-0 | 97.89
15.031.0017-A | 96.27
15.031.0018-0 | 147.05
15.031.0018-A | 145.15
15.031.0019-0 | 20.26
15.031.0019-A | 19.63
15.031.0020-0 | 28.67
15.031.0020-A | 27.92
15.031.0021-0 | 40.32
15.031.0021-A | 39.45
15.031.0022-0 | 44.69
15.031.0022-A | 43.71
15.031.0023-0 | 57.19
15.031.0023-A | 56.05
15.031.0024-0 | 79.15
15.031.0024-A | 77.8
15.031.0025-0 | 93.89
15.031.0025-A | 92.37
15.031.0026-0 | 106.47
15.031.0026-A | 104.84
15.031.0027-0 | 160.33
15.031.0027-A | 158.44
15.031.0030-0 | 232.35
15.031.0030-A | 230.29
15.031.0032-0 | 290.05
15.031.0032-A | 287.88
15.031.0036-0 | 212.63
15.031.0036-A | 210.57
15.031.0038-0 | 265.16
15.031.0038-A | 262.99
15.034.0010-0 | 14.26
15.034.0010-A | 13.5
15.034.0011-0 | 20.05
15.034.0011-A | 19.18
15.034.0012-0 | 21.93
15.034.0012-A | 20.95
15.034.0013-0 | 25.21
15.034.0013-A | 24.07
15.034.0014-0 | 31.16
15.034.0014-A | 29.8
15.034.0015-0 | 51.25
15.034.0015-A | 49.74
15.034.0016-0 | 53.93
15.034.0016-A | 52.31
15.034.0017-0 | 70.4
15.034.0017-A | 68.5
15.034.0020-0 | 15.11
15.034.0020-A | 14.36
15.034.0021-0 | 21.4
15.034.0021-A | 20.54
15.034.0022-0 | 23.39
15.034.0022-A | 22.42
15.034.0023-0 | 26.88
15.034.0023-A | 25.74
15.034.0024-0 | 33.26
15.034.0024-A | 31.9
15.034.0025-0 | 55.24
15.034.0025-A | 53.73
15.034.0026-0 | 58.11
15.034.0026-A | 56.49
15.034.0027-0 | 76.02
15.034.0027-A | 74.12
15.035.0010-0 | 23.03
15.035.0010-A | 22.41
15.035.0011-0 | 28.57
15.035.0011-A | 27.81
15.035.0012-0 | 36.95
15.035.0012-A | 36.09
15.035.0013-0 | 47.24
15.035.0013-A | 46.27
15.035.0014-0 | 63.24
15.035.0014-A | 62.1
15.035.0015-0 | 85.21
15.035.0015-A | 83.86
15.035.0016-0 | 120.09
15.035.0016-A | 118.63
15.035.0017-0 | 139.18
15.035.0017-A | 137.56
15.035.0020-0 | 24.87
15.035.0020-A | 24.24
15.035.0021-0 | 30.86
15.035.0021-A | 30.1
15.035.0022-0 | 40
15.035.0022-A | 39.13
15.035.0023-0 | 51.24
15.035.0023-A | 50.26
15.035.0024-0 | 68.71
15.035.0024-A | 67.58
15.035.0025-0 | 92.72
15.035.0025-A | 91.36
15.035.0026-0 | 131
15.035.0026-A | 129.54
15.035.0027-0 | 151.88
15.035.0027-A | 150.26
15.036.0001-0 | 14.64
15.036.0001-A | 13.88
15.036.0002-0 | 19.7
15.036.0002-A | 18.89
15.036.0003-0 | 29.53
15.036.0003-A | 28.66
15.036.0010-0 | 10.4
15.036.0010-A | 9.85
15.036.0011-0 | 12.37
15.036.0011-A | 11.72
15.036.0012-0 | 19.63
15.036.0012-A | 18.87
15.036.0013-0 | 31.1
15.036.0013-A | 30.12
15.036.0014-0 | 39.22
15.036.0014-A | 38.03
15.036.0015-0 | 54.61
15.036.0015-A | 53.2
15.036.0016-0 | 72.4
15.036.0016-A | 70.78
15.036.0017-0 | 94.31
15.036.0017-A | 92.41
15.036.0018-0 | 11.03
15.036.0018-A | 10.49
15.036.0019-0 | 13.12
15.036.0019-A | 12.47
15.036.0020-0 | 21.02
15.036.0020-A | 20.26
15.036.0021-0 | 28.02
15.036.0021-A | 27.15
15.036.0022-0 | 33.48
15.036.0022-A | 32.5
15.036.0023-0 | 42.25
15.036.0023-A | 41.06
15.036.0024-0 | 59.01
15.036.0024-A | 57.61
15.036.0025-0 | 78.42
15.036.0025-A | 76.8
15.036.0026-0 | 102.32
15.036.0026-A | 100.42
15.036.0027-0 | 8.37
15.036.0027-A | 7.62
15.036.0028-0 | 9.16
15.036.0028-A | 8.35
15.036.0029-0 | 13.35
15.036.0029-A | 12.48
15.036.0030-0 | 17.6
15.036.0030-A | 16.63
15.036.0031-0 | 19.8
15.036.0031-A | 18.61
15.036.0032-0 | 26.96
15.036.0032-A | 25.55
15.036.0033-0 | 47.8
15.036.0033-A | 46.17
15.036.0034-0 | 56.16
15.036.0034-A | 54.27
15.036.0035-0 | 73.65
15.036.0035-A | 71.48
15.036.0036-0 | 8.64
15.036.0036-A | 7.89
15.036.0037-0 | 9.47
15.036.0037-A | 8.65
15.036.0038-0 | 14.04
15.036.0038-A | 13.17
15.036.0039-0 | 18.63
15.036.0039-A | 17.66
15.036.0040-0 | 20.89
15.036.0040-A | 19.7
15.036.0041-0 | 28.6
15.036.0041-A | 27.19
15.036.0042-0 | 51.36
15.036.0042-A | 49.74
15.036.0043-0 | 60.36
15.036.0043-A | 58.46
15.036.0044-0 | 79.39
15.036.0044-A | 77.23
15.036.0045-0 | 11.8
15.036.0045-A | 10.82
15.036.0046-0 | 17.78
15.036.0046-A | 16.59
15.036.0047-0 | 23.56
15.036.0047-A | 21.93
15.036.0048-0 | 27.42
15.036.0048-A | 25.53
15.036.0049-0 | 12.25
15.036.0049-A | 11.27
15.036.0050-0 | 18.67
15.036.0050-A | 17.48
15.036.0051-0 | 24.69
15.036.0051-A | 23.07
15.036.0052-0 | 28.75
15.036.0052-A | 26.85
15.036.0053-0 | 53.35
15.036.0053-A | 51.02
15.036.0060-0 | 6.39
15.036.0060-A | 5.84
15.036.0061-0 | 7.91
15.036.0061-A | 7.26
15.036.0062-0 | 8.77
15.036.0062-A | 8.01
15.036.0063-0 | 9.92
15.036.0063-A | 9.06
15.036.0064-0 | 10.87
15.036.0064-A | 9.89
15.036.0065-0 | 16.67
15.036.0065-A | 15.48
15.036.0066-0 | 18.48
15.036.0066-A | 17.07
15.036.0067-0 | 26.16
15.036.0067-A | 24.53
15.036.0068-0 | 29.44
15.036.0068-A | 27.55
15.036.0069-0 | 6.62
15.036.0069-A | 6.08
15.036.0070-0 | 8.22
15.036.0070-A | 7.57
15.036.0071-0 | 9.08
15.036.0071-A | 8.32
15.036.0072-0 | 10.27
15.036.0072-A | 9.4
15.036.0073-0 | 11.22
15.036.0073-A | 10.25
15.036.0074-0 | 17.45
15.036.0074-A | 16.25
15.036.0075-0 | 19.28
15.036.0075-A | 17.87
15.036.0076-0 | 27.56
15.036.0076-A | 25.93
15.036.0077-0 | 30.97
15.036.0077-A | 29.07
15.036.0079-0 | 4.8
15.036.0079-A | 4.37
15.036.0080-0 | 5.89
15.036.0080-A | 5.35
15.036.0081-0 | 25.82
15.036.0081-A | 25.01
15.036.0082-0 | 40.11
15.036.0082-A | 39.13
15.036.0084-0 | 57.41
15.036.0084-A | 56.43
15.036.0086-0 | 27.8
15.036.0086-A | 26.99
15.036.0088-0 | 43.39
15.036.0088-A | 42.41
15.036.0090-0 | 62.42
15.036.0090-A | 61.44
15.036.0092-0 | 90.26
15.036.0092-A | 89.29
15.036.0100-0 | 50.55
15.036.0100-A | 48.26
15.036.0105-0 | 101.34
15.036.0105-A | 96.74
15.036.0110-0 | 151.66
15.036.0110-A | 144.8
15.036.0130-0 | 40.12
15.036.0130-A | 39.25
15.036.0135-0 | 28.81
15.036.0135-A | 27.94
15.036.0140-0 | 2.63
15.036.0140-A | 2.47
15.036.0141-0 | 2.88
15.036.0141-A | 2.72
15.036.0143-0 | 4.08
15.036.0143-A | 3.92
15.037.0010-0 | 6.38
15.037.0010-A | 6.11
15.037.0011-0 | 7.9
15.037.0011-A | 7.58
15.037.0012-0 | 10.03
15.037.0012-A | 9.65
15.037.0013-0 | 15.11
15.037.0013-A | 14.67
15.037.0014-0 | 17.98
15.037.0014-A | 17.49
15.037.0015-0 | 22.85
15.037.0015-A | 22.25
15.037.0016-0 | 28
15.037.0016-A | 27.3
15.037.0017-0 | 43.6
15.037.0017-A | 42.79
15.038.0001-0 | 6.95
15.038.0001-A | 6.95
15.038.0002-0 | 9.53
15.038.0002-A | 9.53
15.038.0003-0 | 13.71
15.038.0003-A | 13.71
15.038.0004-0 | 18.1
15.038.0004-A | 18.1
15.038.0005-0 | 21.64
15.038.0005-A | 21.64
15.038.0006-0 | 26.27
15.038.0006-A | 26.27
15.038.0010-0 | 0.44
15.038.0010-A | 0.44
15.038.0011-0 | 2.85
15.038.0011-A | 2.85
15.038.0012-0 | 2.87
15.038.0012-A | 2.87
15.038.0013-0 | 5.5
15.038.0013-A | 5.5
15.038.0014-0 | 5.55
15.038.0014-A | 5.55
15.038.0015-0 | 6.73
15.038.0015-A | 6.73
15.038.0016-0 | 7.24
15.038.0016-A | 7.24
15.038.0017-0 | 7.69
15.038.0017-A | 7.69
15.038.0018-0 | 13.95
15.038.0018-A | 13.95
15.038.0019-0 | 14.59
15.038.0019-A | 14.59
15.038.0020-0 | 15.62
15.038.0020-A | 15.62
15.038.0030-0 | 0.75
15.038.0030-A | 0.75
15.038.0031-0 | 1.47
15.038.0031-A | 1.47
15.038.0032-0 | 2.5
15.038.0032-A | 2.5
15.038.0033-0 | 7.5
15.038.0033-A | 7.5
15.038.0034-0 | 7.62
15.038.0034-A | 7.62
15.038.0035-0 | 14.77
15.038.0035-A | 14.77
15.038.0036-0 | 19.29
15.038.0036-A | 19.29
15.038.0037-0 | 55.34
15.038.0037-A | 55.34
15.038.0040-0 | 2.6
15.038.0040-A | 2.6
15.038.0041-0 | 3.29
15.038.0041-A | 3.29
15.038.0042-0 | 5.15
15.038.0042-A | 5.15
15.038.0043-0 | 12.53
15.038.0043-A | 12.53
15.038.0044-0 | 16.57
15.038.0044-A | 16.57
15.038.0045-0 | 23.65
15.038.0045-A | 23.65
15.038.0050-0 | 3.28
15.038.0050-A | 3.28
15.038.0051-0 | 4.73
15.038.0051-A | 4.73
15.038.0052-0 | 7.81
15.038.0052-A | 7.81
15.038.0053-0 | 5.57
15.038.0053-A | 5.57
15.038.0054-0 | 10.9
15.038.0054-A | 10.9
15.038.0055-0 | 11.67
15.038.0055-A | 11.67
15.038.0056-0 | 67.93
15.038.0056-A | 67.93
15.038.0057-0 | 76.81
15.038.0057-A | 76.81
15.038.0058-0 | 208.5
15.038.0058-A | 208.5
15.038.0060-0 | 3.88
15.038.0060-A | 3.88
15.038.0061-0 | 4.24
15.038.0061-A | 4.24
15.038.0062-0 | 11.17
15.038.0062-A | 11.17
15.038.0063-0 | 13.41
15.038.0063-A | 13.41
15.038.0064-0 | 18.89
15.038.0064-A | 18.89
15.038.0065-0 | 30.19
15.038.0065-A | 30.19
15.038.0070-0 | 1.48
15.038.0070-A | 1.48
15.038.0071-0 | 2.16
15.038.0071-A | 2.16
15.038.0072-0 | 3.84
15.038.0072-A | 3.84
15.038.0073-0 | 6.91
15.038.0073-A | 6.91
15.038.0074-0 | 8.97
15.038.0074-A | 8.97
15.038.0075-0 | 15.16
15.038.0075-A | 15.16
15.038.0080-0 | 2.8
15.038.0080-A | 2.8
15.038.0081-0 | 4.45
15.038.0081-A | 4.45
15.038.0085-0 | 2.88
15.038.0085-A | 2.88
15.038.0086-0 | 4.52
15.038.0086-A | 4.52
15.038.0087-0 | 7.02
15.038.0087-A | 7.02
15.038.0088-0 | 8.92
15.038.0088-A | 8.92
15.038.0089-0 | 10.72
15.038.0089-A | 10.72
15.038.0090-0 | 11.22
15.038.0090-A | 11.22
15.038.0100-0 | 0.96
15.038.0100-A | 0.96
15.038.0101-0 | 1.54
15.038.0101-A | 1.54
15.038.0102-0 | 2.4
15.038.0102-A | 2.4
15.038.0103-0 | 4.16
15.038.0103-A | 4.16
15.038.0104-0 | 4.55
15.038.0104-A | 4.55
15.038.0105-0 | 9.19
15.038.0105-A | 9.19
15.038.0106-0 | 14.42
15.038.0106-A | 14.42
15.038.0107-0 | 18.43
15.038.0107-A | 18.43
15.038.0108-0 | 25.01
15.038.0108-A | 25.01
15.038.0115-0 | 3.27
15.038.0115-A | 3.27
15.038.0116-0 | 4.57
15.038.0116-A | 4.57
15.038.0120-0 | 8.2
15.038.0120-A | 8.2
15.038.0121-0 | 8.63
15.038.0121-A | 8.63
15.038.0122-0 | 26.02
15.038.0122-A | 26.02
15.038.0130-0 | 0.53
15.038.0130-A | 0.53
15.038.0131-0 | 0.73
15.038.0131-A | 0.73
15.038.0132-0 | 2.27
15.038.0132-A | 2.27
15.038.0133-0 | 3.75
15.038.0133-A | 3.75
15.038.0134-0 | 5.7
15.038.0134-A | 5.7
15.038.0135-0 | 8.1
15.038.0135-A | 8.1
15.038.0140-0 | 0.36
15.038.0140-A | 0.36
15.038.0141-0 | 0.55
15.038.0141-A | 0.55
15.038.0142-0 | 1.66
15.038.0142-A | 1.66
15.038.0143-0 | 1.93
15.038.0143-A | 1.93
15.038.0144-0 | 4.4
15.038.0144-A | 4.4
15.038.0145-0 | 9.48
15.038.0145-A | 9.48
15.038.0150-0 | 1.51
15.038.0150-A | 1.51
15.038.0151-0 | 2.47
15.038.0151-A | 2.47
15.038.0152-0 | 11.45
15.038.0152-A | 11.45
15.038.0153-0 | 17.89
15.038.0153-A | 17.89
15.038.0154-0 | 20.6
15.038.0154-A | 20.6
15.038.0155-0 | 39.23
15.038.0155-A | 39.23
15.038.0160-0 | 7.61
15.038.0160-A | 7.61
15.038.0161-0 | 9.89
15.038.0161-A | 9.89
15.038.0162-0 | 18.33
15.038.0162-A | 18.33
15.038.0165-0 | 8.54
15.038.0165-A | 8.54
15.038.0166-0 | 13.01
15.038.0166-A | 13.01
15.038.0170-0 | 3.92
15.038.0170-A | 3.92
15.038.0171-0 | 4.3
15.038.0171-A | 4.3
15.038.0172-0 | 12.93
15.038.0172-A | 12.93
15.038.0173-0 | 14.83
15.038.0173-A | 14.83
15.038.0174-0 | 23.65
15.038.0174-A | 23.65
15.038.0175-0 | 34.12
15.038.0175-A | 34.12
15.038.0176-0 | 108.95
15.038.0176-A | 108.95
15.038.0177-0 | 138.8
15.038.0177-A | 138.8
15.038.0178-0 | 236.06
15.038.0178-A | 236.06
15.038.0185-0 | 10.01
15.038.0185-A | 10.01
15.038.0186-0 | 14.3
15.038.0186-A | 14.3
15.038.0190-0 | 14.77
15.038.0190-A | 14.77
15.038.0200-0 | 0.48
15.038.0200-A | 0.48
15.038.0201-0 | 0.59
15.038.0201-A | 0.59
15.038.0202-0 | 1.16
15.038.0202-A | 1.16
15.038.0203-0 | 2.22
15.038.0203-A | 2.22
15.038.0204-0 | 5.23
15.038.0204-A | 5.23
15.038.0205-0 | 6.67
15.038.0205-A | 6.67
15.038.0206-0 | 2.82
15.038.0206-A | 2.82
15.038.0207-0 | 7.67
15.038.0207-A | 7.67
15.038.0208-0 | 11.16
15.038.0208-A | 11.16
15.038.0209-0 | 18.33
15.038.0209-A | 18.33
15.038.0210-0 | 29.19
15.038.0210-A | 29.19
15.038.0215-0 | 8.02
15.038.0215-A | 8.02
15.038.0216-0 | 12.26
15.038.0216-A | 12.26
15.038.0217-0 | 17.76
15.038.0217-A | 17.76
15.038.0218-0 | 19.45
15.038.0218-A | 19.45
15.038.0219-0 | 31.57
15.038.0219-A | 31.57
15.038.0220-0 | 111.79
15.038.0220-A | 111.79
15.038.0221-0 | 156.07
15.038.0221-A | 156.07
15.038.0222-0 | 218.83
15.038.0222-A | 218.83
15.038.0230-0 | 14.6
15.038.0230-A | 14.6
15.038.0231-0 | 16.3
15.038.0231-A | 16.3
15.038.0232-0 | 24.1
15.038.0232-A | 24.1
15.038.0233-0 | 22.73
15.038.0233-A | 22.73
15.038.0234-0 | 38.87
15.038.0234-A | 38.87
15.038.0235-0 | 141.47
15.038.0235-A | 141.47
15.038.0236-0 | 165.62
15.038.0236-A | 165.62
15.038.0237-0 | 237.1
15.038.0237-A | 237.1
15.038.0240-0 | 6.2
15.038.0240-A | 6.2
15.038.0241-0 | 10.94
15.038.0241-A | 10.94
15.038.0242-0 | 16.25
15.038.0242-A | 16.25
15.038.0243-0 | 24.06
15.038.0243-A | 24.06
15.038.0244-0 | 24.7
15.038.0244-A | 24.7
15.038.0245-0 | 39.92
15.038.0245-A | 39.92
15.038.0250-0 | 0.28
15.038.0250-A | 0.28
15.038.0251-0 | 0.61
15.038.0251-A | 0.61
15.038.0252-0 | 1.22
15.038.0252-A | 1.22
15.038.0253-0 | 2.05
15.038.0253-A | 2.05
15.038.0254-0 | 3.46
15.038.0254-A | 3.46
15.038.0255-0 | 3.46
15.038.0255-A | 3.46
15.038.0256-0 | 13.57
15.038.0256-A | 13.57
15.038.0257-0 | 47.78
15.038.0257-A | 47.78
15.038.0260-0 | 1.56
15.038.0260-A | 1.56
15.038.0261-0 | 2.21
15.038.0261-A | 2.21
15.038.0262-0 | 2.42
15.038.0262-A | 2.42
15.038.0263-0 | 2.71
15.038.0263-A | 2.71
15.038.0264-0 | 2.66
15.038.0264-A | 2.66
15.038.0265-0 | 3.38
15.038.0265-A | 3.38
15.038.0266-0 | 5.76
15.038.0266-A | 5.76
15.038.0267-0 | 6.96
15.038.0267-A | 6.96
15.038.0268-0 | 7.52
15.038.0268-A | 7.52
15.038.0269-0 | 9.17
15.038.0269-A | 9.17
15.038.0270-0 | 10.71
15.038.0270-A | 10.71
15.038.0271-0 | 12.74
15.038.0271-A | 12.74
15.038.0272-0 | 21.61
15.038.0272-A | 21.61
15.038.0273-0 | 22.64
15.038.0273-A | 22.64
15.038.0280-0 | 0.72
15.038.0280-A | 0.72
15.038.0281-0 | 0.79
15.038.0281-A | 0.79
15.038.0282-0 | 1.47
15.038.0282-A | 1.47
15.038.0283-0 | 2.64
15.038.0283-A | 2.64
15.038.0284-0 | 5
15.038.0284-A | 5
15.038.0285-0 | 7.52
15.038.0285-A | 7.52
15.038.0286-0 | 13.69
15.038.0286-A | 13.69
15.038.0287-0 | 32.48
15.038.0287-A | 32.48
15.038.0288-0 | 48.83
15.038.0288-A | 48.83
15.038.0290-0 | 1.15
15.038.0290-A | 1.15
15.038.0291-0 | 1.51
15.038.0291-A | 1.51
15.038.0292-0 | 1.83
15.038.0292-A | 1.83
15.038.0293-0 | 4.06
15.038.0293-A | 4.06
15.038.0294-0 | 7.39
15.038.0294-A | 7.39
15.038.0295-0 | 11.93
15.038.0295-A | 11.93
15.038.0296-0 | 20.19
15.038.0296-A | 20.19
15.038.0297-0 | 31.28
15.038.0297-A | 31.28
15.038.0298-0 | 78.05
15.038.0298-A | 78.05
15.038.0300-0 | 1.77
15.038.0300-A | 1.77
15.038.0301-0 | 2.5
15.038.0301-A | 2.5
15.038.0302-0 | 4.46
15.038.0302-A | 4.46
15.038.0303-0 | 7.94
15.038.0303-A | 7.94
15.038.0304-0 | 10.95
15.038.0304-A | 10.95
15.038.0305-0 | 23.93
15.038.0305-A | 23.93
15.038.0306-0 | 34.02
15.038.0306-A | 34.02
15.038.0307-0 | 48.9
15.038.0307-A | 48.9
15.038.0308-0 | 115.44
15.038.0308-A | 115.44
15.038.0320-0 | 1.02
15.038.0320-A | 1.02
15.038.0321-0 | 1.48
15.038.0321-A | 1.48
15.038.0322-0 | 4.59
15.038.0322-A | 4.59
15.038.0323-0 | 6.35
15.038.0323-A | 6.35
15.038.0324-0 | 7.5
15.038.0324-A | 7.5
15.038.0325-0 | 22.93
15.038.0325-A | 22.93
15.038.0326-0 | 54.81
15.038.0326-A | 54.81
15.038.0327-0 | 66
15.038.0327-A | 66
15.038.0328-0 | 194.31
15.038.0328-A | 194.31
15.038.0335-0 | 0.36
15.038.0335-A | 0.36
15.038.0336-0 | 0.5
15.038.0336-A | 0.5
15.038.0337-0 | 1.39
15.038.0337-A | 1.39
15.038.0338-0 | 3.31
15.038.0338-A | 3.31
15.038.0339-0 | 3.59
15.038.0339-A | 3.59
15.038.0340-0 | 9.51
15.038.0340-A | 9.51
15.038.0341-0 | 10.64
15.038.0341-A | 10.64
15.038.0342-0 | 22.48
15.038.0342-A | 22.48
15.038.0343-0 | 44.39
15.038.0343-A | 44.39
15.038.0350-0 | 2.53
15.038.0350-A | 2.53
15.038.0351-0 | 4.82
15.038.0351-A | 4.82
15.038.0355-0 | 0.71
15.038.0355-A | 0.71
15.038.0356-0 | 0.87
15.038.0356-A | 0.87
15.038.0357-0 | 2.09
15.038.0357-A | 2.09
15.038.0358-0 | 3.62
15.038.0358-A | 3.62
15.038.0359-0 | 3.69
15.038.0359-A | 3.69
15.038.0360-0 | 7.66
15.038.0360-A | 7.66
15.038.0361-0 | 13.34
15.038.0361-A | 13.34
15.038.0362-0 | 29.8
15.038.0362-A | 29.8
15.038.0363-0 | 71.01
15.038.0363-A | 71.01
15.038.0365-0 | 1.31
15.038.0365-A | 1.31
15.038.0366-0 | 3.7
15.038.0366-A | 3.7
15.038.0367-0 | 4.45
15.038.0367-A | 4.45
15.038.0368-0 | 10.38
15.038.0368-A | 10.38
15.038.0375-0 | 8.69
15.038.0375-A | 8.69
15.038.0376-0 | 10.09
15.038.0376-A | 10.09
15.038.0377-0 | 24.44
15.038.0377-A | 24.44
15.038.0385-0 | 0.61
15.038.0385-A | 0.61
15.038.0386-0 | 0.73
15.038.0386-A | 0.73
15.038.0387-0 | 3.08
15.038.0387-A | 3.08
15.038.0388-0 | 7.79
15.038.0388-A | 7.79
15.038.0389-0 | 8.17
15.038.0389-A | 8.17
15.038.0390-0 | 26.08
15.038.0390-A | 26.08
15.038.0391-0 | 38.55
15.038.0391-A | 38.55
15.038.0392-0 | 72.86
15.038.0392-A | 72.86
15.038.0393-0 | 155.63
15.038.0393-A | 155.63
15.038.0400-0 | 3.24
15.038.0400-A | 3.24
15.038.0401-0 | 3.92
15.038.0401-A | 3.92
15.038.0402-0 | 7.32
15.038.0402-A | 7.32
15.038.0403-0 | 8.03
15.038.0403-A | 8.03
15.038.0404-0 | 8.61
15.038.0404-A | 8.61
15.038.0405-0 | 9.96
15.038.0405-A | 9.96
15.038.0406-0 | 15.22
15.038.0406-A | 15.22
15.038.0407-0 | 39.69
15.038.0407-A | 39.69
15.038.0408-0 | 82.96
15.038.0408-A | 82.96
15.038.0409-0 | 126.64
15.038.0409-A | 126.64
15.038.0415-0 | 4.37
15.038.0415-A | 4.37
15.038.0416-0 | 15.6
15.038.0416-A | 15.6
15.038.0420-0 | 5.29
15.038.0420-A | 5.29
15.038.0421-0 | 5.7
15.038.0421-A | 5.7
15.038.0422-0 | 9.45
15.038.0422-A | 9.45
15.038.0423-0 | 19.86
15.038.0423-A | 19.86
15.038.0424-0 | 22.51
15.038.0424-A | 22.51
15.038.0425-0 | 52.95
15.038.0425-A | 52.95
15.038.0426-0 | 74.33
15.038.0426-A | 74.33
15.038.0427-0 | 154.14
15.038.0427-A | 154.14
15.038.0428-0 | 284.86
15.038.0428-A | 284.86
15.038.0430-0 | 1.26
15.038.0430-A | 1.26
15.038.0431-0 | 1.53
15.038.0431-A | 1.53
15.038.0432-0 | 2.13
15.038.0432-A | 2.13
15.038.0433-0 | 7.33
15.038.0433-A | 7.33
15.038.0435-0 | 0.93
15.038.0435-A | 0.93
15.038.0436-0 | 1.57
15.038.0436-A | 1.57
15.038.0437-0 | 1.03
15.038.0437-A | 1.03
15.038.0438-0 | 3.41
15.038.0438-A | 3.41
15.038.0439-0 | 7.56
15.038.0439-A | 7.56
15.038.0440-0 | 15.69
15.038.0440-A | 15.69
15.038.0445-0 | 2.24
15.038.0445-A | 2.24
15.038.0446-0 | 4.37
15.038.0446-A | 4.37
15.038.0447-0 | 3.83
15.038.0447-A | 3.83
15.038.0448-0 | 9.25
15.038.0448-A | 9.25
15.038.0455-0 | 5.66
15.038.0455-A | 5.66
15.038.0456-0 | 3.91
15.038.0456-A | 3.91
15.038.0457-0 | 7.5
15.038.0457-A | 7.5
15.038.0458-0 | 8.49
15.038.0458-A | 8.49
15.038.0465-0 | 3.27
15.038.0465-A | 3.27
15.038.0466-0 | 3.38
15.038.0466-A | 3.38
15.038.0467-0 | 4.19
15.038.0467-A | 4.19
15.038.0470-0 | 7.73
15.038.0470-A | 7.73
15.038.0471-0 | 6.51
15.038.0471-A | 6.51
15.038.0472-0 | 9.28
15.038.0472-A | 9.28
15.038.0473-0 | 10.81
15.038.0473-A | 10.81
15.041.0001-0 | 24.37
15.041.0001-A | 23.62
15.041.0002-0 | 38.27
15.041.0002-A | 37.44
15.041.0003-0 | 48.63
15.041.0003-A | 47.74
15.041.0004-0 | 86.28
15.041.0004-A | 85.32
15.041.0005-0 | 116.79
15.041.0005-A | 115.72
15.041.0006-0 | 135.88
15.041.0006-A | 134.57
15.041.0007-0 | 226.34
15.041.0007-A | 224.79
15.041.0008-0 | 304.37
15.041.0008-A | 302.58
15.041.0009-0 | 333.19
15.041.0009-A | 330.81
15.041.0020-0 | 38.36
15.041.0020-A | 37.6
15.041.0025-0 | 58.99
15.041.0025-A | 58.15
15.041.0030-0 | 83.75
15.041.0030-A | 82.86
15.041.0035-0 | 162.37
15.041.0035-A | 161.3
15.045.0010-0 | 8.14
15.045.0010-A | 7.19
15.045.0011-0 | 10.3
15.045.0011-A | 9.1
15.045.0012-0 | 12.68
15.045.0012-A | 11.24
15.045.0013-0 | 16.56
15.045.0013-A | 14.9
15.045.0014-0 | 18.62
15.045.0014-A | 16.72
15.045.0015-0 | 28.81
15.045.0015-A | 25.81
15.045.0016-0 | 37.1
15.045.0016-A | 33.21
15.045.0017-0 | 58.53
15.045.0017-A | 52.5
15.045.0018-0 | 86.94
15.045.0018-A | 78.36
15.045.0025-0 | 12.17
15.045.0025-A | 10.55
15.045.0026-0 | 14.2
15.045.0026-A | 12.31
15.045.0027-0 | 17.25
15.045.0027-A | 14.94
15.045.0028-0 | 19.28
15.045.0028-A | 16.7
15.045.0029-0 | 26.38
15.045.0029-A | 22.86
15.045.0030-0 | 32.47
15.045.0030-A | 28.13
15.045.0031-0 | 48.71
15.045.0031-A | 42.2
15.045.0032-0 | 60.88
15.045.0032-A | 52.76
15.045.0033-0 | 77.12
15.045.0033-A | 66.83
15.045.0050-0 | 14.2
15.045.0050-A | 12.31
15.045.0051-0 | 16.23
15.045.0051-A | 14.06
15.045.0052-0 | 22.32
15.045.0052-A | 19.34
15.045.0053-0 | 22.73
15.045.0053-A | 19.69
15.045.0054-0 | 28.41
15.045.0054-A | 24.62
15.045.0055-0 | 44.65
15.045.0055-A | 38.69
15.045.0056-0 | 81.18
15.045.0056-A | 70.34
15.045.0057-0 | 93.36
15.045.0057-A | 80.9
15.045.0058-0 | 117.71
15.045.0058-A | 102
15.045.0065-1 | 5.07
15.045.0065-B | 4.39
15.045.0066-1 | 6.08
15.045.0066-B | 5.27
15.045.0067-1 | 7.5
15.045.0067-B | 6.5
15.045.0068-1 | 8.93
15.045.0068-B | 7.73
15.045.0069-1 | 10.14
15.045.0069-B | 8.79
15.045.0070-1 | 16.23
15.045.0070-B | 14.06
15.045.0071-1 | 20.29
15.045.0071-B | 17.58
15.045.0072-1 | 30.44
15.045.0072-B | 26.38
15.045.0073-1 | 40.59
15.045.0073-B | 35.17
15.045.0075-0 | 3.55
15.045.0075-A | 3.07
15.045.0076-0 | 4.26
15.045.0076-A | 3.69
15.045.0077-0 | 5.27
15.045.0077-A | 4.57
15.045.0078-0 | 6.08
15.045.0078-A | 5.27
15.045.0079-0 | 7.1
15.045.0079-A | 6.15
15.045.0080-0 | 11.36
15.045.0080-A | 9.84
15.045.0081-0 | 14.2
15.045.0081-A | 12.31
15.045.0082-0 | 22.32
15.045.0082-A | 19.34
15.045.0083-0 | 28.41
15.045.0083-A | 24.62
15.045.0084-0 | 1.62
15.045.0084-A | 1.4
15.045.0085-0 | 2.02
15.045.0085-A | 1.75
15.045.0086-0 | 2.43
15.045.0086-A | 2.11
15.045.0087-0 | 2.84
15.045.0087-A | 2.46
15.045.0090-0 | 6.49
15.045.0090-A | 5.62
15.045.0091-0 | 8.11
15.045.0091-A | 7.03
15.045.0092-0 | 12.17
15.045.0092-A | 10.55
15.045.0093-0 | 16.23
15.045.0093-A | 14.06
15.045.0094-0 | 20.29
15.045.0094-A | 17.58
15.045.0095-0 | 24.35
15.045.0095-A | 21.1
15.045.0096-0 | 28.41
15.045.0096-A | 24.62
15.045.0097-0 | 32.47
15.045.0097-A | 28.13
15.045.0098-0 | 36.53
15.045.0098-A | 31.65
15.045.0100-0 | 7.05
15.045.0100-A | 6.13
15.045.0101-0 | 8.06
15.045.0101-A | 7.02
15.045.0102-0 | 10.1
15.045.0102-A | 8.8
15.045.0103-0 | 15.16
15.045.0103-A | 13.21
15.045.0104-0 | 20.46
15.045.0104-A | 17.86
15.045.0105-0 | 25.69
15.045.0105-A | 22.44
15.045.0106-0 | 32.1
15.045.0106-A | 28.04
15.045.0107-0 | 36.07
15.045.0107-A | 31.52
15.045.0108-0 | 46.29
15.045.0108-A | 40.44
15.045.0110-0 | 13.06
15.045.0110-A | 11.35
15.045.0111-0 | 63.88
15.045.0111-A | 55.39
15.045.0115-0 | 21.06
15.045.0115-A | 18.35
15.045.0116-0 | 101.76
15.045.0116-A | 88.27
15.045.0120-0 | 30.6
15.045.0120-A | 26.72
15.045.0121-0 | 145.88
15.045.0121-A | 126.61
15.046.0010-0 | 17.76
15.046.0010-A | 15.52
15.046.0011-0 | 19.61
15.046.0011-A | 17.13
15.046.0012-0 | 24.02
15.046.0012-A | 21.03
15.046.0013-0 | 28.29
15.046.0013-A | 24.78
15.046.0014-0 | 37.27
15.046.0014-A | 32.61
15.046.0015-0 | 64.3
15.046.0015-A | 56.28
15.046.0016-0 | 105.79
15.046.0016-A | 92.42
15.046.0017-0 | 119.81
15.046.0017-A | 104.98
15.046.0018-0 | 147.76
15.046.0018-A | 129.8
15.047.0010-0 | 29.54
15.047.0010-A | 28.73
15.047.0011-0 | 37.13
15.047.0011-A | 36.21
15.047.0012-0 | 40.41
15.047.0012-A | 39.33
15.047.0013-0 | 46.64
15.047.0013-A | 45.45
15.047.0014-0 | 50.24
15.047.0014-A | 48.99
15.047.0015-0 | 82.96
15.047.0015-A | 81.61
15.047.0016-0 | 92.06
15.047.0016-A | 90.54
15.047.0017-0 | 100.89
15.047.0017-A | 99.27
15.047.0018-0 | 125.07
15.047.0018-A | 123.17
15.058.0010-0 | 23.68
15.058.0010-A | 23.68
15.058.0015-0 | 24.87
15.058.0015-A | 24.87
15.058.0020-0 | 29.1
15.058.0020-A | 29.1
15.058.0050-0 | 18.78
15.058.0050-A | 18.78
15.058.0055-0 | 21.57
15.058.0055-A | 21.57
15.058.0060-0 | 22.77
15.058.0060-A | 22.77
15.065.0010-0 | 1761.33
15.065.0010-A | 1629.75
15.065.0011-0 | 1968.65
15.065.0011-A | 1837.1
15.065.0015-0 | 2534.42
15.065.0015-A | 2319.95
15.065.0016-0 | 2774.9
15.065.0016-A | 2560.43
15.065.0020-0 | 3569.69
15.065.0020-A | 3267.07
15.065.0021-0 | 3743.99
15.065.0021-A | 3444.79
15.065.0025-0 | 4365.22
15.065.0025-A | 4045.49
15.065.0026-0 | 5280.15
15.065.0026-A | 4866.18
15.066.0001-1 | 88.85
15.066.0001-B | 88.85
15.066.0002-1 | 135.56
15.066.0002-B | 135.56
15.066.0003-1 | 178.42
15.066.0003-B | 178.42
15.066.0004-0 | 290.67
15.066.0004-A | 290.67
15.066.0006-0 | 90.9
15.066.0006-A | 90.9
15.066.0007-0 | 127.58
15.066.0007-A | 127.58
15.066.0012-0 | 95.33
15.066.0012-A | 95.33
15.066.0013-0 | 49.64
15.066.0013-A | 49.64
15.066.0021-0 | 44.22
15.066.0021-A | 44.22
15.066.0022-0 | 45.4
15.066.0022-A | 45.4
15.066.0023-0 | 212
15.066.0023-A | 212
15.066.0024-0 | 216.37
15.066.0024-A | 216.37
15.066.0025-0 | 226.89
15.066.0025-A | 226.89
15.066.0026-0 | 237.09
15.066.0026-A | 237.09
15.066.0027-0 | 244.89
15.066.0027-A | 244.89
15.066.0028-0 | 216.37
15.066.0028-A | 216.37
15.066.0061-0 | 1128.39
15.066.0061-A | 1128.39
15.066.0062-0 | 1194.5
15.066.0062-A | 1194.5
15.066.0063-0 | 2374.73
15.066.0063-A | 2374.73
15.066.0064-0 | 2650.93
15.066.0064-A | 2650.93
15.066.0065-0 | 3428.71
15.066.0065-A | 3428.71
15.066.0066-0 | 4204.27
15.066.0066-A | 4204.27
15.066.0067-0 | 5569.57
15.066.0067-A | 5569.57
15.066.0068-0 | 1055.59
15.066.0068-A | 1055.59
15.066.0071-0 | 1211.14
15.066.0071-A | 1211.14
15.066.0072-0 | 1277.25
15.066.0072-A | 1277.25
15.066.0073-0 | 2490.27
15.066.0073-A | 2490.27
15.066.0074-0 | 2750.08
15.066.0074-A | 2750.08
15.066.0075-0 | 3736.24
15.066.0075-A | 3736.24
15.066.0076-0 | 4306.74
15.066.0076-A | 4306.74
15.066.0077-0 | 5688.35
15.066.0077-A | 5688.35
15.066.0078-0 | 1148.15
15.066.0078-A | 1148.15
15.067.0001-0 | 150.12
15.067.0001-A | 142.54
15.067.0010-0 | 207.28
15.067.0010-A | 198.61
15.067.0020-0 | 260.41
15.067.0020-A | 250.66
15.068.0001-0 | 40.59
15.068.0001-A | 35.17
15.068.0005-0 | 43.43
15.068.0005-A | 37.63
15.068.0010-0 | 53.17
15.068.0010-A | 46.07
15.068.0015-0 | 73.06
15.068.0015-A | 63.31
15.068.0020-0 | 111.62
15.068.0020-A | 96.72
15.068.0025-0 | 151
15.068.0025-A | 130.84
15.068.0040-0 | 16.23
15.068.0040-A | 14.06
15.068.0045-0 | 19.48
15.068.0045-A | 16.88
15.068.0050-0 | 12.98
15.068.0050-A | 11.25
15.068.0055-0 | 21.1
15.068.0055-A | 18.29
15.068.0060-0 | 14.61
15.068.0060-A | 12.66
15.068.0065-0 | 22.73
15.068.0065-A | 19.69
15.068.0070-0 | 16.64
15.068.0070-A | 14.42
15.068.0075-0 | 24.76
15.068.0075-A | 21.45
15.068.0080-0 | 58.85
15.068.0080-A | 51
15.068.0085-0 | 41.4
15.068.0085-A | 35.87
15.068.0090-0 | 41.4
15.068.0090-A | 35.87
15.068.0095-0 | 27.6
15.068.0095-A | 23.91
15.069.0001-0 | 258.04
15.069.0001-A | 228.08
15.069.0010-0 | 259.11
15.069.0010-A | 229
15.069.0020-0 | 260.6
15.069.0020-A | 230.29
15.070.0010-0 | 1546.29
15.070.0010-A | 1421.52
15.070.0011-0 | 2001.66
15.070.0011-A | 1840.18
15.070.0012-0 | 2145.34
15.070.0012-A | 1994.56
15.070.0013-0 | 3039.91
15.070.0013-A | 2827.31
15.071.0010-0 | 434.77
15.071.0010-A | 412.39
15.071.0011-0 | 248.21
15.071.0011-A | 236.76
15.071.0012-1 | 537.24
15.071.0012-B | 507.1
15.075.0010-0 | 1522.76
15.075.0010-A | 1438.76
15.075.0011-0 | 1473.34
15.075.0011-A | 1376.23
15.080.0010-0 | 1135.18
15.080.0010-A | 1031.42
15.080.0011-0 | 1319.99
15.080.0011-A | 1209.64
15.080.0012-0 | 1610.68
15.080.0012-A | 1491.02
16.001.0050-0 | 88.42
16.001.0050-A | 81.92
16.001.0051-0 | 97.85
16.001.0051-A | 90.05
16.001.0055-0 | 90.36
16.001.0055-A | 83.58
16.001.0056-0 | 105.89
16.001.0056-A | 98.08
16.001.0060-0 | 29.45
16.001.0060-A | 28.1
16.001.0061-0 | 36.62
16.001.0061-A | 35
16.001.0065-0 | 1112.27
16.001.0065-A | 1009.56
16.001.0066-0 | 1462.65
16.001.0066-A | 1339.39
16.001.0067-0 | 1327.76
16.001.0067-A | 1207.93
16.001.0068-0 | 1581.16
16.001.0068-A | 1437.37
16.001.0069-0 | 1607.18
16.001.0069-A | 1470.24
16.001.0070-0 | 1912.45
16.001.0070-A | 1748.11
16.001.0071-0 | 1851.12
16.001.0071-A | 1697.06
16.001.0072-0 | 2203.82
16.001.0072-A | 2018.94
16.001.0073-0 | 2382.76
16.001.0073-A | 2211.58
16.001.0074-0 | 2840.43
16.001.0074-A | 2635.01
16.001.0075-0 | 2672.44
16.001.0075-A | 2484.14
16.001.0076-0 | 3185.36
16.001.0076-A | 2959.4
16.001.0077-0 | 2947.63
16.001.0077-A | 2742.21
16.001.0078-0 | 3514.24
16.001.0078-A | 3267.73
16.001.0079-0 | 3420.54
16.001.0079-A | 3193.71
16.001.0080-0 | 4079.03
16.001.0080-A | 3806.84
16.001.0081-0 | 3774.31
16.001.0081-A | 3521.81
16.001.0082-0 | 4502.21
16.001.0082-A | 4199.21
16.001.0083-0 | 4376.33
16.001.0083-A | 4076.75
16.001.0084-0 | 5221.94
16.001.0084-A | 4862.45
16.001.0085-0 | 39.89
16.001.0085-A | 37.72
16.001.0086-0 | 33.6
16.001.0086-A | 31.97
16.001.0087-0 | 24.57
16.001.0087-A | 23.49
16.001.0088-0 | 29.47
16.001.0088-A | 28.17
16.001.0089-0 | 34.63
16.001.0089-A | 33.28
16.001.0090-0 | 41.54
16.001.0090-A | 39.92
16.001.0091-0 | 44.03
16.001.0091-A | 42.4
16.001.0092-0 | 52.82
16.001.0092-A | 50.87
16.001.0093-0 | 63.22
16.001.0093-A | 61.32
16.001.0094-0 | 75.85
16.001.0094-A | 73.58
16.001.0102-0 | 81.75
16.001.0102-A | 79.58
16.001.0103-0 | 98.09
16.001.0103-A | 95.49
16.001.0110-0 | 14.62
16.001.0110-A | 13.64
16.001.0115-0 | 17.27
16.001.0115-A | 16.14
16.001.0116-0 | 17.8
16.001.0116-A | 16.72
16.001.0117-0 | 21.33
16.001.0117-A | 20.03
16.001.0118-0 | 6.5
16.001.0118-A | 5.96
16.001.0119-0 | 7.77
16.001.0119-A | 7.12
16.002.0005-0 | 84.4
16.002.0005-A | 78.47
16.002.0010-0 | 136.61
16.002.0010-A | 124.41
16.002.0012-0 | 68.4
16.002.0012-A | 62.47
16.002.0015-0 | 27.99
16.002.0015-A | 25.17
16.002.0025-0 | 52.89
16.002.0025-A | 47.39
16.003.0004-0 | 44.11
16.003.0004-A | 38.6
16.003.0020-0 | 20.24
16.003.0020-A | 17.85
16.003.0030-0 | 46.52
16.003.0030-A | 43.19
16.003.0050-0 | 95.84
16.003.0050-A | 87.36
16.004.0015-0 | 36.91
16.004.0015-A | 35.28
16.004.0018-0 | 49.92
16.004.0018-A | 48.29
16.004.0025-0 | 121.85
16.004.0025-A | 117.24
16.004.0030-0 | 100.41
16.004.0030-A | 98.78
16.004.0035-0 | 68.78
16.004.0035-A | 67.59
16.004.0040-0 | 49.82
16.004.0040-A | 48.74
16.004.0042-0 | 43.43
16.004.0042-A | 42.57
16.004.0045-0 | 34.13
16.004.0045-A | 33.04
16.004.0047-0 | 24.97
16.004.0047-A | 24.11
16.004.0050-0 | 91.29
16.004.0050-A | 88.91
16.004.0055-0 | 33.27
16.004.0055-A | 32.24
16.005.0001-0 | 77.98
16.005.0001-A | 76.35
16.005.0004-0 | 81.8
16.005.0004-A | 80.18
16.005.0005-0 | 86.16
16.005.0005-A | 84.76
16.005.0006-0 | 77.98
16.005.0006-A | 76.35
16.005.0007-0 | 80.94
16.005.0007-A | 79.31
16.005.0008-0 | 86.16
16.005.0008-A | 84.76
16.005.0012-0 | 77.55
16.005.0012-A | 76.26
16.005.0015-0 | 130.06
16.005.0015-A | 122.93
16.005.0018-0 | 206.71
16.005.0018-A | 199.58
16.005.0025-0 | 90.27
16.005.0025-A | 83.14
16.005.0027-0 | 134.52
16.005.0027-A | 127.28
16.005.0028-0 | 80.47
16.005.0028-A | 74.03
16.005.0030-0 | 66.77
16.005.0030-A | 65.15
16.005.0035-0 | 69.86
16.005.0035-A | 68.24
16.005.0050-0 | 131.77
16.005.0050-A | 124.53
16.005.0052-0 | 120.31
16.005.0052-A | 113.07
16.005.0054-0 | 87.25
16.005.0054-A | 85.62
16.005.0056-0 | 93.79
16.005.0056-A | 92.16
16.005.0058-0 | 117.59
16.005.0058-A | 112.17
16.005.0060-0 | 117.59
16.005.0060-A | 112.17
16.005.0070-0 | 143.54
16.005.0070-A | 142.86
16.005.0075-0 | 180.09
16.005.0075-A | 177.39
16.006.0001-0 | 70.89
16.006.0001-A | 69.53
16.007.0011-0 | 261.21
16.007.0011-A | 259.51
16.007.0012-0 | 315.97
16.007.0012-A | 314.27
16.007.0013-0 | 276.05
16.007.0013-A | 273.5
16.007.0014-0 | 349.7
16.007.0014-A | 347.16
16.007.0015-0 | 346.73
16.007.0015-A | 343.34
16.007.0016-0 | 475.25
16.007.0016-A | 471.86
16.007.0017-0 | 458.07
16.007.0017-A | 454.11
16.007.0018-0 | 629.43
16.007.0018-A | 625.47
16.007.0021-0 | 45.74
16.007.0021-A | 44.12
16.007.0023-0 | 93.42
16.007.0023-A | 91.8
16.007.0025-0 | 79.04
16.007.0025-A | 72.54
16.007.0027-0 | 111.71
16.007.0027-A | 103.27
16.007.0030-0 | 142.67
16.007.0030-A | 132.52
16.007.0038-0 | 68.48
16.007.0038-A | 61.98
16.008.0005-0 | 80.28
16.008.0005-A | 78.65
16.008.0030-0 | 55.54
16.008.0030-A | 54.68
16.009.0001-0 | 175.44
16.009.0001-A | 168.31
16.009.0002-0 | 256.83
16.009.0002-A | 249.7
16.009.0005-0 | 459.76
16.009.0005-A | 452.63
16.010.0005-0 | 424.31
16.010.0005-A | 424.31
16.010.0010-0 | 531.51
16.010.0010-A | 531.51
16.010.0015-0 | 358.74
16.010.0015-A | 358.74
16.011.0005-0 | 358.95
16.011.0005-A | 345.64
16.011.0015-0 | 14820.46
16.011.0015-A | 14025.38
16.011.0030-0 | 398.37
16.011.0030-A | 395.11
16.011.0045-0 | 102.35
16.011.0045-A | 100.39
16.011.0050-0 | 106.95
16.011.0050-A | 104.99
16.012.0005-0 | 403.56
16.012.0005-A | 382.74
16.013.0001-0 | 56.05
16.013.0001-A | 48.57
16.013.0002-0 | 117.06
16.013.0002-A | 101.44
16.013.0004-0 | 23.83
16.013.0004-A | 20.65
16.013.0005-0 | 20.29
16.013.0005-A | 17.58
16.013.0006-0 | 21.35
16.013.0006-A | 18.5
16.013.0007-0 | 18.26
16.013.0007-A | 15.82
16.013.0009-0 | 16.23
16.013.0009-A | 14.06
16.013.0010-0 | 22
16.013.0010-A | 19.06
16.013.0015-0 | 73.06
16.013.0015-A | 63.31
16.015.0001-0 | 23.2
16.015.0001-A | 22.12
16.015.0005-0 | 46.25
16.015.0005-A | 45.12
16.015.0010-0 | 25.31
16.015.0010-A | 24.18
16.020.0001-0 | 72.28
16.020.0001-A | 67.95
16.020.0002-0 | 81.84
16.020.0002-A | 77.51
16.020.0003-0 | 90.53
16.020.0003-A | 86.2
16.020.0004-0 | 117.03
16.020.0004-A | 111.4
16.020.0005-0 | 75.08
16.020.0005-A | 70.74
16.020.0006-0 | 153.53
16.020.0006-A | 147.9
16.020.0008-0 | 70.65
16.020.0008-A | 66.32
16.020.0009-0 | 113.77
16.020.0009-A | 108.13
16.020.0012-0 | 21.07
16.020.0012-A | 20.61
16.021.0002-0 | 133.23
16.021.0002-A | 126.73
16.021.0003-0 | 193.55
16.021.0003-A | 188.67
16.021.0005-0 | 74.96
16.021.0005-A | 67.91
16.022.0002-0 | 120.2
16.022.0002-A | 114.24
16.022.0004-0 | 94.1
16.022.0004-A | 88.14
16.022.0006-0 | 94.66
16.022.0006-A | 88.16
16.022.0010-0 | 59.27
16.022.0010-A | 54.39
16.022.0012-0 | 79.8
16.022.0012-A | 74.93
16.023.0004-0 | 89.32
16.023.0004-A | 82.82
16.023.0005-0 | 133.83
16.023.0005-A | 127.06
16.024.0004-0 | 74.48
16.024.0004-A | 69.6
16.024.0005-0 | 74.24
16.024.0005-A | 69.36
16.024.0006-0 | 71.92
16.024.0006-A | 67.04
16.024.0007-0 | 75.18
16.024.0007-A | 70.31
16.024.0009-0 | 81.79
16.024.0009-A | 76.91
16.024.0015-0 | 124.91
16.024.0015-A | 118.95
16.025.0015-0 | 154.13
16.025.0015-A | 147.35
16.026.0001-0 | 75.78
16.026.0001-A | 68.98
16.026.0002-0 | 91.72
16.026.0002-A | 84.81
16.026.0005-0 | 91.4
16.026.0005-A | 85.04
16.026.0010-0 | 80.68
16.026.0010-A | 74.32
16.026.0030-0 | 73.56
16.026.0030-A | 65.64
16.027.0001-0 | 94.58
16.027.0001-A | 88.21
16.028.0015-0 | 84.51
16.028.0015-A | 78.15
16.028.0020-0 | 67.55
16.028.0020-A | 60.37
16.028.0022-0 | 67.55
16.028.0022-A | 60.37
16.028.0023-0 | 205.44
16.028.0023-A | 199.07
16.028.0026-0 | 147.5
16.028.0026-A | 143.39
16.029.0001-0 | 208.85
16.029.0001-A | 202.02
16.030.0001-0 | 19.04
16.030.0001-A | 18.19
16.030.0005-0 | 10.4
16.030.0005-A | 9.85
16.030.0007-0 | 4.67
16.030.0007-A | 4.32
16.030.0009-0 | 33.14
16.030.0009-A | 32.09
16.030.0010-0 | 148.82
16.030.0010-A | 144.26
16.030.0013-0 | 98.32
16.030.0013-A | 94.38
16.030.0030-0 | 73.17
16.030.0030-A | 68.38
16.031.0025-0 | 91.95
16.031.0025-A | 84.91
16.032.0001-0 | 207.14
16.032.0001-A | 200.55
16.033.0002-0 | 51.85
16.033.0002-A | 50.82
16.034.0003-0 | 107.93
16.034.0003-A | 100.88
16.034.0006-0 | 18.69
16.034.0006-A | 17.07
16.035.0005-0 | 30.77
16.035.0005-A | 29.14
16.036.0010-0 | 93.98
16.036.0010-A | 91.36
16.036.0015-0 | 112.06
16.036.0015-A | 109.01
16.036.0020-0 | 174.73
16.036.0020-A | 171.26
16.036.0022-0 | 213.93
16.036.0022-A | 210.19
16.036.0025-0 | 40.41
16.036.0025-A | 38.98
16.036.0030-0 | 96.62
16.036.0030-A | 94
16.036.0035-0 | 115.1
16.036.0035-A | 112.05
16.036.0040-0 | 179.2
16.036.0040-A | 175.72
16.036.0043-0 | 220.02
16.036.0043-A | 216.28
16.036.0050-0 | 120.34
16.036.0050-A | 117.18
16.036.0055-0 | 142.88
16.036.0055-A | 139.29
16.036.0060-0 | 223.4
16.036.0060-A | 219.38
16.036.0062-0 | 273.75
16.036.0062-A | 269.46
16.036.0065-0 | 53.39
16.036.0065-A | 51.42
16.036.0070-0 | 122.98
16.036.0070-A | 119.82
16.036.0075-0 | 145.92
16.036.0075-A | 142.33
16.036.0080-0 | 227.86
16.036.0080-A | 223.84
16.036.0083-0 | 279.84
16.036.0083-A | 275.55
17.012.0010-0 | 9.01
17.012.0010-A | 7.84
17.012.0011-0 | 11.96
17.012.0011-A | 10.41
17.012.0012-0 | 9.83
17.012.0012-A | 8.66
17.012.0013-0 | 12.78
17.012.0013-A | 11.23
17.012.0015-0 | 13.63
17.012.0015-A | 11.88
17.012.0030-0 | 3.86
17.012.0030-A | 3.41
17.012.0040-0 | 15.61
17.012.0040-A | 14.32
17.013.0030-0 | 90.05
17.013.0030-A | 88.59
17.013.0031-0 | 172
17.013.0031-A | 170.12
17.013.0070-0 | 25.31
17.013.0070-A | 23.85
17.013.0095-1 | 33.3
17.013.0095-B | 31.12
17.013.0100-0 | 44.26
17.013.0100-A | 40.19
17.014.0010-0 | 12
17.014.0010-A | 12
17.014.0015-0 | 9.6
17.014.0015-A | 9.6
17.017.0010-0 | 22.55
17.017.0010-A | 19.98
17.017.0020-0 | 8.16
17.017.0020-A | 7.62
17.017.0030-0 | 33.23
17.017.0030-A | 29.81
17.017.0040-0 | 22.88
17.017.0040-A | 20.52
17.017.0041-0 | 11.1
17.017.0041-A | 10.03
17.017.0042-0 | 2.4
17.017.0042-A | 2.19
17.017.0050-0 | 35.06
17.017.0050-A | 31.64
17.017.0053-0 | 13.4
17.017.0053-A | 12.07
17.017.0060-0 | 14.68
17.017.0060-A | 13.19
17.017.0061-0 | 18.93
17.017.0061-A | 17
17.017.0062-0 | 10.05
17.017.0062-A | 9.2
17.017.0070-0 | 24.23
17.017.0070-A | 23.11
17.017.0100-0 | 41.69
17.017.0100-A | 38.27
17.017.0110-0 | 26.79
17.017.0110-A | 24.53
17.017.0120-1 | 6.76
17.017.0120-B | 6.21
17.017.0130-0 | 15.47
17.017.0130-A | 14.07
17.017.0140-0 | 8.16
17.017.0140-A | 7.62
17.017.0150-0 | 14.11
17.017.0150-A | 12.82
17.017.0155-0 | 18.57
17.017.0155-A | 16.94
17.017.0160-0 | 15.13
17.017.0160-A | 13.58
17.017.0161-0 | 11.9
17.017.0161-A | 10.61
17.017.0169-0 | 43
17.017.0169-A | 39.46
17.017.0175-0 | 16.57
17.017.0175-A | 15.07
17.017.0176-0 | 19.22
17.017.0176-A | 17.25
17.017.0225-0 | 17.58
17.017.0225-A | 15.39
17.017.0227-0 | 5.34
17.017.0227-A | 4.69
17.017.0228-0 | 11.6
17.017.0228-A | 10.23
17.017.0230-0 | 11.46
17.017.0230-A | 10.09
17.017.0240-0 | 8.43
17.017.0240-A | 7.41
17.017.0245-0 | 33.56
17.017.0245-A | 29.84
17.017.0300-1 | 17.7
17.017.0300-B | 16.07
17.017.0301-0 | 14.94
17.017.0301-A | 13.54
17.017.0320-0 | 18.85
17.017.0320-A | 17.22
17.017.0321-0 | 15.53
17.017.0321-A | 14.12
17.017.0350-0 | 18.08
17.017.0350-A | 17.01
17.017.0360-0 | 18.33
17.017.0360-A | 16.71
17.017.0361-0 | 15.06
17.017.0361-A | 13.66
17.017.0362-0 | 4.52
17.017.0362-A | 4.05
17.017.0365-0 | 16.74
17.017.0365-A | 15.57
17.017.0370-0 | 41
17.017.0370-A | 36.93
17.018.0010-0 | 24.58
17.018.0010-A | 21.67
17.018.0015-0 | 8.88
17.018.0015-A | 7.79
17.018.0020-0 | 10.13
17.018.0020-A | 9.02
17.018.0031-0 | 27.23
17.018.0031-A | 24.45
17.018.0041-0 | 5.67
17.018.0041-A | 5.02
17.018.0044-0 | 8.85
17.018.0044-A | 7.95
17.018.0050-0 | 17.71
17.018.0050-A | 16.72
17.018.0060-0 | 33.39
17.018.0060-A | 29.85
17.018.0080-0 | 14.52
17.018.0080-A | 13.03
17.018.0081-0 | 5.49
17.018.0081-A | 4.84
17.018.0082-0 | 12.52
17.018.0082-A | 11.12
17.018.0110-0 | 16.86
17.018.0110-A | 15.36
17.018.0111-0 | 33.73
17.018.0111-A | 30.73
17.018.0112-0 | 26.45
17.018.0112-A | 23.97
17.018.0113-0 | 31.56
17.018.0113-A | 28.57
17.018.0115-0 | 41.83
17.018.0115-A | 37.77
17.018.0116-0 | 6.12
17.018.0116-A | 5.48
17.018.0117-0 | 12.47
17.018.0117-A | 11.27
17.018.0185-0 | 28.52
17.018.0185-A | 25.6
17.018.0190-0 | 30.8
17.018.0190-A | 27.87
17.018.0200-0 | 29.24
17.018.0200-A | 27.26
17.018.0210-0 | 52.1
17.018.0210-A | 49.31
17.018.0250-0 | 14.75
17.018.0250-A | 13.25
17.018.0251-0 | 29.51
17.018.0251-A | 26.51
17.018.0252-0 | 24.34
17.018.0252-A | 21.86
17.018.0253-0 | 29.45
17.018.0253-A | 26.46
17.018.0254-0 | 39.72
17.018.0254-A | 35.65
17.018.0260-0 | 5.5
17.018.0260-A | 4.86
17.018.0265-0 | 40.87
17.018.0265-A | 36.81
17.020.0010-0 | 13.89
17.020.0010-A | 12.6
17.020.0021-0 | 5.65
17.020.0021-A | 5.01
17.020.0030-1 | 76.54
17.020.0030-B | 66.6
17.020.0040-0 | 71.62
17.020.0040-A | 62.85
17.020.0050-0 | 10.53
17.020.0050-A | 9.46
17.020.0060-0 | 11.16
17.020.0060-A | 9.79
17.020.0061-0 | 2.95
17.020.0061-A | 2.56
17.020.0070-0 | 14.44
17.020.0070-A | 13.16
17.020.0071-0 | 18.98
17.020.0071-A | 17.02
17.020.0072-0 | 12.36
17.020.0072-A | 11.08
17.020.0075-0 | 37.97
17.020.0075-A | 34.05
17.025.0005-1 | 38.74
17.025.0005-B | 34.68
17.025.0006-0 | 24.06
17.025.0006-A | 22.56
17.025.0007-0 | 19.47
17.025.0007-A | 17.7
17.025.0008-0 | 24.61
17.025.0008-A | 22.57
17.025.0009-0 | 9.57
17.025.0009-A | 8.5
17.025.0010-0 | 5.32
17.025.0010-A | 4.87
17.025.0040-1 | 3.37
17.025.0040-B | 3.02
17.025.0041-0 | 3.13
17.025.0041-A | 2.79
17.035.0010-0 | 5.92
17.035.0010-A | 5.24
17.035.0020-0 | 7.62
17.035.0020-A | 6.71
17.035.0030-0 | 29.57
17.035.0030-A | 28.89
17.035.0040-0 | 46
17.035.0040-A | 45.09
17.035.0045-0 | 7.08
17.035.0045-A | 6.69
17.040.0020-0 | 70.67
17.040.0020-A | 63.04
17.040.0021-0 | 61.1
17.040.0021-A | 53.47
17.040.0022-0 | 34.18
17.040.0022-A | 30
17.040.0024-0 | 12.69
17.040.0024-A | 11.4
17.040.0050-0 | 35.23
17.040.0050-A | 31.18
18.002.0010-0 | 228.02
18.002.0010-A | 228.02
18.002.0012-0 | 255.67
18.002.0012-A | 255.67
18.002.0013-0 | 315.5
18.002.0013-A | 315.5
18.002.0014-0 | 752.2
18.002.0014-A | 752.2
18.002.0015-0 | 483.65
18.002.0015-A | 483.65
18.002.0016-0 | 492.6
18.002.0016-A | 492.6
18.002.0019-0 | 125.63
18.002.0019-A | 125.63
18.002.0022-0 | 355.29
18.002.0022-A | 355.29
18.002.0023-0 | 326.5
18.002.0023-A | 326.5
18.002.0026-0 | 213.5
18.002.0026-A | 213.5
18.002.0027-0 | 266.53
18.002.0027-A | 266.53
18.002.0028-0 | 85.39
18.002.0028-A | 85.39
18.002.0029-0 | 265.96
18.002.0029-A | 265.96
18.002.0030-0 | 431.9
18.002.0030-A | 431.9
18.002.0031-0 | 514.44
18.002.0031-A | 514.44
18.002.0040-0 | 318.89
18.002.0040-A | 318.89
18.002.0055-0 | 231.72
18.002.0055-A | 231.72
18.002.0065-0 | 231.7
18.002.0065-A | 231.7
18.002.0070-0 | 441.95
18.002.0070-A | 441.95
18.002.0080-0 | 170.3
18.002.0080-A | 170.3
18.002.0085-0 | 320.75
18.002.0085-A | 320.75
18.002.0090-0 | 461.65
18.002.0090-A | 461.65
18.003.0003-0 | 100.43
18.003.0003-A | 100.43
18.003.0005-0 | 137.81
18.003.0005-A | 137.81
18.003.0007-0 | 1163.8
18.003.0007-A | 1163.8
18.003.0015-0 | 72.6
18.003.0015-A | 72.6
18.003.0020-0 | 274.5
18.003.0020-A | 274.5
18.004.0001-0 | 663.51
18.004.0001-A | 663.51
18.004.0005-0 | 1230.02
18.004.0005-A | 1230.02
18.005.0010-0 | 40.38
18.005.0010-A | 38.69
18.005.0012-0 | 40.38
18.005.0012-A | 38.69
18.005.0013-0 | 32.24
18.005.0013-A | 30.55
18.005.0015-0 | 73.54
18.005.0015-A | 73.47
18.005.0018-0 | 13.85
18.005.0018-A | 13.78
18.005.0027-0 | 43.46
18.005.0027-A | 43.39
18.005.0030-0 | 112.48
18.005.0030-A | 112.1
18.005.0035-0 | 62.54
18.005.0035-A | 60.92
18.006.0005-0 | 64.24
18.006.0005-A | 64.24
18.006.0007-0 | 84.05
18.006.0007-A | 84.05
18.006.0009-0 | 117.73
18.006.0009-A | 117.73
18.006.0014-0 | 66.95
18.006.0014-A | 66.95
18.006.0017-0 | 119.6
18.006.0017-A | 119.6
18.006.0020-0 | 246.04
18.006.0020-A | 246.04
18.006.0023-0 | 191.51
18.006.0023-A | 191.51
18.006.0024-0 | 154.88
18.006.0024-A | 154.88
18.006.0025-0 | 49.72
18.006.0025-A | 49.72
18.006.0026-0 | 94.91
18.006.0026-A | 94.91
18.006.0028-0 | 261.34
18.006.0028-A | 261.34
18.006.0033-0 | 338.55
18.006.0033-A | 338.55
18.006.0037-0 | 181.19
18.006.0037-A | 181.19
18.006.0040-0 | 27.33
18.006.0040-A | 25.64
18.006.0043-0 | 48.71
18.006.0043-A | 47.02
18.006.0050-0 | 33.68
18.006.0050-A | 31.99
18.006.0052-0 | 31.1
18.006.0052-A | 29.41
18.006.0054-0 | 19.78
18.006.0054-A | 18.09
18.006.0056-0 | 74.09
18.006.0056-A | 70.71
18.007.0039-0 | 51.39
18.007.0039-A | 51.39
18.007.0041-0 | 92.25
18.007.0041-A | 92.25
18.007.0042-0 | 5.44
18.007.0042-A | 5.44
18.007.0043-0 | 6.19
18.007.0043-A | 6.19
18.007.0045-0 | 199.9
18.007.0045-A | 199.9
18.007.0049-0 | 55.52
18.007.0049-A | 55.52
18.007.0051-0 | 45.21
18.007.0051-A | 45.21
18.007.0060-0 | 89.29
18.007.0060-A | 89.29
18.007.0065-0 | 168.05
18.007.0065-A | 168.05
18.007.0070-0 | 44.09
18.007.0070-A | 44.09
18.007.0075-0 | 241.3
18.007.0075-A | 241.3
18.007.0080-0 | 96.92
18.007.0080-A | 96.92
18.007.0090-0 | 191.97
18.007.0090-A | 191.97
18.008.0005-0 | 7.9
18.008.0005-A | 7.9
18.008.0007-0 | 3.4
18.008.0007-A | 3.4
18.009.0058-0 | 37.6
18.009.0058-A | 37.6
18.009.0060-0 | 87.61
18.009.0060-A | 87.61
18.009.0065-0 | 59.07
18.009.0065-A | 59.07
18.009.0066-0 | 66.85
18.009.0066-A | 66.85
18.009.0070-0 | 114.61
18.009.0070-A | 114.61
18.009.0073-0 | 244.53
18.009.0073-A | 244.53
18.009.0074-0 | 170.72
18.009.0074-A | 170.72
18.009.0076-0 | 39.04
18.009.0076-A | 39.04
18.009.0078-0 | 37.1
18.009.0078-A | 37.1
18.009.0079-0 | 28
18.009.0079-A | 28
18.009.0080-0 | 507.28
18.009.0080-A | 507.28
18.009.0081-0 | 202.17
18.009.0081-A | 202.17
18.009.0086-0 | 46.35
18.009.0086-A | 46.35
18.009.0101-0 | 401.6
18.009.0101-A | 401.6
18.009.0102-0 | 401.6
18.009.0102-A | 401.6
18.009.0105-0 | 69.83
18.009.0105-A | 69.83
18.009.0110-0 | 94.9
18.009.0110-A | 94.9
18.009.0115-0 | 306.48
18.009.0115-A | 306.48
18.009.0120-0 | 250.56
18.009.0120-A | 250.56
18.011.0003-0 | 20.2
18.011.0003-A | 18.58
18.011.0005-0 | 21.04
18.011.0005-A | 19.42
18.012.0090-0 | 48.29
18.012.0090-A | 45.58
18.012.0093-0 | 67.95
18.012.0093-A | 65.24
18.012.0096-0 | 99.65
18.012.0096-A | 96.94
18.012.0100-0 | 145.68
18.012.0100-A | 142.43
18.012.0102-0 | 194.48
18.012.0102-A | 191.23
18.013.0106-0 | 23.59
18.013.0106-A | 23.59
18.013.0108-0 | 17.1
18.013.0108-A | 17.1
18.013.0109-0 | 9.26
18.013.0109-A | 9.26
18.013.0110-0 | 39.13
18.013.0110-A | 39.13
18.013.0111-0 | 41.86
18.013.0111-A | 41.86
18.013.0112-0 | 47.19
18.013.0112-A | 47.19
18.013.0113-0 | 3.23
18.013.0113-A | 3.23
18.013.0115-0 | 0.84
18.013.0115-A | 0.84
18.013.0117-0 | 91.1
18.013.0117-A | 91.1
18.013.0118-0 | 91.1
18.013.0118-A | 91.1
18.013.0119-0 | 82.66
18.013.0119-A | 82.66
18.013.0121-0 | 111.8
18.013.0121-A | 111.8
18.013.0123-0 | 14.32
18.013.0123-A | 14.32
18.013.0124-0 | 12.73
18.013.0124-A | 12.73
18.013.0126-0 | 17.52
18.013.0126-A | 17.52
18.013.0127-0 | 6
18.013.0127-A | 6
18.013.0128-0 | 14.83
18.013.0128-A | 14.83
18.013.0130-0 | 12.63
18.013.0130-A | 12.63
18.013.0133-0 | 4.95
18.013.0133-A | 4.95
18.013.0136-0 | 3.68
18.013.0136-A | 3.68
18.013.0140-0 | 25.74
18.013.0140-A | 25.74
18.013.0143-0 | 9.78
18.013.0143-A | 9.78
18.013.0144-0 | 1.95
18.013.0144-A | 1.95
18.013.0146-0 | 180.97
18.013.0146-A | 180.97
18.013.0148-0 | 201.88
18.013.0148-A | 201.88
18.013.0155-0 | 37.9
18.013.0155-A | 37.9
18.013.0156-0 | 35.96
18.013.0156-A | 35.96
18.013.0158-0 | 370.29
18.013.0158-A | 367.58
18.013.0165-0 | 10.09
18.013.0165-A | 10.09
18.013.0167-0 | 23.03
18.013.0167-A | 23.03
18.013.0170-0 | 487.46
18.013.0170-A | 487.46
18.015.0036-0 | 2632.14
18.015.0036-A | 2632.14
18.015.0037-0 | 2667.65
18.015.0037-A | 2667.65
18.015.0039-0 | 3905.75
18.015.0039-A | 3905.75
18.015.0040-0 | 4028.23
18.015.0040-A | 4028.23
18.015.0042-0 | 5179.41
18.015.0042-A | 5179.41
18.015.0043-0 | 5058.85
18.015.0043-A | 5058.85
18.015.0045-0 | 5388.8
18.015.0045-A | 5388.8
18.015.0046-0 | 5415.56
18.015.0046-A | 5415.56
18.015.0048-0 | 7448.72
18.015.0048-A | 7448.72
18.015.0049-0 | 7349.41
18.015.0049-A | 7349.41
18.015.0052-0 | 10304.97
18.015.0052-A | 10304.97
18.015.0053-0 | 10304.97
18.015.0053-A | 10304.97
18.015.0055-0 | 12032.84
18.015.0055-A | 12032.84
18.015.0056-0 | 12032.84
18.015.0056-A | 12032.84
18.015.0060-0 | 488.74
18.015.0060-A | 488.74
18.015.0062-0 | 1112.4
18.015.0062-A | 1112.4
18.015.0064-0 | 1440
18.015.0064-A | 1440
18.015.0066-0 | 2200
18.015.0066-A | 2200
18.015.0070-0 | 1730
18.015.0070-A | 1730
18.015.0072-0 | 2330
18.015.0072-A | 2330
18.015.0074-0 | 3983.45
18.015.0074-A | 3983.45
18.015.0076-0 | 5680
18.015.0076-A | 5680
18.015.0078-0 | 5880
18.015.0078-A | 5880
18.015.0080-0 | 509.74
18.015.0080-A | 509.74
18.015.0081-0 | 730.27
18.015.0081-A | 730.27
18.015.0082-0 | 1507.92
18.015.0082-A | 1507.92
18.015.0083-0 | 1139.18
18.015.0083-A | 1139.18
18.015.0084-0 | 571.65
18.015.0084-A | 571.65
18.015.0085-0 | 428.41
18.015.0085-A | 428.41
18.016.0001-0 | 7471.83
18.016.0001-A | 7455.58
18.016.0002-0 | 6261.41
18.016.0002-A | 6248.68
18.016.0003-0 | 5078.89
18.016.0003-A | 5069.73
18.016.0004-0 | 418.59
18.016.0004-A | 414.96
18.016.0005-0 | 397.99
18.016.0005-A | 394.36
18.016.0006-0 | 579.18
18.016.0006-A | 573.76
18.016.0007-0 | 683.55
18.016.0007-A | 677.04
18.016.0008-0 | 792.51
18.016.0008-A | 785.47
18.016.0010-0 | 2198.3
18.016.0010-A | 2187.46
18.016.0015-0 | 8078.01
18.016.0015-A | 8061.76
18.016.0020-0 | 430.23
18.016.0020-A | 427.52
18.016.0025-0 | 314.1
18.016.0025-A | 314.1
18.016.0027-0 | 1541.4
18.016.0027-A | 1535.98
18.016.0030-0 | 2273.91
18.016.0030-A | 2256.61
18.016.0035-0 | 2388.6
18.016.0035-A | 2371.3
18.016.0040-0 | 555.08
18.016.0040-A | 551.29
18.016.0042-0 | 773.64
18.016.0042-A | 768.22
18.016.0045-0 | 898.79
18.016.0045-A | 887.12
18.016.0050-0 | 1019.36
18.016.0050-A | 1019.36
18.016.0051-0 | 847.09
18.016.0051-A | 847.09
18.016.0055-0 | 1290.86
18.016.0055-A | 1290.86
18.016.0060-0 | 1079.55
18.016.0060-A | 1071.43
18.016.0070-0 | 1701.2
18.016.0070-A | 1678.45
18.016.0080-0 | 809.25
18.016.0080-A | 806.54
18.016.0100-0 | 301.14
18.016.0100-A | 295.72
18.016.0105-0 | 110.02
18.016.0105-A | 104.6
18.016.0106-0 | 133.29
18.016.0106-A | 127.87
18.016.0107-0 | 122.89
18.016.0107-A | 117.47
18.016.0108-0 | 131.23
18.016.0108-A | 125.81
18.016.0110-0 | 249
18.016.0110-A | 243.58
18.016.0111-0 | 260.3
18.016.0111-A | 254.88
18.016.0120-0 | 347.59
18.016.0120-A | 342.17
18.016.0125-0 | 84.23
18.016.0125-A | 81.41
18.016.0130-0 | 279.88
18.016.0130-A | 274.46
18.016.0135-0 | 220.59
18.016.0135-A | 215.17
18.016.0140-0 | 544.49
18.016.0140-A | 539.07
18.017.0020-0 | 113.3
18.017.0020-A | 113.3
18.017.0021-0 | 177.88
18.017.0021-A | 177.88
18.017.0022-0 | 322.12
18.017.0022-A | 322.12
18.017.0100-0 | 1440.97
18.017.0100-A | 1440.97
18.017.0105-0 | 10815
18.017.0105-A | 10815
18.018.0010-0 | 185.68
18.018.0010-A | 184.92
18.018.0015-0 | 1173.09
18.018.0015-A | 1173.09
18.018.0018-0 | 1756.65
18.018.0018-A | 1756.65
18.018.0020-0 | 2398.48
18.018.0020-A | 2398.48
18.018.0025-0 | 5362.4
18.018.0025-A | 5362.4
18.018.0030-0 | 644.13
18.018.0030-A | 641.98
18.018.0032-0 | 761.13
18.018.0032-A | 758.98
18.018.0050-0 | 414.79
18.018.0050-A | 414.79
18.018.0070-0 | 1382.68
18.018.0070-A | 1382.68
18.018.0080-0 | 857.47
18.018.0080-A | 857.47
18.018.0090-0 | 919.31
18.018.0090-A | 919.31
18.018.0100-0 | 1865
18.018.0100-A | 1865
18.018.0102-0 | 84.84
18.018.0102-A | 84.84
18.019.0010-0 | 25.63
18.019.0010-A | 25.63
18.019.0012-0 | 615.54
18.019.0012-A | 615.54
18.021.0025-0 | 193.17
18.021.0025-A | 193.17
18.021.0030-0 | 245.09
18.021.0030-A | 245.09
18.021.0035-0 | 359
18.021.0035-A | 359
18.021.0040-0 | 658.57
18.021.0040-A | 658.57
18.021.0042-0 | 761.4
18.021.0042-A | 761.4
18.021.0043-0 | 1440.97
18.021.0043-A | 1440.97
18.021.0045-0 | 1458.53
18.021.0045-A | 1458.53
18.021.0048-0 | 2195.23
18.021.0048-A | 2195.23
18.021.0055-0 | 2100
18.021.0055-A | 2100
18.021.0060-0 | 4429
18.021.0060-A | 4429
18.021.0065-0 | 8016.49
18.021.0065-A | 8016.49
18.021.0070-0 | 14492.1
18.021.0070-A | 14492.1
18.021.0100-0 | 90791.97
18.021.0100-A | 89259.7
18.021.0105-0 | 138559.3
18.021.0105-A | 137027.03
18.022.0010-0 | 413.28
18.022.0010-A | 384.7
18.022.0011-0 | 461.38
18.022.0011-A | 431.14
18.022.0012-0 | 10281.66
18.022.0012-A | 9412.09
18.022.0013-0 | 238.13
18.022.0013-A | 221.17
18.022.0015-0 | 358.97
18.022.0015-A | 334.82
18.023.0010-0 | 841.93
18.023.0010-A | 785.17
18.023.0011-0 | 784.19
18.023.0011-A | 720.19
18.023.0012-0 | 425.53
18.023.0012-A | 402.6
18.023.0013-0 | 367.68
18.023.0013-A | 345.21
18.023.0014-0 | 205.49
18.023.0014-A | 191.36
18.023.0020-0 | 329.99
18.023.0020-A | 308.26
18.024.0001-0 | 947.19
18.024.0001-A | 865.02
18.024.0002-0 | 826.79
18.024.0002-A | 754.49
18.024.0010-0 | 589.33
18.024.0010-A | 538.68
18.024.0050-0 | 5161.4
18.024.0050-A | 4783.27
18.025.0001-0 | 888.93
18.025.0001-A | 888.93
18.025.0005-0 | 753.34
18.025.0005-A | 753.34
18.025.0007-0 | 2522.47
18.025.0007-A | 2522.47
18.025.0010-0 | 287.37
18.025.0010-A | 287.37
18.025.0050-0 | 105340.45
18.025.0050-A | 105340.45
18.025.0055-0 | 155400.26
18.025.0055-A | 155400.26
18.025.0060-0 | 213735.78
18.025.0060-A | 213735.78
18.025.0065-0 | 264196.11
18.025.0065-A | 264196.11
18.025.0070-0 | 292700
18.025.0070-A | 292700
18.025.0075-0 | 349820.43
18.025.0075-A | 349820.43
18.025.0080-0 | 450091.03
18.025.0080-A | 450091.03
18.025.0085-0 | 523322.36
18.025.0085-A | 523322.36
18.025.0090-0 | 583034.06
18.025.0090-A | 583034.06
18.025.0095-0 | 695697.65
18.025.0095-A | 695697.65
18.025.0150-0 | 6412.72
18.025.0150-A | 6412.72
18.026.0008-0 | 3527.64
18.026.0008-A | 3527.64
18.026.0010-0 | 2029.2
18.026.0010-A | 2029.2
18.026.0012-0 | 1543.97
18.026.0012-A | 1543.97
18.026.0015-0 | 1271.02
18.026.0015-A | 1271.02
18.026.0020-0 | 1093.1
18.026.0020-A | 1093.1
18.026.0025-0 | 1441.9
18.026.0025-A | 1441.9
18.026.0030-0 | 1759.63
18.026.0030-A | 1759.63
18.027.0040-0 | 80.3
18.027.0040-A | 77.59
18.027.0045-0 | 35.96
18.027.0045-A | 33.25
18.027.0070-0 | 76.93
18.027.0070-A | 74.22
18.027.0072-0 | 529.13
18.027.0072-A | 526.42
18.027.0075-0 | 472.36
18.027.0075-A | 469.65
18.027.0080-0 | 67.15
18.027.0080-A | 64.44
18.027.0082-0 | 95.42
18.027.0082-A | 92.71
18.027.0089-0 | 278.82
18.027.0089-A | 274.62
18.027.0095-0 | 160.47
18.027.0095-A | 157.76
18.027.0097-0 | 81.49
18.027.0097-A | 78.78
18.027.0098-0 | 71.38
18.027.0098-A | 68.67
18.027.0100-0 | 151.56
18.027.0100-A | 147.35
18.027.0105-0 | 643.15
18.027.0105-A | 638.95
18.027.0110-0 | 163.31
18.027.0110-A | 160.6
18.027.0112-0 | 222.96
18.027.0112-A | 220.25
18.027.0120-0 | 674.23
18.027.0120-A | 671.53
18.027.0125-0 | 732.36
18.027.0125-A | 729.65
18.027.0130-0 | 188.91
18.027.0130-A | 183.49
18.027.0135-0 | 148.2
18.027.0135-A | 142.78
18.027.0140-0 | 172.29
18.027.0140-A | 169.58
18.027.0142-0 | 336.75
18.027.0142-A | 328.76
18.027.0143-0 | 265.48
18.027.0143-A | 257.49
18.027.0150-0 | 339.4
18.027.0150-A | 331.41
18.027.0152-0 | 547.03
18.027.0152-A | 538.71
18.027.0153-0 | 754.58
18.027.0153-A | 745.91
18.027.0154-0 | 956.9
18.027.0154-A | 947.88
18.027.0300-0 | 117.45
18.027.0300-A | 111.22
18.027.0301-0 | 95.87
18.027.0301-A | 89.64
18.027.0302-0 | 81.9
18.027.0302-A | 75.67
18.027.0303-0 | 95.67
18.027.0303-A | 89.44
18.027.0304-0 | 107.25
18.027.0304-A | 101.02
18.027.0305-0 | 86.75
18.027.0305-A | 80.52
18.027.0310-0 | 104.75
18.027.0310-A | 98.19
18.027.0311-0 | 120.17
18.027.0311-A | 113.62
18.027.0312-0 | 101.86
18.027.0312-A | 95.3
18.027.0313-0 | 118.98
18.027.0313-A | 112.42
18.027.0314-0 | 139.96
18.027.0314-A | 133.41
18.027.0315-0 | 116.32
18.027.0315-A | 109.76
18.027.0320-0 | 173.7
18.027.0320-A | 166.88
18.027.0321-0 | 167.54
18.027.0321-A | 160.71
18.027.0322-0 | 135.26
18.027.0322-A | 128.44
18.027.0323-0 | 162.88
18.027.0323-A | 156.05
18.027.0324-0 | 195.44
18.027.0324-A | 188.61
18.027.0325-0 | 151.3
18.027.0325-A | 144.48
18.027.0330-0 | 163.46
18.027.0330-A | 156.31
18.027.0331-0 | 194.32
18.027.0331-A | 187.17
18.027.0332-0 | 157.68
18.027.0332-A | 150.53
18.027.0333-0 | 186.14
18.027.0333-A | 178.99
18.027.0334-0 | 228.11
18.027.0334-A | 220.96
18.027.0335-0 | 180.81
18.027.0335-A | 173.66
18.027.0400-0 | 151.01
18.027.0400-A | 144.78
18.027.0402-0 | 173.69
18.027.0402-A | 167.46
18.027.0404-0 | 156.98
18.027.0404-A | 150.75
18.027.0406-0 | 180.11
18.027.0406-A | 173.88
18.027.0408-0 | 204.04
18.027.0408-A | 197.81
18.027.0410-0 | 238.88
18.027.0410-A | 232.65
18.027.0415-0 | 146.16
18.027.0415-A | 140.2
18.027.0418-0 | 184.47
18.027.0418-A | 178.51
18.027.0420-0 | 160.63
18.027.0420-A | 154.67
18.027.0422-0 | 178.68
18.027.0422-A | 172.72
18.027.0424-0 | 202.62
18.027.0424-A | 196.66
18.027.0426-0 | 184.35
18.027.0426-A | 178.39
18.027.0430-0 | 132.02
18.027.0430-A | 119.01
18.027.0434-0 | 59.13
18.027.0434-A | 53.71
18.027.0440-0 | 92.61
18.027.0440-A | 81.77
18.027.0445-0 | 57.9
18.027.0445-A | 55.19
18.027.0450-0 | 42.97
18.027.0450-A | 40.26
18.027.0455-0 | 51.04
18.027.0455-A | 48.33
18.027.0457-0 | 50.68
18.027.0457-A | 47.97
18.027.0460-0 | 29.4
18.027.0460-A | 26.69
18.027.0470-0 | 81.38
18.027.0470-A | 75.15
18.027.0472-0 | 93.87
18.027.0472-A | 87.64
18.027.0474-0 | 103.64
18.027.0474-A | 97.09
18.027.0476-0 | 131.18
18.027.0476-A | 124.63
18.027.0478-0 | 136.52
18.027.0478-A | 129.69
18.027.0480-0 | 173.28
18.027.0480-A | 166.45
18.027.0482-0 | 161.26
18.027.0482-A | 154.11
18.027.0484-0 | 210.55
18.027.0484-A | 203.4
18.027.0486-0 | 149.91
18.027.0486-A | 143.68
18.027.0488-0 | 155.88
18.027.0488-A | 149.65
18.027.0490-0 | 179.01
18.027.0490-A | 172.78
18.027.0492-0 | 185.9
18.027.0492-A | 179.67
18.027.0494-0 | 216.25
18.027.0494-A | 210.02
18.027.0496-0 | 251.09
18.027.0496-A | 244.86
18.027.0510-0 | 145.06
18.027.0510-A | 139.1
18.027.0512-0 | 159.53
18.027.0512-A | 153.57
18.027.0514-0 | 177.58
18.027.0514-A | 171.62
18.027.0516-0 | 196.68
18.027.0516-A | 190.72
18.027.0518-0 | 214.83
18.027.0518-A | 208.87
18.027.0520-0 | 196.56
18.027.0520-A | 190.6
18.028.0001-0 | 5264.13
18.028.0001-A | 5258.71
18.028.0005-0 | 6153.11
18.028.0005-A | 6144.98
18.028.0010-0 | 7762.85
18.028.0010-A | 7752.02
18.028.0015-0 | 9694.16
18.028.0015-A | 9680.62
18.028.0020-0 | 12220.43
18.028.0020-A | 12204.18
18.028.0025-0 | 16918.85
18.028.0025-A | 16899.88
18.028.0030-0 | 18872.84
18.028.0030-A | 18851.16
18.028.0035-0 | 28021.05
18.028.0035-A | 27996.67
18.028.0040-0 | 39102.96
18.028.0040-A | 39075.87
18.028.0050-0 | 51503.37
18.028.0050-A | 51473.57
18.028.0060-0 | 33334.03
18.028.0060-A | 33323.19
18.028.0063-0 | 41083.13
18.028.0063-A | 41069.59
18.028.0065-0 | 45178.45
18.028.0065-A | 45162.19
18.028.0068-0 | 56805.69
18.028.0068-A | 56784.02
18.028.0070-0 | 72968.06
18.028.0070-A | 72943.68
18.028.0073-0 | 84861.16
18.028.0073-A | 84834.07
18.028.0075-0 | 110431.27
18.028.0075-A | 110401.47
18.028.0100-0 | 11545.69
18.028.0100-A | 11540.27
18.028.0110-0 | 17560.58
18.028.0110-A | 17552.46
18.028.0120-0 | 19228.88
18.028.0120-A | 19218.04
18.028.0130-0 | 26706.38
18.028.0130-A | 26692.83
18.028.0140-0 | 27869.77
18.028.0140-A | 27853.52
18.028.0150-0 | 34782.07
18.028.0150-A | 34763.11
18.028.0160-0 | 35742.36
18.028.0160-A | 35720.69
18.028.0170-0 | 39957.16
18.028.0170-A | 39932.78
18.028.0180-0 | 51611.96
18.028.0180-A | 51584.87
18.028.0190-0 | 59847.61
18.028.0190-A | 59817.81
18.028.0300-0 | 53500
18.028.0300-A | 53500
18.028.0301-0 | 48400
18.028.0301-A | 48400
18.028.0302-0 | 53500
18.028.0302-A | 53500
18.028.0303-0 | 48400
18.028.0303-A | 48400
18.028.0305-0 | 55980
18.028.0305-A | 55980
18.028.0306-0 | 50980
18.028.0306-A | 50980
18.028.0307-0 | 55980
18.028.0307-A | 55980
18.028.0308-0 | 50980
18.028.0308-A | 50980
18.028.0310-0 | 62570
18.028.0310-A | 62570
18.028.0311-0 | 57200
18.028.0311-A | 57200
18.028.0312-0 | 62570
18.028.0312-A | 62570
18.028.0313-0 | 57200
18.028.0313-A | 57200
18.028.0315-0 | 92700
18.028.0315-A | 92700
18.028.0316-0 | 75190
18.028.0316-A | 75190
18.028.0317-0 | 80340
18.028.0317-A | 80340
18.028.0318-0 | 75190
18.028.0318-A | 75190
18.028.0320-0 | 117500
18.028.0320-A | 117500
18.028.0321-0 | 104000
18.028.0321-A | 104000
18.028.0322-0 | 117500
18.028.0322-A | 117500
18.028.0323-0 | 104000
18.028.0323-A | 104000
18.028.0325-0 | 174310
18.028.0325-A | 174310
18.028.0326-0 | 155700
18.028.0326-A | 155700
18.028.0327-0 | 174310
18.028.0327-A | 174310
18.028.0328-0 | 155700
18.028.0328-A | 155700
18.028.0330-0 | 198100
18.028.0330-A | 198100
18.028.0331-0 | 179600
18.028.0331-A | 179600
18.028.0332-0 | 198100
18.028.0332-A | 198100
18.028.0333-0 | 179600
18.028.0333-A | 179600
18.028.0335-0 | 288200
18.028.0335-A | 288200
18.028.0336-0 | 247200
18.028.0336-A | 247200
18.028.0337-0 | 288200
18.028.0337-A | 288200
18.028.0338-0 | 247200
18.028.0338-A | 247200
18.028.0340-0 | 323700
18.028.0340-A | 323700
18.028.0341-0 | 282700
18.028.0341-A | 282700
18.028.0342-0 | 323700
18.028.0342-A | 323700
18.028.0343-0 | 282700
18.028.0343-A | 282700
18.028.0345-0 | 413839.59
18.028.0345-A | 413839.59
18.028.0346-0 | 382540.79
18.028.0346-A | 382540.79
18.028.0347-0 | 413839.59
18.028.0347-A | 413839.59
18.028.0348-0 | 382540.79
18.028.0348-A | 382540.79
18.029.0005-0 | 757.33
18.029.0005-A | 717.68
18.029.0010-0 | 846.13
18.029.0010-A | 806.48
18.029.0012-0 | 936.99
18.029.0012-A | 895.77
18.029.0015-0 | 1012.32
18.029.0015-A | 969.53
18.029.0020-0 | 1366.09
18.029.0020-A | 1321.72
18.029.0025-0 | 1467.86
18.029.0025-A | 1419.22
18.029.0030-0 | 1838.34
18.029.0030-A | 1786.55
18.029.0035-0 | 3884.27
18.029.0035-A | 3828.2
18.029.0037-0 | 4597.77
18.029.0037-A | 4535.85
18.029.0040-0 | 6112.16
18.029.0040-A | 6044.83
18.029.0070-0 | 1593.44
18.029.0070-A | 1566.35
18.029.0075-0 | 2541.38
18.029.0075-A | 2512.72
18.029.0080-0 | 2919.22
18.029.0080-A | 2887.85
18.029.0085-0 | 3302.26
18.029.0085-A | 3265.04
18.029.0086-0 | 3640.58
18.029.0086-A | 3603.36
18.029.0105-0 | 3488.69
18.029.0105-A | 3461.6
18.029.0110-0 | 4098.88
18.029.0110-A | 4071.79
18.029.0115-0 | 4317.92
18.029.0115-A | 4285.41
18.029.0120-0 | 1023.82
18.029.0120-A | 984.17
18.029.0125-0 | 1268.77
18.029.0125-A | 1229.12
18.029.0130-0 | 1510.12
18.029.0130-A | 1467.33
18.030.0001-0 | 1229.82
18.030.0001-A | 1229.82
18.030.0002-0 | 1349.35
18.030.0002-A | 1349.35
18.030.0003-0 | 1843.8
18.030.0003-A | 1843.8
18.030.0004-0 | 4326.84
18.030.0004-A | 4326.84
18.030.0005-0 | 2501.97
18.030.0005-A | 2501.97
18.030.0006-0 | 7248
18.030.0006-A | 7248
18.030.0007-0 | 3159.06
18.030.0007-A | 3159.06
18.030.0008-0 | 4800.93
18.030.0008-A | 4800.93
18.030.0009-0 | 6600
18.030.0009-A | 6600
18.030.0010-0 | 7321.22
18.030.0010-A | 7321.22
18.030.0500-0 | 7674.18
18.030.0500-A | 7674.18
18.030.0510-0 | 7140.58
18.030.0510-A | 7140.58
18.030.0520-0 | 6957.06
18.030.0520-A | 6957.06
18.030.0530-0 | 6233.11
18.030.0530-A | 6233.11
18.030.0540-0 | 5292.26
18.030.0540-A | 5292.26
18.030.0550-0 | 6851.46
18.030.0550-A | 6851.46
18.030.0660-0 | 6139.35
18.030.0660-A | 6139.35
18.030.0663-0 | 5712.46
18.030.0663-A | 5712.46
18.030.0665-0 | 5563.53
18.030.0665-A | 5563.53
18.030.0667-0 | 4986.49
18.030.0667-A | 4986.49
18.030.0669-0 | 4233.8
18.030.0669-A | 4233.8
18.030.0673-0 | 5481.16
18.030.0673-A | 5481.16
18.030.0700-0 | 14651.63
18.030.0700-A | 14651.63
18.030.0710-0 | 12644.46
18.030.0710-A | 12644.46
18.030.0720-0 | 12737.4
18.030.0720-A | 12737.4
18.030.0730-0 | 13351.84
18.030.0730-A | 13351.84
18.030.0740-0 | 11378.88
18.030.0740-A | 11378.88
18.030.0742-0 | 20276.29
18.030.0742-A | 20276.29
18.030.0744-0 | 18934.42
18.030.0744-A | 18934.42
18.030.0746-0 | 18903.59
18.030.0746-A | 18903.59
18.030.0900-0 | 21071.75
18.030.0900-A | 21071.75
18.030.0905-0 | 18185.08
18.030.0905-A | 18185.08
18.030.0910-0 | 18328.7
18.030.0910-A | 18328.7
18.030.0915-0 | 19151.54
18.030.0915-A | 19151.54
18.030.0920-0 | 17447.61
18.030.0920-A | 17447.61
18.030.0921-0 | 30564.27
18.030.0921-A | 30564.27
18.030.0922-0 | 27108.3
18.030.0922-A | 27108.3
18.030.0923-0 | 28050.49
18.030.0923-A | 28050.49
18.031.0010-0 | 17087
18.031.0010-A | 17087
18.031.0015-0 | 2264.97
18.031.0015-A | 2264.97
18.031.0016-0 | 2600
18.031.0016-A | 2600
18.031.0020-0 | 6477.7
18.031.0020-A | 6455.08
18.031.0025-0 | 7492.88
18.031.0025-A | 7470.26
18.032.0012-0 | 140.88
18.032.0012-A | 138.18
18.032.0014-0 | 1338.69
18.032.0014-A | 1335.98
18.032.0015-0 | 420.69
18.032.0015-A | 417.98
18.032.0020-0 | 393.15
18.032.0020-A | 390.44
18.032.0025-0 | 138.8
18.032.0025-A | 136.09
18.032.0030-0 | 155.26
18.032.0030-A | 152.55
18.032.0040-0 | 257.88
18.032.0040-A | 255.17
18.032.0042-0 | 193.63
18.032.0042-A | 190.92
18.033.0010-0 | 220
18.033.0010-A | 220
18.033.0015-0 | 670
18.033.0015-A | 670
18.033.0018-0 | 12200.24
18.033.0018-A | 12044.76
18.033.0019-0 | 13509.96
18.033.0019-A | 13354.48
18.033.0020-0 | 17550.69
18.033.0020-A | 17395.21
18.034.0010-0 | 650.59
18.034.0010-A | 645.17
18.034.0015-0 | 902.53
18.034.0015-A | 897.12
18.034.0020-0 | 1245.59
18.034.0020-A | 1240.17
18.034.0025-0 | 2790.59
18.034.0025-A | 2785.17
18.034.0030-0 | 3861.58
18.034.0030-A | 3853.46
18.034.0035-0 | 5485.88
18.034.0035-A | 5477.76
18.034.0050-0 | 370.09
18.034.0050-A | 364.67
18.034.0055-0 | 449.5
18.034.0055-A | 444.08
18.034.0060-0 | 3313.8
18.034.0060-A | 3308.38
18.034.0065-0 | 3968.44
18.034.0065-A | 3963.03
18.034.0070-0 | 4861.6
18.034.0070-A | 4853.47
18.034.0075-0 | 6155.88
18.034.0075-A | 6147.76
18.034.0080-0 | 3008.3
18.034.0080-A | 3002.88
18.034.0085-0 | 3868.26
18.034.0085-A | 3862.84
18.034.0090-0 | 5250.42
18.034.0090-A | 5242.29
18.034.0120-0 | 316.26
18.034.0120-A | 311
18.034.0130-0 | 17074.53
18.034.0130-A | 17074.53
18.034.0140-0 | 277.07
18.034.0140-A | 277.07
18.034.0150-0 | 304.5
18.034.0150-A | 304.5
18.034.0160-0 | 746.75
18.034.0160-A | 746.75
18.035.0005-0 | 206.26
18.035.0005-A | 199.97
18.035.0010-0 | 219.37
18.035.0010-A | 211.52
18.036.0001-0 | 217.37
18.036.0001-A | 214.86
18.037.0100-0 | 524.89
18.037.0100-A | 524.89
18.037.0110-0 | 359.46
18.037.0110-A | 359.46
18.037.0120-0 | 418.62
18.037.0120-A | 418.62
18.037.0130-0 | 458.59
18.037.0130-A | 458.59
18.037.0140-0 | 638.42
18.037.0140-A | 638.42
18.037.0150-0 | 72.09
18.037.0150-A | 72.09
18.037.0160-0 | 76.82
18.037.0160-A | 76.82
18.037.0170-0 | 1735.81
18.037.0170-A | 1735.81
18.037.0180-0 | 300.68
18.037.0180-A | 300.68
18.037.0200-0 | 138.12
18.037.0200-A | 138.12
18.038.0010-0 | 94.31
18.038.0010-A | 91.6
18.038.0020-0 | 58.51
18.038.0020-A | 55.8
18.038.0030-0 | 51.71
18.038.0030-A | 49
18.038.0035-0 | 129.79
18.038.0035-A | 127.08
18.038.0038-0 | 3499.87
18.038.0038-A | 3497.16
18.038.0045-0 | 70.76
18.038.0045-A | 68.05
18.040.0010-0 | 80552.2
18.040.0010-A | 80552.2
18.040.0015-0 | 96200
18.040.0015-A | 96200
18.040.0020-0 | 116700
18.040.0020-A | 116700
18.040.0025-0 | 24977.79
18.040.0025-A | 24977.79
18.040.0030-0 | 162800
18.040.0030-A | 162800
18.045.0010-0 | 505.44
18.045.0010-A | 488.37
18.045.0011-0 | 600.31
18.045.0011-A | 583.24
18.045.0012-0 | 744.73
18.045.0012-A | 725.39
18.045.0013-0 | 806.89
18.045.0013-A | 787.55
18.045.0015-0 | 696.39
18.045.0015-A | 675.41
18.045.0016-0 | 863.58
18.045.0016-A | 842.61
18.045.0017-1 | 1052.14
18.045.0017-B | 1030.03
18.045.0018-0 | 1307.27
18.045.0018-A | 1285.15
18.045.0025-0 | 908.59
18.045.0025-A | 884.68
18.045.0026-0 | 1173.75
18.045.0026-A | 1149.85
18.045.0027-0 | 1223.62
18.045.0027-A | 1199.15
18.045.0028-0 | 1611.61
18.045.0028-A | 1587.14
18.045.0029-0 | 1765.13
18.045.0029-A | 1739.52
18.045.0030-0 | 1583.35
18.045.0030-A | 1556.51
18.045.0031-0 | 1606.69
18.045.0031-A | 1579.86
18.045.0032-0 | 2043.41
18.045.0032-A | 2016.57
18.045.0033-0 | 2299.84
18.045.0033-A | 2271.86
18.045.0035-0 | 2848.43
18.045.0035-A | 2820.6
18.050.0005-0 | 81887.9
18.050.0005-A | 81698.72
18.050.0012-0 | 88487.9
18.050.0012-A | 88298.72
18.050.0015-0 | 100387.9
18.050.0015-A | 100198.72
18.050.0020-0 | 141087.9
18.050.0020-A | 140898.72
18.050.0025-0 | 168187.9
18.050.0025-A | 167998.72
18.050.0030-0 | 238287.9
18.050.0030-A | 238098.72
18.050.0050-0 | 37587.9
18.050.0050-A | 37398.72
18.050.0055-0 | 55087.9
18.050.0055-A | 54898.72
18.050.0060-0 | 68187.9
18.050.0060-A | 67998.72
18.050.0065-0 | 78787.9
18.050.0065-A | 78598.72
18.050.0070-0 | 89287.9
18.050.0070-A | 89098.72
18.050.0100-0 | 610.14
18.050.0100-A | 608.79
18.050.0115-0 | 194.1
18.050.0115-A | 191.39
18.050.0120-0 | 296.29
18.050.0120-A | 293.58
18.050.0135-0 | 183.8
18.050.0135-A | 181.09
18.050.0140-0 | 2320.29
18.050.0140-A | 2317.58
18.050.0200-0 | 1334.76
18.050.0200-A | 1274.85
18.050.0210-0 | 2048.96
18.050.0210-A | 1989.05
18.060.0020-0 | 26603.29
18.060.0020-A | 26600.58
18.060.0026-0 | 29970.29
18.060.0026-A | 29967.58
18.060.0030-0 | 31620.29
18.060.0030-A | 31617.58
18.060.0032-0 | 34193.29
18.060.0032-A | 34190.58
18.060.0034-0 | 40011.29
18.060.0034-A | 40008.58
18.060.0036-0 | 48203.29
18.060.0036-A | 48200.58
18.060.0038-0 | 58214.29
18.060.0038-A | 58211.58
18.060.0040-0 | 88848.29
18.060.0040-A | 88845.58
18.060.0042-0 | 119462.29
18.060.0042-A | 119459.58
18.060.0043-0 | 27773.29
18.060.0043-A | 27770.58
18.060.0044-0 | 34686.29
18.060.0044-A | 34683.58
18.060.0046-0 | 40048.29
18.060.0046-A | 40045.58
18.060.0048-0 | 48203.29
18.060.0048-A | 48200.58
18.060.0050-0 | 46159.61
18.060.0050-A | 46156.9
18.060.0052-0 | 66020.29
18.060.0052-A | 66017.58
18.060.0054-0 | 90416.29
18.060.0054-A | 90413.58
18.060.0056-0 | 128640.29
18.060.0056-A | 128637.58
18.060.0060-0 | 33439.29
18.060.0060-A | 33436.58
18.065.0010-0 | 356.63
18.065.0010-A | 356.63
18.065.0015-0 | 372.83
18.065.0015-A | 372.83
18.065.0050-0 | 429.41
18.065.0050-A | 429.41
18.065.0055-0 | 429.41
18.065.0055-A | 429.41
18.065.0060-0 | 429.41
18.065.0060-A | 429.41
18.065.0065-0 | 429.41
18.065.0065-A | 429.41
18.065.0070-0 | 429.41
18.065.0070-A | 429.41
18.065.0075-0 | 429.41
18.065.0075-A | 429.41
18.070.0005-0 | 93.22
18.070.0005-A | 90.51
18.070.0010-0 | 51.19
18.070.0010-A | 48.48
18.070.0040-0 | 279.15
18.070.0040-A | 270.32
18.070.0044-0 | 513.38
18.070.0044-A | 500.2
18.070.0045-0 | 513.17
18.070.0045-A | 499.98
18.070.0046-0 | 513.39
18.070.0046-A | 500.21
18.070.0047-0 | 513.41
18.070.0047-A | 500.23
18.070.0048-0 | 513.41
18.070.0048-A | 500.23
18.070.0049-0 | 513.33
18.070.0049-A | 500.15
18.070.0100-0 | 43.99
18.070.0100-A | 40.69
18.070.0105-0 | 55.42
18.070.0105-A | 52.05
18.080.0020-0 | 365.18
18.080.0020-A | 356.35
18.080.0025-0 | 768.16
18.080.0025-A | 754.98
18.080.0026-0 | 768.15
18.080.0026-A | 754.97
18.080.0027-0 | 768.18
18.080.0027-A | 755
18.080.0028-0 | 768.21
18.080.0028-A | 755.03
18.080.0029-0 | 768.22
18.080.0029-A | 755.03
18.080.0030-0 | 768.08
18.080.0030-A | 754.9
18.080.0050-0 | 49.19
18.080.0050-A | 45.89
18.080.0055-0 | 80.35
18.080.0055-A | 76.98
18.081.0020-0 | 269.39
18.081.0020-A | 260.56
18.081.0050-0 | 491.57
18.081.0050-A | 478.39
18.081.0051-0 | 491.56
18.081.0051-A | 478.38
18.081.0052-0 | 491.58
18.081.0052-A | 478.4
18.081.0053-0 | 491.6
18.081.0053-A | 478.41
18.081.0054-0 | 491.6
18.081.0054-A | 478.41
18.081.0055-0 | 491.52
18.081.0055-A | 478.34
18.081.0100-0 | 43.99
18.081.0100-A | 40.69
18.081.0105-0 | 57.18
18.081.0105-A | 53.81
18.082.0020-0 | 260.12
18.082.0020-A | 251.29
18.082.0050-0 | 491.57
18.082.0050-A | 478.39
18.082.0051-0 | 491.56
18.082.0051-A | 478.38
18.082.0052-0 | 491.58
18.082.0052-A | 478.4
18.082.0053-0 | 491.6
18.082.0053-A | 478.41
18.082.0054-0 | 491.6
18.082.0054-A | 478.41
18.082.0055-0 | 491.52
18.082.0055-A | 478.34
18.082.0100-0 | 43.99
18.082.0100-A | 40.69
18.082.0105-0 | 55.63
18.082.0105-A | 52.26
18.084.0020-0 | 408.44
18.084.0020-A | 399.61
18.084.0050-0 | 768.16
18.084.0050-A | 754.98
18.084.0051-0 | 768.15
18.084.0051-A | 754.97
18.084.0052-0 | 768.18
18.084.0052-A | 755
18.084.0053-0 | 768.21
18.084.0053-A | 755.03
18.084.0054-0 | 768.22
18.084.0054-A | 755.03
18.084.0055-0 | 768.08
18.084.0055-A | 754.9
18.084.0100-0 | 54.03
18.084.0100-A | 50.73
18.084.0105-0 | 80.35
18.084.0105-A | 76.98
18.100.0025-0 | 159.65
18.100.0025-A | 155.86
18.100.0030-0 | 125.67
18.100.0030-A | 122.96
18.100.0035-0 | 190.59
18.100.0035-A | 185.17
18.105.0001-0 | 3808
18.105.0001-A | 3808
18.200.0001-0 | 1522.28
18.200.0001-A | 1510.98
18.200.0002-0 | 992.84
18.200.0002-A | 992.84
18.200.0003-0 | 129.95
18.200.0003-A | 129.95
18.200.0004-0 | 2422.56
18.200.0004-A | 2422.56
18.200.0005-0 | 131.37
18.200.0005-A | 131.37
18.200.0010-0 | 1779.71
18.200.0010-A | 1691.81
18.200.0015-0 | 2975.87
18.200.0015-A | 2959.97
18.200.0020-0 | 2367.14
18.200.0020-A | 2332.96
18.210.0010-0 | 1207.73
18.210.0010-A | 1207.73
18.210.0012-0 | 1338.59
18.210.0012-A | 1338.59
18.210.0014-0 | 1671.69
18.210.0014-A | 1671.69
18.210.0016-0 | 1929.52
18.210.0016-A | 1929.52
18.210.0018-0 | 2144.82
18.210.0018-A | 2144.82
18.210.0020-0 | 2391.92
18.210.0020-A | 2391.92
18.210.0025-0 | 3456.38
18.210.0025-A | 3456.38
18.210.0030-0 | 4436.26
18.210.0030-A | 4436.26
18.210.0050-0 | 1976.33
18.210.0050-A | 1976.33
18.210.0052-0 | 2544.1
18.210.0052-A | 2544.1
18.210.0054-0 | 3213.65
18.210.0054-A | 3213.65
18.210.0056-0 | 3912.82
18.210.0056-A | 3912.82
18.210.0058-0 | 4436.52
18.210.0058-A | 4436.52
18.210.0060-0 | 4940.45
18.210.0060-A | 4940.45
18.210.0065-0 | 6483.88
18.210.0065-A | 6483.88
18.210.0070-0 | 7076.1
18.210.0070-A | 7076.1
18.210.0100-0 | 734.39
18.210.0100-A | 734.39
18.210.0110-0 | 497.49
18.210.0110-A | 497.49
18.210.0115-0 | 912.87
18.210.0115-A | 912.87
18.250.0046-0 | 58.42
18.250.0046-A | 56.85
18.250.0047-0 | 34.02
18.250.0047-A | 32.45
18.250.0048-0 | 29.89
18.250.0048-A | 28.32
18.250.0049-0 | 35.56
18.250.0049-A | 33.99
18.250.0050-0 | 23.62
18.250.0050-A | 22.05
18.250.0051-0 | 32.63
18.250.0051-A | 31.06
18.250.0052-0 | 31.47
18.250.0052-A | 29.9
18.250.0053-0 | 35.36
18.250.0053-A | 33.79
18.250.0054-0 | 34.41
18.250.0054-A | 32.84
18.250.0055-0 | 39.07
18.250.0055-A | 37.5
18.250.0056-0 | 25.47
18.250.0056-A | 23.9
18.250.0057-0 | 38.53
18.250.0057-A | 36.96
18.250.0058-0 | 67.39
18.250.0058-A | 65.82
18.250.0070-0 | 83.87
18.250.0070-A | 82.3
18.250.0075-0 | 97.26
18.250.0075-A | 95.69
18.250.0080-0 | 97.26
18.250.0080-A | 95.69
18.260.0040-0 | 150.1
18.260.0040-A | 142
18.260.0045-0 | 246.92
18.260.0045-A | 238.82
18.260.0046-0 | 444.68
18.260.0046-A | 436.58
18.260.0050-0 | 64.35
18.260.0050-A | 61.21
18.260.0065-0 | 3.94
18.260.0065-A | 3.63
18.260.0070-0 | 35.73
18.260.0070-A | 33.84
18.265.0001-0 | 32.47
18.265.0001-A | 28.13
18.270.0010-0 | 50
18.270.0010-A | 50
18.270.0020-0 | 35
18.270.0020-A | 35
18.270.0025-0 | 36.05
18.270.0025-A | 36.05
18.270.0030-0 | 50
18.270.0030-A | 50
18.270.0035-0 | 53
18.270.0035-A | 53
19.001.0001-2 | 74.24
19.001.0001-C | 74.24
19.001.0004-2 | 91.48
19.001.0004-C | 91.48
19.001.0012-2 | 93.99
19.001.0012-C | 93.99
19.001.0038-2 | 53.84
19.001.0038-C | 53.84
19.004.0001-2 | 115.23
19.004.0001-3 | 48.88
19.004.0001-4 | 40.48
19.004.0001-C | 112.18
19.004.0001-D | 45.83
19.004.0001-E | 37.43
19.004.0004-2 | 135.88
19.004.0004-3 | 53.91
19.004.0004-4 | 43.8
19.004.0004-C | 132.83
19.004.0004-D | 50.86
19.004.0004-E | 40.75
19.004.0006-2 | 169.65
19.004.0006-3 | 58.67
19.004.0006-4 | 46.14
19.004.0006-C | 166.6
19.004.0006-D | 55.62
19.004.0006-E | 43.09
19.004.0010-2 | 123.85
19.004.0010-3 | 52.89
19.004.0010-4 | 43.3
19.004.0010-C | 120.8
19.004.0010-D | 49.84
19.004.0010-E | 40.25
19.004.0012-2 | 141.02
19.004.0012-3 | 57.36
19.004.0012-4 | 46.15
19.004.0012-C | 137.97
19.004.0012-D | 54.31
19.004.0012-E | 43.1
19.004.0013-2 | 153.74
19.004.0013-3 | 59.65
19.004.0013-4 | 47.35
19.004.0013-C | 150.69
19.004.0013-D | 56.6
19.004.0013-E | 44.3
19.004.0014-2 | 176.87
19.004.0014-3 | 64.14
19.004.0014-4 | 50.01
19.004.0014-C | 173.82
19.004.0014-D | 61.09
19.004.0014-E | 46.96
19.004.0015-2 | 339.71
19.004.0015-3 | 125.18
19.004.0015-4 | 99.96
19.004.0015-C | 336.66
19.004.0015-D | 122.13
19.004.0015-E | 96.91
19.004.0016-2 | 173.63
19.004.0016-3 | 67.09
19.004.0016-4 | 53.33
19.004.0016-C | 170.58
19.004.0016-D | 64.04
19.004.0016-E | 50.28
19.004.0018-2 | 287.23
19.004.0018-3 | 83.61
19.004.0018-4 | 58.56
19.004.0018-C | 284.18
19.004.0018-D | 80.56
19.004.0018-E | 55.51
19.004.0020-2 | 142.09
19.004.0020-3 | 57.3
19.004.0020-4 | 46.16
19.004.0020-C | 139.04
19.004.0020-D | 54.25
19.004.0020-E | 43.11
19.004.0021-2 | 146.85
19.004.0021-3 | 60.34
19.004.0021-4 | 48.75
19.004.0021-C | 143.8
19.004.0021-D | 57.29
19.004.0021-E | 45.7
19.004.0022-2 | 164.96
19.004.0022-3 | 63.16
19.004.0022-4 | 51.16
19.004.0022-C | 161.91
19.004.0022-D | 60.11
19.004.0022-E | 48.11
19.004.0023-2 | 209.38
19.004.0023-3 | 69.47
19.004.0023-4 | 52.87
19.004.0023-C | 206.33
19.004.0023-D | 66.42
19.004.0023-E | 49.82
19.004.0024-2 | 267.6
19.004.0024-3 | 69.19
19.004.0024-4 | 60.03
19.004.0024-C | 264.55
19.004.0024-D | 66.14
19.004.0024-E | 56.98
19.004.0025-2 | 208.49
19.004.0025-3 | 82.9
19.004.0025-4 | 66.72
19.004.0025-C | 205.44
19.004.0025-D | 79.85
19.004.0025-E | 63.67
19.004.0026-2 | 218.15
19.004.0026-3 | 84.75
19.004.0026-4 | 67.17
19.004.0026-C | 215.1
19.004.0026-D | 81.7
19.004.0026-E | 64.12
19.004.0030-2 | 329.51
19.004.0030-3 | 117.82
19.004.0030-4 | 91.08
19.004.0030-C | 326.46
19.004.0030-D | 114.77
19.004.0030-E | 88.03
19.004.0031-2 | 245.79
19.004.0031-3 | 86.42
19.004.0031-4 | 65.8
19.004.0031-C | 242.74
19.004.0031-D | 83.37
19.004.0031-E | 62.75
19.004.0035-2 | 93.75
19.004.0035-3 | 50.2
19.004.0035-4 | 44.36
19.004.0035-C | 90.7
19.004.0035-D | 47.15
19.004.0035-E | 41.31
19.004.0037-2 | 59.71
19.004.0037-3 | 12.94
19.004.0037-4 | 7.54
19.004.0037-C | 59.71
19.004.0037-D | 12.94
19.004.0037-E | 7.54
19.004.0040-2 | 82.57
19.004.0040-3 | 35.8
19.004.0040-4 | 30.4
19.004.0040-C | 79.52
19.004.0040-D | 32.75
19.004.0040-E | 27.35
19.004.0044-2 | 68.49
19.004.0044-3 | 32.1
19.004.0044-4 | 28.05
19.004.0044-C | 65.44
19.004.0044-D | 29.05
19.004.0044-E | 25
19.004.0045-2 | 45.63
19.004.0045-3 | 9.24
19.004.0045-4 | 5.19
19.004.0045-C | 45.63
19.004.0045-D | 9.24
19.004.0045-E | 5.19
19.004.0046-2 | 87.11
19.004.0046-3 | 35.81
19.004.0046-4 | 30.45
19.004.0046-C | 84.06
19.004.0046-D | 32.76
19.004.0046-E | 27.4
19.004.0047-2 | 89.42
19.004.0047-3 | 37.33
19.004.0047-4 | 31.77
19.004.0047-C | 86.37
19.004.0047-D | 34.28
19.004.0047-E | 28.72
19.004.0048-2 | 123.17
19.004.0048-3 | 47.97
19.004.0048-4 | 39.04
19.004.0048-C | 120.12
19.004.0048-D | 44.92
19.004.0048-E | 35.99
19.004.0049-2 | 109.7
19.004.0049-3 | 51.24
19.004.0049-4 | 43.85
19.004.0049-C | 106.65
19.004.0049-D | 48.19
19.004.0049-E | 40.8
19.004.0050-2 | 6.04
19.004.0050-4 | 0.56
19.004.0050-C | 6.04
19.004.0050-E | 0.56
19.004.0051-2 | 276.61
19.004.0051-3 | 173.61
19.004.0051-4 | 152.02
19.004.0051-C | 273.18
19.004.0051-D | 170.18
19.004.0051-E | 148.59
19.004.0054-2 | 422.12
19.004.0054-3 | 254.23
19.004.0054-4 | 221.74
19.004.0054-C | 416.48
19.004.0054-D | 248.59
19.004.0054-E | 216.1
19.004.0056-2 | 225.03
19.004.0056-3 | 94.57
19.004.0056-4 | 79.53
19.004.0056-C | 218.55
19.004.0056-D | 88.09
19.004.0056-E | 73.05
19.004.0057-2 | 109.98
19.004.0057-3 | 70.9
19.004.0057-4 | 62.26
19.004.0057-C | 106.55
19.004.0057-D | 67.47
19.004.0057-E | 58.83
19.004.0070-2 | 31.12
19.004.0070-3 | 19
19.004.0070-4 | 16.01
19.004.0070-C | 31.12
19.004.0070-D | 19
19.004.0070-E | 16.01
19.004.0075-2 | 29.44
19.004.0075-4 | 18.4
19.004.0075-C | 29.44
19.004.0075-E | 18.4
19.004.0080-2 | 44.54
19.004.0080-4 | 39.84
19.004.0080-C | 40.12
19.004.0080-E | 35.42
19.004.0081-2 | 49.44
19.004.0081-4 | 42.73
19.004.0081-C | 45.02
19.004.0081-E | 38.31
19.004.0085-2 | 50.57
19.004.0085-4 | 43.35
19.004.0085-C | 46.15
19.004.0085-E | 38.93
19.004.0087-2 | 58.96
19.004.0087-4 | 48.26
19.004.0087-C | 54.54
19.004.0087-E | 43.84
19.004.0090-2 | 81.93
19.004.0090-3 | 41.08
19.004.0090-4 | 35.99
19.004.0090-C | 78.5
19.004.0090-D | 37.65
19.004.0090-E | 32.56
19.004.0092-2 | 82.82
19.004.0092-3 | 41.67
19.004.0092-4 | 36.5
19.004.0092-C | 79.39
19.004.0092-D | 38.24
19.004.0092-E | 33.07
19.004.0094-2 | 98.98
19.004.0094-3 | 49.62
19.004.0094-4 | 42.78
19.004.0094-C | 95.93
19.004.0094-D | 46.57
19.004.0094-E | 39.73
19.004.0096-2 | 104.88
19.004.0096-3 | 55.04
19.004.0096-4 | 47.73
19.004.0096-C | 101.83
19.004.0096-D | 51.99
19.004.0096-E | 44.68
19.004.0098-2 | 131.27
19.004.0098-3 | 72.38
19.004.0098-4 | 62.81
19.004.0098-C | 128.22
19.004.0098-D | 69.33
19.004.0098-E | 59.76
19.004.0100-2 | 30
19.004.0100-4 | 18.41
19.004.0100-C | 30
19.004.0100-E | 18.41
19.004.0110-2 | 64.25
19.004.0110-3 | 20
19.004.0110-4 | 7.59
19.004.0110-C | 64.25
19.004.0110-D | 20
19.004.0110-E | 7.59
19.004.0115-2 | 66.56
19.004.0115-3 | 14.47
19.004.0115-4 | 8.91
19.004.0115-C | 66.56
19.004.0115-D | 14.47
19.004.0115-E | 8.91
19.004.0120-2 | 100.31
19.004.0120-3 | 25.11
19.004.0120-4 | 16.18
19.004.0120-C | 100.31
19.004.0120-D | 25.11
19.004.0120-E | 16.18
19.004.0210-0 | 5919.24
19.004.0210-A | 5919.24
19.004.0211-0 | 2005.51
19.004.0211-A | 2005.51
19.004.0212-0 | 9942.6
19.004.0212-A | 9405.8
19.004.0250-0 | 4473.36
19.004.0250-A | 4473.36
19.004.0251-0 | 1513.84
19.004.0251-A | 1513.84
19.004.0252-0 | 8496.72
19.004.0252-A | 7959.92
19.004.0270-0 | 8131.26
19.004.0270-A | 8131.26
19.004.0271-0 | 5592.15
19.004.0271-A | 5592.15
19.004.0272-0 | 12154.59
19.004.0272-A | 11617.79
19.004.0400-0 | 6074.84
19.004.0400-A | 6074.84
19.004.0401-0 | 2309.23
19.004.0401-A | 2309.23
19.004.0402-0 | 10346.14
19.004.0402-A | 9809.34
19.004.0405-0 | 9728.47
19.004.0405-A | 9728.47
19.004.0406-0 | 4349.03
19.004.0406-A | 4349.03
19.004.0407-0 | 14274.8
19.004.0407-A | 13738
19.004.0500-0 | 581.28
19.004.0500-A | 581.28
19.004.0501-0 | 204.72
19.004.0501-A | 204.72
19.005.0006-2 | 428.53
19.005.0006-3 | 200.13
19.005.0006-4 | 184.26
19.005.0006-C | 421.14
19.005.0006-D | 192.74
19.005.0006-E | 176.87
19.005.0007-2 | 41.57
19.005.0007-3 | 30.86
19.005.0007-4 | 29.39
19.005.0007-C | 38.52
19.005.0007-D | 27.81
19.005.0007-E | 26.34
19.005.0008-2 | 185.96
19.005.0008-3 | 82.06
19.005.0008-4 | 65.04
19.005.0008-C | 182.53
19.005.0008-D | 78.63
19.005.0008-E | 61.61
19.005.0010-2 | 220.7
19.005.0010-3 | 92.49
19.005.0010-4 | 71.83
19.005.0010-C | 217.27
19.005.0010-D | 89.06
19.005.0010-E | 68.4
19.005.0011-2 | 229
19.005.0011-3 | 93.73
19.005.0011-4 | 72.23
19.005.0011-C | 225.57
19.005.0011-D | 90.3
19.005.0011-E | 68.8
19.005.0012-2 | 205.96
19.005.0012-3 | 85.71
19.005.0012-4 | 68.64
19.005.0012-C | 202.53
19.005.0012-D | 82.28
19.005.0012-E | 65.21
19.005.0014-2 | 397.97
19.005.0014-3 | 127.79
19.005.0014-4 | 96.42
19.005.0014-C | 394.54
19.005.0014-D | 124.36
19.005.0014-E | 92.99
19.005.0015-2 | 5.12
19.005.0015-4 | 1.97
19.005.0015-C | 5.12
19.005.0015-E | 1.97
19.005.0016-2 | 84.28
19.005.0016-3 | 39.3
19.005.0016-4 | 34.04
19.005.0016-C | 80.85
19.005.0016-D | 35.87
19.005.0016-E | 30.61
19.005.0017-2 | 201.58
19.005.0017-3 | 101.24
19.005.0017-4 | 82.24
19.005.0017-C | 198.15
19.005.0017-D | 97.81
19.005.0017-E | 78.81
19.005.0019-2 | 284.34
19.005.0019-3 | 128.87
19.005.0019-4 | 101.12
19.005.0019-C | 280.91
19.005.0019-D | 125.44
19.005.0019-E | 97.69
19.005.0021-2 | 348.79
19.005.0021-3 | 145
19.005.0021-4 | 110.57
19.005.0021-C | 345.36
19.005.0021-D | 141.57
19.005.0021-E | 107.14
19.005.0023-2 | 674.07
19.005.0023-3 | 297.32
19.005.0023-4 | 227.44
19.005.0023-C | 670.64
19.005.0023-D | 293.89
19.005.0023-E | 224.01
19.005.0025-2 | 730.39
19.005.0025-3 | 320.32
19.005.0025-4 | 244.38
19.005.0025-C | 726.96
19.005.0025-D | 316.89
19.005.0025-E | 240.95
19.005.0026-2 | 811.76
19.005.0026-3 | 363.51
19.005.0026-4 | 278.57
19.005.0026-C | 808.33
19.005.0026-D | 360.08
19.005.0026-E | 275.14
19.005.0028-2 | 129.82
19.005.0028-3 | 55.45
19.005.0028-4 | 44.97
19.005.0028-C | 126.39
19.005.0028-D | 52.02
19.005.0028-E | 41.54
19.005.0030-2 | 158.44
19.005.0030-3 | 67.47
19.005.0030-4 | 55
19.005.0030-C | 155.01
19.005.0030-D | 64.04
19.005.0030-E | 51.57
19.005.0033-2 | 279.52
19.005.0033-3 | 105.99
19.005.0033-4 | 83.36
19.005.0033-C | 276.09
19.005.0033-D | 102.56
19.005.0033-E | 79.93
19.005.0034-2 | 86.14
19.005.0034-3 | 45.76
19.005.0034-4 | 36.61
19.005.0034-C | 82.71
19.005.0034-D | 42.33
19.005.0034-E | 33.18
19.005.0035-2 | 14.14
19.005.0035-4 | 9.42
19.005.0035-C | 14.14
19.005.0035-E | 9.42
19.005.0036-2 | 44.74
19.005.0036-4 | 29.82
19.005.0036-C | 44.74
19.005.0036-E | 29.82
19.005.0037-2 | 1
19.005.0037-4 | 0.67
19.005.0037-C | 1
19.005.0037-E | 0.67
19.005.0038-2 | 4.76
19.005.0038-4 | 3.17
19.005.0038-C | 4.76
19.005.0038-E | 3.17
19.005.0039-2 | 1.63
19.005.0039-4 | 1.16
19.005.0039-C | 1.63
19.005.0039-E | 1.16
19.005.0040-2 | 2.91
19.005.0040-4 | 1.08
19.005.0040-C | 2.91
19.005.0040-E | 1.08
19.005.0042-2 | 621.07
19.005.0042-3 | 64.01
19.005.0042-4 | 43.96
19.005.0042-C | 617.64
19.005.0042-D | 60.58
19.005.0042-E | 40.53
19.005.0045-2 | 2.92
19.005.0045-4 | 1
19.005.0045-C | 2.92
19.005.0045-E | 1
19.005.0050-2 | 1.28
19.005.0050-4 | 0.31
19.005.0050-C | 1.28
19.005.0050-E | 0.31
19.006.0001-2 | 2.81
19.006.0001-4 | 2.01
19.006.0001-C | 2.81
19.006.0001-E | 2.01
19.006.0002-2 | 97.31
19.006.0002-3 | 51.71
19.006.0002-4 | 44.53
19.006.0002-C | 93.88
19.006.0002-D | 48.28
19.006.0002-E | 41.1
19.006.0003-2 | 119.63
19.006.0003-3 | 62.09
19.006.0003-4 | 52.69
19.006.0003-C | 116.2
19.006.0003-D | 58.66
19.006.0003-E | 49.26
19.006.0004-2 | 103.21
19.006.0004-3 | 54.26
19.006.0004-4 | 46.5
19.006.0004-C | 99.78
19.006.0004-D | 50.83
19.006.0004-E | 43.07
19.006.0005-2 | 106.46
19.006.0005-3 | 52.93
19.006.0005-4 | 44.85
19.006.0005-C | 103.03
19.006.0005-D | 49.5
19.006.0005-E | 41.42
19.006.0006-2 | 117.03
19.006.0006-3 | 62.55
19.006.0006-4 | 53.41
19.006.0006-C | 113.6
19.006.0006-D | 59.12
19.006.0006-E | 49.98
19.006.0007-2 | 64.45
19.006.0007-3 | 43.53
19.006.0007-4 | 39.65
19.006.0007-C | 61.02
19.006.0007-D | 40.1
19.006.0007-E | 36.22
19.006.0008-2 | 126.66
19.006.0008-3 | 68.33
19.006.0008-4 | 58.23
19.006.0008-C | 123.23
19.006.0008-D | 64.9
19.006.0008-E | 54.8
19.006.0009-2 | 40.78
19.006.0009-4 | 13.26
19.006.0009-C | 40.78
19.006.0009-E | 13.26
19.006.0010-2 | 288.73
19.006.0010-3 | 181.94
19.006.0010-4 | 175.44
19.006.0010-C | 276.46
19.006.0010-D | 169.67
19.006.0010-E | 163.17
19.006.0011-2 | 2410.38
19.006.0011-3 | 1070.67
19.006.0011-4 | 808.16
19.006.0011-C | 2341.81
19.006.0011-D | 1002.1
19.006.0011-E | 739.59
19.006.0012-2 | 457.33
19.006.0012-3 | 217.85
19.006.0012-4 | 173.41
19.006.0012-C | 437.21
19.006.0012-D | 197.73
19.006.0012-E | 153.29
19.006.0013-2 | 131.74
19.006.0013-4 | 32.68
19.006.0013-C | 128.31
19.006.0013-E | 29.25
19.006.0014-2 | 117
19.006.0014-3 | 70.82
19.006.0014-4 | 65.29
19.006.0014-C | 110.14
19.006.0014-D | 63.96
19.006.0014-E | 58.43
19.006.0015-2 | 50.39
19.006.0015-3 | 12.71
19.006.0015-4 | 7.98
19.006.0015-C | 50.39
19.006.0015-D | 12.71
19.006.0015-E | 7.98
19.006.0016-2 | 226.79
19.006.0016-3 | 81.11
19.006.0016-4 | 63.25
19.006.0016-C | 223.74
19.006.0016-D | 78.06
19.006.0016-E | 60.2
19.006.0018-2 | 8.24
19.006.0018-4 | 3.48
19.006.0018-C | 8.24
19.006.0018-E | 3.48
19.006.0019-2 | 186.73
19.006.0019-3 | 107.68
19.006.0019-4 | 93.23
19.006.0019-C | 181.09
19.006.0019-D | 102.04
19.006.0019-E | 87.59
19.006.0021-2 | 239.55
19.006.0021-3 | 129.82
19.006.0021-4 | 110.08
19.006.0021-C | 233.91
19.006.0021-D | 124.18
19.006.0021-E | 104.44
19.006.0022-2 | 90.62
19.006.0022-3 | 27.58
19.006.0022-4 | 26.22
19.006.0022-C | 87.19
19.006.0022-D | 24.15
19.006.0022-E | 22.79
19.006.0023-2 | 14.8
19.006.0023-4 | 4.61
19.006.0023-C | 14.8
19.006.0023-E | 4.61
19.006.0025-2 | 212.32
19.006.0025-3 | 134.47
19.006.0025-4 | 117.82
19.006.0025-C | 208.89
19.006.0025-D | 131.04
19.006.0025-E | 114.39
19.006.0026-2 | 201.53
19.006.0026-3 | 91.32
19.006.0026-4 | 75.66
19.006.0026-C | 198.1
19.006.0026-D | 87.89
19.006.0026-E | 72.23
19.006.0027-2 | 237.95
19.006.0027-3 | 120.11
19.006.0027-4 | 101.04
19.006.0027-C | 234.9
19.006.0027-D | 117.06
19.006.0027-E | 97.99
19.006.0028-2 | 1663.89
19.006.0028-3 | 771.73
19.006.0028-4 | 591.79
19.006.0028-C | 1660.46
19.006.0028-D | 768.3
19.006.0028-E | 588.36
19.006.0029-2 | 326.25
19.006.0029-3 | 158.67
19.006.0029-4 | 129.64
19.006.0029-C | 323.2
19.006.0029-D | 155.62
19.006.0029-E | 126.59
19.006.0030-2 | 8.78
19.006.0030-4 | 1.91
19.006.0030-C | 8.78
19.006.0030-E | 1.91
19.006.0031-2 | 1012.83
19.006.0031-3 | 412.66
19.006.0031-4 | 316.7
19.006.0031-C | 1009.4
19.006.0031-D | 409.23
19.006.0031-E | 313.27
19.006.0032-2 | 3.88
19.006.0032-4 | 1.45
19.006.0032-C | 3.88
19.006.0032-E | 1.45
19.006.0034-2 | 3.86
19.006.0034-4 | 1.45
19.006.0034-C | 3.86
19.006.0034-E | 1.45
19.006.0035-2 | 125.5
19.006.0035-4 | 47.48
19.006.0035-C | 125.5
19.006.0035-E | 47.48
19.006.0040-2 | 160.2
19.006.0040-4 | 60.61
19.006.0040-C | 160.2
19.006.0040-E | 60.61
19.006.0045-2 | 13.65
19.006.0045-3 | 2.81
19.006.0045-4 | 1.49
19.006.0045-C | 13.65
19.006.0045-D | 2.81
19.006.0045-E | 1.49
19.006.0050-2 | 4.83
19.006.0050-4 | 1.03
19.006.0050-C | 4.83
19.006.0050-E | 1.03
19.007.0003-2 | 3.94
19.007.0003-4 | 0.52
19.007.0003-C | 3.94
19.007.0003-E | 0.52
19.007.0004-2 | 11.32
19.007.0004-4 | 1.13
19.007.0004-C | 11.32
19.007.0004-E | 1.13
19.007.0005-2 | 8.76
19.007.0005-4 | 2.79
19.007.0005-C | 8.76
19.007.0005-E | 2.79
19.007.0006-2 | 18.01
19.007.0006-4 | 3.82
19.007.0006-C | 18.01
19.007.0006-E | 3.82
19.007.0007-2 | 15.65
19.007.0007-4 | 5.79
19.007.0007-C | 15.65
19.007.0007-E | 5.79
19.007.0008-2 | 366.54
19.007.0008-3 | 288.51
19.007.0008-4 | 262.72
19.007.0008-C | 341.54
19.007.0008-D | 263.51
19.007.0008-E | 237.72
19.007.0009-2 | 395.22
19.007.0009-3 | 316.23
19.007.0009-4 | 290.2
19.007.0009-C | 366.79
19.007.0009-D | 287.8
19.007.0009-E | 261.77
19.007.0010-2 | 462.63
19.007.0010-3 | 374.25
19.007.0010-4 | 346.67
19.007.0010-C | 427.57
19.007.0010-D | 339.19
19.007.0010-E | 311.61
19.007.0011-2 | 497.7
19.007.0011-3 | 401.02
19.007.0011-4 | 371.37
19.007.0011-C | 461.42
19.007.0011-D | 364.74
19.007.0011-E | 335.09
19.007.0013-2 | 1.32
19.007.0013-4 | 0.29
19.007.0013-C | 1.32
19.007.0013-E | 0.29
19.007.0015-2 | 4.68
19.007.0015-4 | 0.63
19.007.0015-C | 4.68
19.007.0015-E | 0.63
19.007.0016-2 | 10.7
19.007.0016-4 | 0.96
19.007.0016-C | 10.7
19.007.0016-E | 0.96
19.007.0017-2 | 28
19.007.0017-3 | 11.34
19.007.0017-4 | 7
19.007.0017-C | 28
19.007.0017-D | 11.34
19.007.0017-E | 7
19.007.0025-2 | 80.85
19.007.0025-4 | 53.76
19.007.0025-C | 80.85
19.007.0025-E | 53.76
19.008.0012-2 | 198.73
19.008.0012-3 | 93.37
19.008.0012-4 | 75.99
19.008.0012-C | 195.3
19.008.0012-D | 89.94
19.008.0012-E | 72.56
19.008.0014-2 | 269.7
19.008.0014-3 | 135.89
19.008.0014-4 | 113.83
19.008.0014-C | 266.27
19.008.0014-D | 132.46
19.008.0014-E | 110.4
19.009.0001-2 | 4.47
19.009.0001-4 | 0.43
19.009.0001-C | 4.47
19.009.0001-E | 0.43
19.009.0002-2 | 13.54
19.009.0002-4 | 0.7
19.009.0002-C | 13.54
19.009.0002-E | 0.7
19.009.0004-2 | 19.99
19.009.0004-4 | 0.84
19.009.0004-C | 19.99
19.009.0004-E | 0.84
19.009.0005-2 | 26.16
19.009.0005-4 | 0.83
19.009.0005-C | 26.16
19.009.0005-E | 0.83
19.009.0008-2 | 3.65
19.009.0008-4 | 0.3
19.009.0008-C | 3.65
19.009.0008-E | 0.3
19.009.0010-2 | 5.49
19.009.0010-4 | 0.9
19.009.0010-C | 5.49
19.009.0010-E | 0.9
19.009.0011-2 | 57.36
19.009.0011-4 | 4.39
19.009.0011-C | 57.36
19.009.0011-E | 4.39
19.010.0015-2 | 209.68
19.010.0015-3 | 123.25
19.010.0015-4 | 107.32
19.010.0015-C | 204.04
19.010.0015-D | 117.61
19.010.0015-E | 101.68
19.010.0016-2 | 223.91
19.010.0016-3 | 124.68
19.010.0016-4 | 107.32
19.010.0016-C | 218.27
19.010.0016-D | 119.04
19.010.0016-E | 101.68
19.010.0017-2 | 290.62
19.010.0017-3 | 148.49
19.010.0017-4 | 124.68
19.010.0017-C | 284.98
19.010.0017-D | 142.85
19.010.0017-E | 119.04
19.010.0018-2 | 230.34
19.010.0018-3 | 101.47
19.010.0018-4 | 83.17
19.010.0018-C | 224.7
19.010.0018-D | 95.83
19.010.0018-E | 77.53
19.010.0020-2 | 185.52
19.010.0020-C | 175.7
19.010.0025-2 | 172.89
19.010.0025-C | 163.07
19.010.0040-2 | 206.45
19.010.0040-C | 196.64
19.010.0050-2 | 414.55
19.010.0050-3 | 199.62
19.010.0050-4 | 157.44
19.010.0050-C | 411.12
19.010.0050-D | 196.19
19.010.0050-E | 154.01
19.011.0002-2 | 75.63
19.011.0002-3 | 14.89
19.011.0002-4 | 7.52
19.011.0002-C | 75.63
19.011.0002-D | 14.89
19.011.0002-E | 7.52
19.011.0003-2 | 109.09
19.011.0003-3 | 20.6
19.011.0003-4 | 9.94
19.011.0003-C | 109.09
19.011.0003-D | 20.6
19.011.0003-E | 9.94
19.011.0004-2 | 119.68
19.011.0004-3 | 23.7
19.011.0004-4 | 12.04
19.011.0004-C | 119.68
19.011.0004-D | 23.7
19.011.0004-E | 12.04
19.011.0005-2 | 175.66
19.011.0005-3 | 34.34
19.011.0005-4 | 17.35
19.011.0005-C | 175.66
19.011.0005-D | 34.34
19.011.0005-E | 17.35
19.011.0006-2 | 7.49
19.011.0006-3 | 0.86
19.011.0006-4 | 0.12
19.011.0006-C | 7.49
19.011.0006-D | 0.86
19.011.0006-E | 0.12
19.011.0007-2 | 62.2
19.011.0007-3 | 10.08
19.011.0007-4 | 4.05
19.011.0007-C | 62.2
19.011.0007-D | 10.08
19.011.0007-E | 4.05
19.011.0009-2 | 142.36
19.011.0009-3 | 19.15
19.011.0009-4 | 5.17
19.011.0009-C | 142.36
19.011.0009-D | 19.15
19.011.0009-E | 5.17
19.011.0010-2 | 12.42
19.011.0010-3 | 1.54
19.011.0010-4 | 0.32
19.011.0010-C | 12.42
19.011.0010-D | 1.54
19.011.0010-E | 0.32
19.011.0011-2 | 56.26
19.011.0011-3 | 12.22
19.011.0011-4 | 6.94
19.011.0011-C | 56.26
19.011.0011-D | 12.22
19.011.0011-E | 6.94
19.011.0013-2 | 1116.25
19.011.0013-3 | 613.76
19.011.0013-4 | 504.95
19.011.0013-C | 1112.82
19.011.0013-D | 610.33
19.011.0013-E | 501.52
19.011.0014-2 | 15.15
19.011.0014-4 | 12.62
19.011.0014-C | 15.15
19.011.0014-E | 12.62
19.011.0015-2 | 29.1
19.011.0015-4 | 24.25
19.011.0015-C | 29.1
19.011.0015-E | 24.25
19.011.0016-2 | 0.25
19.011.0016-4 | 0.25
19.011.0016-C | 0.25
19.011.0016-E | 0.25
19.011.0017-2 | 1.11
19.011.0017-4 | 1.11
19.011.0017-C | 1.11
19.011.0017-E | 1.11
19.011.0018-2 | 3.63
19.011.0018-3 | 0.56
19.011.0018-4 | 0.19
19.011.0018-C | 3.63
19.011.0018-D | 0.56
19.011.0018-E | 0.19
19.011.0019-2 | 0.97
19.011.0019-4 | 0.66
19.011.0019-C | 0.97
19.011.0019-E | 0.66
19.011.0023-2 | 26.37
19.011.0023-4 | 17.58
19.011.0023-C | 26.37
19.011.0023-E | 17.58
19.011.0025-2 | 5.29
19.011.0025-4 | 0.13
19.011.0025-C | 5.29
19.011.0025-E | 0.13
19.011.0030-2 | 5.26
19.011.0030-4 | 0.1
19.011.0030-C | 5.26
19.011.0030-E | 0.1
19.011.0040-2 | 392.88
19.011.0040-3 | 226.12
19.011.0040-4 | 204.93
19.011.0040-C | 379.88
19.011.0040-D | 213.12
19.011.0040-E | 191.93
19.011.0045-2 | 18.86
19.011.0045-4 | 0.15
19.011.0045-C | 18.86
19.011.0045-E | 0.15
19.011.0050-2 | 97.13
19.011.0050-4 | 46.16
19.011.0050-C | 94.08
19.011.0050-E | 43.11
19.011.0080-2 | 12.9
19.011.0080-3 | 9.06
19.011.0080-4 | 8.18
19.011.0080-C | 12.9
19.011.0080-D | 9.06
19.011.0080-E | 8.18
19.011.0082-2 | 52.74
19.011.0082-3 | 37.8
19.011.0082-4 | 34.23
19.011.0082-C | 52.74
19.011.0082-D | 37.8
19.011.0082-E | 34.23
20.004.0001-0 | 0.58
20.004.0001-A | 0.57
20.004.0002-0 | 0.48
20.004.0002-A | 0.47
20.004.0005-0 | 1.01
20.004.0005-A | 0.97
20.004.0006-0 | 4.99
20.004.0006-A | 4.78
20.004.0007-0 | 9.32
20.004.0007-A | 9.04
20.004.0010-0 | 5.36
20.004.0010-A | 5.21
20.004.0011-0 | 28.14
20.004.0011-A | 24.9
20.004.0012-0 | 12.03
20.004.0012-A | 11.2
20.004.0013-0 | 2.28
20.004.0013-A | 2.2
20.004.0015-0 | 52.19
20.004.0015-A | 46.48
20.004.0016-0 | 5
20.004.0016-A | 4.5
20.004.0017-0 | 267.88
20.004.0017-A | 248.43
20.004.0018-0 | 362.55
20.004.0018-A | 317.74
20.004.0019-0 | 8.22
20.004.0019-A | 7.84
20.004.0020-0 | 2.19
20.004.0020-A | 2.14
20.004.0021-0 | 682.24
20.004.0021-A | 680.27
20.004.0022-0 | 714.3
20.004.0022-A | 712.33
20.004.0023-0 | 426.01
20.004.0023-A | 424.79
20.004.0025-0 | 55.7
20.004.0025-A | 54.86
20.004.0027-0 | 137.5
20.004.0027-A | 130.19
20.004.0028-0 | 125.97
20.004.0028-A | 117.01
20.004.0030-0 | 0.53
20.004.0030-A | 0.51
20.004.0033-1 | 1.99
20.004.0033-B | 1.94
20.004.0034-0 | 1.41
20.004.0034-A | 1.36
20.004.0036-0 | 0.19
20.004.0036-A | 0.19
20.004.0038-0 | 0.18
20.004.0038-A | 0.18
20.004.0040-0 | 0.24
20.004.0040-A | 0.23
20.004.0045-0 | 4.43
20.004.0045-A | 4.21
20.004.0100-0 | 29.72
20.004.0100-A | 28.96
20.004.0102-0 | 2.53
20.004.0102-A | 2.46
20.004.0105-0 | 4.2
20.004.0105-A | 4.09
20.004.0122-0 | 14.49
20.004.0122-A | 13.95
20.004.0125-0 | 0.25
20.004.0125-A | 0.22
20.004.0127-0 | 124.18
20.004.0127-A | 119.27
20.004.0130-0 | 1.59
20.004.0130-A | 1.49
20.004.0131-0 | 0.74
20.004.0131-A | 0.72
20.004.0132-0 | 2.46
20.004.0132-A | 2.25
20.004.0135-0 | 0.36
20.004.0135-A | 0.34
20.004.0136-0 | 0.42
20.004.0136-A | 0.4
20.005.0001-0 | 10.02
20.005.0001-A | 9.42
20.005.0002-1 | 11.13
20.005.0002-B | 10.47
20.005.0003-1 | 12.23
20.005.0003-B | 11.49
20.005.0004-0 | 12.14
20.005.0004-A | 11.41
20.005.0005-0 | 13.47
20.005.0005-A | 12.67
20.005.0006-0 | 14.79
20.005.0006-A | 13.91
20.005.0007-0 | 10.59
20.005.0007-A | 10.16
20.005.0008-0 | 12.54
20.005.0008-A | 12.01
20.005.0009-0 | 22.46
20.005.0009-A | 21.38
20.005.0010-0 | 19.28
20.005.0010-A | 18.37
20.006.0001-0 | 7.72
20.006.0001-A | 7.27
20.006.0002-0 | 12.17
20.006.0002-A | 11.62
20.006.0003-0 | 8.28
20.006.0003-A | 7.83
20.006.0100-0 | 180.56
20.006.0100-A | 172.86
20.007.0001-0 | 15.24
20.007.0001-A | 14.56
20.007.0002-0 | 10.65
20.007.0002-A | 10.09
20.008.0001-0 | 10.32
20.008.0001-A | 9.74
20.008.0002-0 | 10.16
20.008.0002-A | 9.58
20.008.0003-0 | 7.2
20.008.0003-A | 6.81
20.008.0004-0 | 7.2
20.008.0004-A | 6.84
20.008.0010-0 | 10.32
20.008.0010-A | 9.74
20.008.0015-0 | 10.16
20.008.0015-A | 9.58
20.009.0001-1 | 0.37
20.009.0001-B | 0.35
20.009.0002-1 | 0.24
20.009.0002-B | 0.23
20.009.0007-0 | 36.71
20.009.0007-A | 34.63
20.009.0008-0 | 69.05
20.009.0008-A | 64.89
20.009.0009-0 | 31.43
20.009.0009-A | 28.84
20.009.0010-0 | 37.61
20.009.0010-A | 36.04
20.009.0012-0 | 197.83
20.009.0012-A | 191.27
20.009.0014-0 | 81.72
20.009.0014-A | 77.2
20.009.0015-0 | 276.76
20.009.0015-A | 267.39
20.009.0017-0 | 0.62
20.009.0017-A | 0.59
20.009.0020-0 | 2.72
20.009.0020-A | 2.62
20.009.0021-0 | 4.44
20.009.0021-A | 4.25
20.009.0027-0 | 147.02
20.009.0027-A | 141.66
20.009.0029-0 | 120.51
20.009.0029-A | 117.09
20.009.0032-0 | 26.5
20.009.0032-A | 24.57
20.009.0050-0 | 128.72
20.009.0050-A | 113.33
20.009.0080-0 | 208.68
20.009.0080-A | 200.62
20.009.0100-0 | 1.12
20.009.0100-A | 1.07
20.009.0105-0 | 2.13
20.009.0105-A | 2.03
20.009.0110-0 | 2.7
20.009.0110-A | 2.57
20.009.0115-0 | 3.45
20.009.0115-A | 3.27
20.010.0001-0 | 46.99
20.010.0001-A | 43.03
20.010.0002-0 | 38.43
20.010.0002-A | 35.3
20.010.0003-0 | 574.43
20.010.0003-A | 513.39
20.010.0004-0 | 2.03
20.010.0004-A | 1.84
20.011.0001-0 | 2.82
20.011.0001-A | 2.63
20.012.0001-0 | 14.91
20.012.0001-A | 12.92
20.012.0002-0 | 1.27
20.012.0002-A | 1.1
20.012.0003-0 | 1.36
20.012.0003-A | 1.18
20.012.0004-0 | 340.93
20.012.0004-A | 295.4
20.012.0005-0 | 21.47
20.012.0005-A | 18.61
20.012.0006-0 | 17.38
20.012.0006-A | 15.06
20.012.0008-0 | 1.02
20.012.0008-A | 0.88
20.012.0009-0 | 18.58
20.012.0009-A | 16.09
20.012.0010-0 | 26.14
20.012.0010-A | 23.39
20.012.0011-0 | 84.51
20.012.0011-A | 73.58
20.012.0013-0 | 9.2
20.012.0013-A | 7.97
20.012.0015-0 | 12.78
20.012.0015-A | 11.07
20.012.0020-0 | 3.71
20.012.0020-A | 3.29
20.012.0025-0 | 10.22
20.012.0025-A | 8.86
20.012.0030-0 | 12.78
20.012.0030-A | 11.07
20.012.0035-0 | 20.45
20.012.0035-A | 17.72
20.012.0036-0 | 15.34
20.012.0036-A | 13.29
20.012.0050-0 | 5.11
20.012.0050-A | 4.43
20.013.0005-0 | 4.42
20.013.0005-A | 4.18
20.015.0010-0 | 24.81
20.015.0010-A | 23.43
20.015.0015-0 | 478.6
20.015.0015-A | 438.78
20.016.0003-0 | 6.92
20.016.0003-A | 6.54
20.016.0004-0 | 15.8
20.016.0004-A | 14.41
20.016.0005-0 | 8.52
20.016.0005-A | 7.38
20.020.0001-0 | 31.89
20.020.0001-A | 29.24
20.020.0002-0 | 32.76
20.020.0002-A | 30.29
20.020.0003-0 | 39.73
20.020.0003-A | 36.74
20.020.0007-0 | 45.27
20.020.0007-A | 41.04
20.020.0008-0 | 64.08
20.020.0008-A | 57.85
20.020.0009-0 | 24.71
20.020.0009-A | 21.41
20.020.0010-0 | 76.68
20.020.0010-A | 67.54
20.023.0001-0 | 72.96
20.023.0001-A | 68.4
20.023.0002-0 | 87.23
20.023.0002-A | 81.68
20.023.0003-0 | 107.99
20.023.0003-A | 100.98
20.023.0004-0 | 236.41
20.023.0004-A | 217.34
20.023.0005-0 | 245.75
20.023.0005-A | 226.25
20.023.0006-0 | 59.15
20.023.0006-A | 54.33
20.023.0007-0 | 146.97
20.023.0007-A | 135.14
20.023.0050-0 | 51.52
20.023.0050-A | 48.16
20.024.0001-0 | 422.59
20.024.0001-A | 390.21
20.024.0005-0 | 307.49
20.024.0005-A | 284.23
20.024.0006-0 | 317.88
20.024.0006-A | 294.08
20.024.0007-0 | 328.28
20.024.0007-A | 303.93
20.024.0008-0 | 405.14
20.024.0008-A | 374.87
20.025.0001-0 | 605.84
20.025.0001-A | 558.9
20.026.0001-0 | 261.16
20.026.0001-A | 241.44
20.026.0002-0 | 342.01
20.026.0002-A | 315.73
20.026.0003-0 | 424.07
20.026.0003-A | 390.77
20.026.0007-0 | 382.15
20.026.0007-A | 354.27
20.026.0008-0 | 505.13
20.026.0008-A | 468.57
20.026.0009-0 | 621.3
20.026.0009-A | 576.32
20.026.0013-0 | 539.05
20.026.0013-A | 499.73
20.026.0014-0 | 661.38
20.026.0014-A | 612.35
20.026.0015-0 | 846.85
20.026.0015-A | 784.45
20.027.0001-0 | 481.39
20.027.0001-A | 442.7
20.027.0002-0 | 708.74
20.027.0002-A | 651.64
20.027.0003-0 | 808.47
20.027.0003-A | 740.34
20.027.0004-0 | 687.48
20.027.0004-A | 634.81
20.027.0005-0 | 855.09
20.027.0005-A | 787.74
20.027.0006-0 | 996.18
20.027.0006-A | 916.7
20.028.0001-0 | 4954.61
20.028.0001-A | 4506.22
20.028.0002-0 | 5404.86
20.028.0002-A | 4910.28
20.028.0003-0 | 6043.58
20.028.0003-A | 5477.66
20.028.0004-0 | 6739.26
20.028.0004-A | 6094.38
20.028.0005-0 | 7486.86
20.028.0005-A | 6756.09
20.028.0006-0 | 8227.37
20.028.0006-A | 7411.72
20.028.0008-0 | 1264.29
20.028.0008-A | 1137.49
20.028.0010-0 | 881.36
20.028.0010-A | 802.94
20.028.0014-0 | 1549.71
20.028.0014-A | 1434.55
20.028.0015-0 | 1661.77
20.028.0015-A | 1539.72
20.028.0016-0 | 1790
20.028.0016-A | 1658.42
20.028.0020-0 | 160.54
20.028.0020-A | 147.43
20.029.0001-0 | 559.2
20.029.0001-A | 503.62
20.030.0001-0 | 182.88
20.030.0001-A | 171.72
20.030.0002-0 | 208.43
20.030.0002-A | 196.21
20.030.0003-0 | 233.19
20.030.0003-A | 219.9
20.031.0001-0 | 155.33
20.031.0001-A | 144.16
20.031.0002-0 | 165.92
20.031.0002-A | 153.7
20.031.0003-0 | 175.28
20.031.0003-A | 161.99
20.032.0001-0 | 166.85
20.032.0001-A | 155.94
20.032.0002-0 | 218.51
20.032.0002-A | 204.52
20.032.0003-0 | 266.88
20.032.0003-A | 250.16
20.033.0001-0 | 139.29
20.033.0001-A | 128.38
20.033.0002-0 | 176
20.033.0002-A | 162.01
20.033.0003-0 | 208.97
20.033.0003-A | 192.25
20.034.0001-0 | 206.84
20.034.0001-A | 195.36
20.034.0002-0 | 234.59
20.034.0002-A | 221.84
20.034.0003-0 | 261.93
20.034.0003-A | 247.99
20.035.0001-0 | 179.28
20.035.0001-A | 167.8
20.035.0002-0 | 192.08
20.035.0002-A | 179.33
20.035.0003-0 | 204.02
20.035.0003-A | 190.08
20.036.0001-0 | 179.07
20.036.0001-A | 168.03
20.036.0002-0 | 232.53
20.036.0002-A | 218.32
20.036.0003-0 | 282.72
20.036.0003-A | 265.65
20.037.0001-0 | 151.83
20.037.0001-A | 140.79
20.037.0002-0 | 189.55
20.037.0002-A | 175.4
20.037.0003-0 | 224.81
20.037.0003-A | 207.74
20.038.0010-0 | 66.66
20.038.0010-A | 63.61
20.038.0015-0 | 49.65
20.038.0015-A | 47.03
20.040.0002-0 | 23.38
20.040.0002-A | 22.63
20.040.0003-0 | 34.41
20.040.0003-A | 33.33
20.040.0005-0 | 28.02
20.040.0005-A | 27.12
20.040.0008-0 | 46.7
20.040.0008-A | 45.21
20.041.0002-0 | 406
20.041.0002-A | 406
20.041.0003-0 | 697
20.041.0003-A | 697
20.041.0005-0 | 650
20.041.0005-A | 650
20.041.0008-0 | 809
20.041.0008-A | 809
20.067.0038-0 | 5788.87
20.067.0038-A | 5360.53
20.067.0039-0 | 11016.72
20.067.0039-A | 10251.6
20.067.0040-0 | 16997.93
20.067.0040-A | 15823.23
20.067.0041-0 | 7527.46
20.067.0041-A | 6972.42
20.067.0042-0 | 14511.42
20.067.0042-A | 13499.9
20.067.0043-0 | 21937.86
20.067.0043-A | 20427.23
20.067.0044-0 | 10640.67
20.067.0044-A | 9892.42
20.067.0045-0 | 16720.33
20.067.0045-A | 15524.42
20.067.0046-0 | 30651.65
20.067.0046-A | 28601.75
20.067.0047-0 | 13694.18
20.067.0047-A | 12737.54
20.067.0048-0 | 18907.85
20.067.0048-A | 17529.68
20.067.0049-0 | 36994.05
20.067.0049-A | 34540.06
20.067.0050-0 | 4053.7
20.067.0050-A | 3753.05
20.067.0051-0 | 9737.9
20.067.0051-A | 9055.59
20.067.0052-0 | 15691.13
20.067.0052-A | 14638.37
20.067.0053-0 | 5987.68
20.067.0053-A | 5556.59
20.067.0054-0 | 12373
20.067.0054-A | 11502.51
20.067.0055-0 | 18870.79
20.067.0055-A | 17637.83
20.067.0056-0 | 7676.99
20.067.0056-A | 7138.91
20.067.0057-0 | 15116.98
20.067.0057-A | 14053.58
20.067.0058-0 | 24013.26
20.067.0058-A | 22415.53
20.067.0070-0 | 453.21
20.067.0070-A | 412.9
20.067.0072-0 | 754.87
20.067.0072-A | 689.21
20.067.0074-0 | 1145.68
20.067.0074-A | 1047.81
20.067.0076-0 | 1632.84
20.067.0076-A | 1495.49
20.067.0078-0 | 2221.9
20.067.0078-A | 2037.51
20.067.0080-0 | 3633.39
20.067.0080-A | 3347.62
20.067.0082-0 | 4472.7
20.067.0082-A | 4101.73
20.067.0084-0 | 646.99
20.067.0084-A | 590.24
20.067.0086-0 | 1082.52
20.067.0086-A | 989.46
20.067.0088-0 | 1643.84
20.067.0088-A | 1504.77
20.067.0090-0 | 2338.53
20.067.0090-A | 2143.3
20.067.0092-0 | 3174.55
20.067.0092-A | 2912.6
20.067.0094-0 | 4142
20.067.0094-A | 3802.36
20.067.0096-0 | 5433.13
20.067.0096-A | 4991.44
20.067.0098-0 | 840.37
20.067.0098-A | 767.21
20.067.0100-0 | 1409.77
20.067.0100-A | 1289.34
20.067.0102-0 | 2141.6
20.067.0102-A | 1961.34
20.067.0104-0 | 3044.62
20.067.0104-A | 2791.49
20.067.0106-0 | 4127.21
20.067.0106-A | 3787.68
20.067.0108-0 | 5600.4
20.067.0108-A | 5142.08
20.067.0110-0 | 7366.1
20.067.0110-A | 6765.09
20.070.0001-0 | 244.61
20.070.0001-A | 230.13
20.070.0002-0 | 309.03
20.070.0002-A | 291.84
20.070.0003-0 | 541.88
20.070.0003-A | 515.43
20.070.0004-0 | 740.64
20.070.0004-A | 706.59
20.070.0008-0 | 423.16
20.070.0008-A | 398.18
20.070.0009-0 | 506.19
20.070.0009-A | 477.82
20.070.0010-0 | 757.06
20.070.0010-A | 718.69
20.070.0011-0 | 970.1
20.070.0011-A | 923.66
20.070.0015-0 | 613.09
20.070.0015-A | 577.03
20.070.0016-0 | 710.44
20.070.0016-A | 670.4
20.070.0017-0 | 988.99
20.070.0017-A | 937.91
20.070.0018-0 | 1218.39
20.070.0018-A | 1158.7
20.070.0022-0 | 406.07
20.070.0022-A | 383.58
20.070.0023-0 | 491.7
20.070.0023-A | 465.72
20.070.0024-0 | 744.69
20.070.0024-A | 708.7
20.070.0025-0 | 962.26
20.070.0025-A | 918.05
20.070.0029-0 | 725.27
20.070.0029-A | 685.7
20.070.0030-0 | 829.37
20.070.0030-A | 785.55
20.070.0031-0 | 1115.81
20.070.0031-A | 1060.77
20.070.0032-0 | 1355.32
20.070.0032-A | 1291.35
20.070.0036-0 | 1068.24
20.070.0036-A | 1010.34
20.070.0037-0 | 1193.44
20.070.0037-A | 1130.42
20.070.0038-0 | 1518.21
20.070.0038-A | 1442.58
20.070.0039-0 | 1783.16
20.070.0039-A | 1697.78
20.085.0100-0 | 9333
20.085.0100-A | 9333
20.085.0105-0 | 9078
20.085.0105-A | 9078
20.085.0110-0 | 11858.4
20.085.0110-A | 11858.4
20.085.0115-0 | 11534.4
20.085.0115-A | 11534.4
20.085.0120-0 | 13834.8
20.085.0120-A | 13834.8
20.085.0125-0 | 13456.8
20.085.0125-A | 13456.8
20.085.0130-0 | 15774.6
20.085.0130-A | 15774.6
20.085.0135-0 | 15343.6
20.085.0135-A | 15343.6
20.085.0140-0 | 18519.6
20.085.0140-A | 18519.6
20.085.0145-0 | 18013.6
20.085.0145-A | 18013.6
20.085.0150-0 | 23097.9
20.085.0150-A | 23097.9
20.085.0155-0 | 23097.9
20.085.0155-A | 23097.9
20.085.0160-0 | 33333.3
20.085.0160-A | 33333.3
20.085.0165-0 | 33833.8
20.085.0165-A | 33833.8
20.085.0170-0 | 1365
20.085.0170-A | 1365
20.085.0175-0 | 1386
20.085.0175-A | 1386
20.085.0180-0 | 1755
20.085.0180-A | 1755
20.085.0185-0 | 1782
20.085.0185-A | 1782
20.085.0190-0 | 2177.5
20.085.0190-A | 2177.5
20.085.0195-0 | 2211
20.085.0195-A | 2211
20.085.0200-0 | 2535
20.085.0200-A | 2535
20.085.0205-0 | 2574
20.085.0205-A | 2574
20.085.0210-0 | 3120
20.085.0210-A | 3120
20.085.0215-0 | 3168
20.085.0215-A | 3168
20.085.0220-0 | 3802.5
20.085.0220-A | 3802.5
20.085.0225-0 | 3861
20.085.0225-A | 3861
20.085.0230-0 | 4192.5
20.085.0230-A | 4192.5
20.085.0235-0 | 4257
20.085.0235-A | 4257
20.085.0240-0 | 5856
20.085.0240-A | 5856
20.085.0245-0 | 5910.9
20.085.0245-A | 5910.9
20.085.0250-0 | 6368
20.085.0250-A | 6368
20.085.0255-0 | 6427.7
20.085.0255-A | 6427.7
20.085.0260-0 | 8281.2
20.085.0260-A | 8281.2
20.085.0265-0 | 8415.2
20.085.0265-A | 8415.2
20.085.0270-0 | 9022.8
20.085.0270-A | 9022.8
20.085.0275-0 | 9168.8
20.085.0275-A | 9168.8
20.085.0280-0 | 11466.5
20.085.0280-A | 11466.5
20.085.0285-0 | 11821.8
20.085.0285-A | 11821.8
20.085.0290-0 | 12886.5
20.085.0290-A | 12886.5
20.085.0295-0 | 13285.8
20.085.0295-A | 13285.8
20.085.0300-0 | 14342
20.085.0300-A | 14342
20.085.0305-0 | 14786.4
20.085.0305-A | 14786.4
20.085.0310-0 | 15762
20.085.0310-A | 15762
20.085.0315-0 | 16250.4
20.085.0315-A | 16250.4
20.085.0320-0 | 17217.5
20.085.0320-A | 17217.5
20.085.0325-0 | 17751
20.085.0325-A | 17751
20.085.0330-0 | 2154.6
20.085.0330-A | 2154.6
20.085.0335-0 | 2186.1
20.085.0335-A | 2186.1
20.085.0340-0 | 2701.8
20.085.0340-A | 2701.8
20.085.0345-0 | 2741.3
20.085.0345-A | 2741.3
20.085.0350-0 | 3214.8
20.085.0350-A | 3214.8
20.085.0355-0 | 3261.8
20.085.0355-A | 3261.8
20.085.0360-0 | 3864.6
20.085.0360-A | 3864.6
20.085.0365-0 | 3921.1
20.085.0365-A | 3921.1
20.085.0370-0 | 4309.2
20.085.0370-A | 4309.2
20.085.0375-0 | 4372.2
20.085.0375-A | 4372.2
20.085.0380-0 | 4514.4
20.085.0380-A | 4514.4
20.085.0385-0 | 4580.4
20.085.0385-A | 4580.4
20.085.0390-0 | 5403.6
20.085.0390-A | 5403.6
20.085.0395-0 | 5482.6
20.085.0395-A | 5482.6
20.085.0400-0 | 7459.2
20.085.0400-A | 7459.2
20.085.0405-0 | 7525.8
20.085.0405-A | 7525.8
20.085.0410-0 | 13578.6
20.085.0410-A | 13578.6
20.085.0415-0 | 13207.6
20.085.0415-A | 13207.6
20.085.0420-0 | 18385.5
20.085.0420-A | 18385.5
20.085.0425-0 | 18385.5
20.085.0425-A | 18385.5
20.085.0430-0 | 20706
20.085.0430-A | 20706
20.085.0435-0 | 20706
20.085.0435-A | 20706
20.085.0440-0 | 24561.6
20.085.0440-A | 24561.6
20.085.0445-0 | 24561.6
20.085.0445-A | 24561.6
20.085.0450-0 | 14731.2
20.085.0450-A | 14731.2
20.085.0455-0 | 14842.8
20.085.0455-A | 14842.8
20.085.0460-0 | 17305.2
20.085.0460-A | 17305.2
20.085.0465-0 | 17436.3
20.085.0465-A | 17436.3
20.085.0470-0 | 16632
20.085.0470-A | 16632
20.085.0475-0 | 16758
20.085.0475-A | 16758
20.085.0480-0 | 23364
20.085.0480-A | 23364
20.085.0485-0 | 23541
20.085.0485-A | 23541
20.085.0490-0 | 18216
20.085.0490-A | 18216
20.085.0495-0 | 18354
20.085.0495-A | 18354
20.085.0500-0 | 24868.8
20.085.0500-A | 24868.8
20.085.0505-0 | 25057.2
20.085.0505-A | 25057.2
20.085.0510-0 | 20473.2
20.085.0510-A | 20473.2
20.085.0515-0 | 20628.3
20.085.0515-A | 20628.3
20.085.0520-0 | 27601.2
20.085.0520-A | 27601.2
20.085.0525-0 | 27810.3
20.085.0525-A | 27810.3
20.085.0530-0 | 27490.8
20.085.0530-A | 27490.8
20.085.0535-0 | 27860.3
20.085.0535-A | 27860.3
20.085.0540-0 | 41106
20.085.0540-A | 41106
20.085.0545-0 | 41658.5
20.085.0545-A | 41658.5
20.085.0550-0 | 39270
20.085.0550-A | 39270
20.085.0555-0 | 40040
20.085.0555-A | 40040
20.085.0560-0 | 55763.4
20.085.0560-A | 55763.4
20.085.0565-0 | 56856.8
20.085.0565-A | 56856.8
20.085.0570-0 | 59226.3
20.085.0570-A | 59226.3
20.085.0575-0 | 60387.6
20.085.0575-A | 60387.6
20.085.0580-0 | 46195.8
20.085.0580-A | 46195.8
20.085.0585-0 | 47101.6
20.085.0585-A | 47101.6
20.085.0590-0 | 4087
20.085.0590-A | 4087
20.085.0595-0 | 4123.6
20.085.0595-A | 4123.6
20.085.0600-0 | 5427
20.085.0600-A | 5427
20.085.0605-0 | 5475.6
20.085.0605-A | 5475.6
20.085.0610-0 | 6800.5
20.085.0610-A | 6800.5
20.085.0615-0 | 6861.4
20.085.0615-A | 6861.4
20.085.0620-0 | 8174
20.085.0620-A | 8174
20.085.0625-0 | 8247.2
20.085.0625-A | 8247.2
20.085.0630-0 | 9514
20.085.0630-A | 9514
20.085.0635-0 | 9599.2
20.085.0635-A | 9599.2
20.085.0640-0 | 10887.5
20.085.0640-A | 10887.5
20.085.0645-0 | 10985
20.085.0645-A | 10985
20.085.0650-0 | 12227.5
20.085.0650-A | 12227.5
20.085.0655-0 | 12337
20.085.0655-A | 12337
20.085.0660-0 | 15950
20.085.0660-A | 15950
20.085.0665-0 | 16500
20.085.0665-A | 16500
20.085.0670-0 | 22876.5
20.085.0670-A | 22876.5
20.085.0675-0 | 23933.5
20.085.0675-A | 23933.5
20.085.0680-0 | 31195.2
20.085.0680-A | 31195.2
20.085.0685-0 | 32803.2
20.085.0685-A | 32803.2
20.086.0100-0 | 100.49
20.086.0100-A | 90.62
20.086.0110-0 | 288.33
20.086.0110-A | 258.4
20.086.0120-0 | 161.41
20.086.0120-A | 150.67
20.086.0130-0 | 675.51
20.086.0130-A | 627.19
20.086.0140-0 | 772.01
20.086.0140-A | 716.79
20.086.0150-0 | 900.68
20.086.0150-A | 836.25
20.086.0160-0 | 1080.81
20.086.0160-A | 1003.5
20.086.0170-0 | 29.14
20.086.0170-A | 26.28
20.086.0180-0 | 38.85
20.086.0180-A | 35.04
20.086.0190-0 | 48.57
20.086.0190-A | 43.8
20.086.0200-0 | 58.28
20.086.0200-A | 52.56
20.086.0210-0 | 72.86
20.086.0210-A | 65.7
20.086.0220-0 | 85.71
20.086.0220-A | 77.3
20.086.0230-0 | 91.07
20.086.0230-A | 82.13
20.086.0240-0 | 100.49
20.086.0240-A | 90.62
20.086.0250-0 | 128.14
20.086.0250-A | 114.84
20.086.0260-0 | 138.39
20.086.0260-A | 124.03
20.086.0270-0 | 150.3
20.086.0270-A | 134.71
20.086.0280-0 | 314.54
20.086.0280-A | 281.89
20.086.0290-0 | 384.44
20.086.0290-A | 344.54
20.086.0300-0 | 384.44
20.086.0300-A | 344.54
20.086.0310-0 | 675.51
20.086.0310-A | 627.19
20.086.0320-0 | 772.01
20.086.0320-A | 716.79
20.086.0330-0 | 48.57
20.086.0330-A | 43.8
20.086.0340-0 | 58.28
20.086.0340-A | 52.56
20.086.0350-0 | 67.77
20.086.0350-A | 61.12
20.086.0360-0 | 85.71
20.086.0360-A | 77.3
20.086.0370-0 | 97.14
20.086.0370-A | 87.6
20.086.0380-0 | 104.08
20.086.0380-A | 93.86
20.086.0390-0 | 112.09
20.086.0390-A | 101.08
20.086.0400-0 | 345.99
20.086.0400-A | 310.08
20.086.0410-0 | 494.28
20.086.0410-A | 442.98
20.086.0420-0 | 772.01
20.086.0420-A | 716.79
20.086.0430-0 | 900.68
20.086.0430-A | 836.25
20.086.0440-0 | 1080.81
20.086.0440-A | 1003.5
20.086.0450-0 | 1228.2
20.086.0450-A | 1140.34
20.086.0460-0 | 1589.43
20.086.0460-A | 1475.74
20.086.0470-0 | 1228.2
20.086.0470-A | 1140.34
20.086.0480-0 | 1589.43
20.086.0480-A | 1475.74
20.086.0490-0 | 1422.12
20.086.0490-A | 1320.4
20.086.0500-0 | 1743.25
20.086.0500-A | 1618.56
20.086.0510-0 | 1422.12
20.086.0510-A | 1320.4
20.086.0520-0 | 1930.03
20.086.0520-A | 1791.97
20.086.0530-0 | 1589.43
20.086.0530-A | 1475.74
20.086.0540-0 | 2456.4
20.086.0540-A | 2280.69
20.086.0550-0 | 1930.03
20.086.0550-A | 1791.97
20.086.0560-0 | 3002.26
20.086.0560-A | 2787.52
20.086.0570-0 | 2251.7
20.086.0570-A | 2090.64
20.086.0580-0 | 3377.55
20.086.0580-A | 3135.96
20.086.0590-0 | 2560.38
20.086.0590-A | 2302.47
20.086.0600-0 | 1991.4
20.086.0600-A | 1790.81
20.086.0610-0 | 1558.49
20.086.0610-A | 1401.5
20.086.0620-0 | 1991.4
20.086.0620-A | 1790.81
20.086.0630-0 | 1991.4
20.086.0630-A | 1790.81
20.086.0640-0 | 2560.38
20.086.0640-A | 2302.47
20.086.0650-0 | 3982.81
20.086.0650-A | 3581.63
20.086.0660-0 | 3982.81
20.086.0660-A | 3581.63
20.086.0670-0 | 8632.4
20.086.0670-A | 7762.69
20.086.0680-0 | 8961.33
20.086.0680-A | 8058.67
20.090.0001-1 | 63.7
20.090.0001-B | 61.94
20.090.0005-1 | 23.3
20.090.0005-B | 21.58
20.090.0006-0 | 67.49
20.090.0006-A | 64.89
20.091.0001-1 | 6.89
20.091.0001-B | 6.61
20.092.0001-0 | 76.5
20.092.0001-A | 76.5
20.093.0001-0 | 0.45
20.093.0001-A | 0.45
20.096.0001-0 | 89.78
20.096.0001-A | 89.78
20.097.0001-0 | 79.46
20.097.0001-A | 79.46
20.097.0002-0 | 84.1
20.097.0002-A | 84.1
20.097.0003-0 | 85.26
20.097.0003-A | 85.26
20.097.0004-0 | 54.36
20.097.0004-A | 54.36
20.097.0005-0 | 51.16
20.097.0005-A | 51.16
20.097.0010-0 | 81.78
20.097.0010-A | 81.78
20.097.0011-0 | 91.67
20.097.0011-A | 91.67
20.098.0001-0 | 97.44
20.098.0001-A | 97.44
20.099.0001-0 | 31.2
20.099.0001-A | 31.2
20.100.0001-0 | 2.91
20.100.0001-A | 2.91
20.100.0005-0 | 813.45
20.100.0005-A | 806.74
20.100.0010-0 | 317.2
20.100.0010-A | 310.49
20.100.0011-0 | 599.26
20.100.0011-A | 599.26
20.100.0012-0 | 806.48
20.100.0012-A | 799.78
20.100.0013-0 | 616.36
20.100.0013-A | 616.36
20.100.0015-0 | 2.21
20.100.0015-A | 2.21
20.100.0016-0 | 5.25
20.100.0016-A | 5.25
20.100.0030-0 | 678.63
20.100.0030-A | 678.63
20.100.0050-0 | 360.21
20.100.0050-A | 360.21
20.100.0060-0 | 5.6
20.100.0060-A | 5.6
20.100.0070-0 | 1.54
20.100.0070-A | 1.54
20.100.0075-0 | 652.79
20.100.0075-A | 650.78
20.100.0080-0 | 3.92
20.100.0080-A | 3.92
20.100.0085-0 | 9.9
20.100.0085-A | 9.9
20.100.0090-0 | 10.69
20.100.0090-A | 10.69
20.100.0095-0 | 13.79
20.100.0095-A | 13.79
20.101.0011-0 | 3080
20.101.0011-A | 3080
20.101.0013-0 | 2611
20.101.0013-A | 2611
20.102.0003-0 | 2568.2
20.102.0003-A | 2568.2
20.102.0004-0 | 3740.2
20.102.0004-A | 3740.2
20.102.0006-0 | 5604
20.102.0006-A | 5604
20.102.0007-0 | 3447.3
20.102.0007-A | 3447.3
20.102.0008-0 | 3938.5
20.102.0008-A | 3938.5
20.103.0001-0 | 73109.5
20.103.0001-A | 73109.5
20.104.0001-0 | 55.72
20.104.0001-A | 55.72
20.104.0005-0 | 27.58
20.104.0005-A | 27.58
20.105.0001-0 | 5.48
20.105.0001-A | 4.79
20.105.0004-0 | 1350
20.105.0004-A | 1350
20.105.0005-0 | 0.57
20.105.0005-A | 0.5
20.106.0001-0 | 7.86
20.106.0001-A | 6.95
20.107.0001-0 | 84.45
20.107.0001-A | 73.25
20.108.0001-0 | 2933.3
20.108.0001-A | 2933.3
20.108.0003-0 | 2486.6
20.108.0003-A | 2486.6
20.108.0005-0 | 2445.9
20.108.0005-A | 2445.9
20.108.0007-0 | 3562.1
20.108.0007-A | 3562.1
20.108.0012-0 | 5337.1
20.108.0012-A | 5337.1
20.108.0015-0 | 3283.1
20.108.0015-A | 3283.1
20.108.0017-0 | 3750.9
20.108.0017-A | 3750.9
20.111.0001-0 | 58.78
20.111.0001-A | 58.78
20.111.0006-0 | 50.02
20.111.0006-A | 50.02
20.111.0007-0 | 33.14
20.111.0007-A | 33.14
20.111.0008-0 | 27.69
20.111.0008-A | 27.69
20.111.0009-0 | 55.1
20.111.0009-A | 55.1
20.111.0010-0 | 13
20.111.0010-A | 13
20.112.0010-0 | 92.3
20.112.0010-A | 92.3
20.112.0011-0 | 91.35
20.112.0011-A | 91.35
20.112.0013-0 | 65.52
20.112.0013-A | 65.52
20.112.0014-0 | 97.44
20.112.0014-A | 97.44
20.112.0015-0 | 21
20.112.0015-A | 21
20.113.0010-0 | 71
20.113.0010-A | 71
20.113.0011-0 | 65.25
20.113.0011-A | 65.25
20.113.0012-0 | 61.6
20.113.0012-A | 61.6
20.113.0013-0 | 62.4
20.113.0013-A | 62.4
20.113.0014-0 | 67.2
20.113.0014-A | 67.2
20.113.0015-0 | 27
20.113.0015-A | 27
20.114.0010-0 | 116.63
20.114.0010-A | 116.63
20.114.0011-0 | 115.92
20.114.0011-A | 115.92
20.114.0012-0 | 90.67
20.114.0012-A | 90.67
20.114.0013-0 | 83.5
20.114.0013-A | 83.5
20.114.0014-0 | 116.92
20.114.0014-A | 116.92
20.114.0015-0 | 75
20.114.0015-A | 75
20.115.0010-0 | 81.5
20.115.0010-A | 81.5
20.115.0011-0 | 74.67
20.115.0011-A | 74.67
20.115.0012-0 | 54.64
20.115.0012-A | 54.64
20.115.0013-0 | 42.12
20.115.0013-A | 42.12
20.115.0014-0 | 67.78
20.115.0014-A | 67.78
20.115.0015-0 | 60
20.115.0015-A | 60
20.116.0005-0 | 68.15
20.116.0005-A | 68.15
20.116.0006-0 | 68.15
20.116.0006-A | 68.15
20.116.0007-0 | 58
20.116.0007-A | 58
20.116.0008-0 | 65.93
20.116.0008-A | 65.93
20.116.0012-0 | 32.36
20.116.0012-A | 32.36
20.116.0013-0 | 73.5
20.116.0013-A | 73.5
20.116.0014-0 | 50
20.116.0014-A | 50
20.116.0020-0 | 31.2
20.116.0020-A | 31.2
20.170.0001-0 | 173.84
20.170.0001-A | 156.82
20.170.0002-0 | 6720.63
20.170.0002-A | 6280.12
20.170.0005-0 | 1845.59
20.170.0005-A | 1742.82
20.170.0015-0 | 4605.82
20.170.0015-A | 4291.49
20.175.0002-1 | 495.69
20.175.0002-B | 461.28
20.175.0003-0 | 638.2
20.175.0003-A | 595.25
20.175.0004-0 | 549.99
20.175.0004-A | 512.02
20.175.0005-0 | 1513.78
20.175.0005-A | 1421.47
20.175.0006-0 | 1606.26
20.175.0006-A | 1502.87
20.175.0007-0 | 1444.68
20.175.0007-A | 1355.52
20.175.0010-1 | 167.93
20.175.0010-B | 155.66
20.175.0015-0 | 619.04
20.175.0015-A | 569.13
20.176.0010-0 | 180.45
20.176.0010-A | 167.34
20.180.0001-0 | 477.09
20.180.0001-A | 437.58
20.180.0002-0 | 240.8
20.180.0002-A | 227.72
20.181.0001-0 | 94.61
20.181.0001-A | 90.61
20.181.0005-1 | 7171.7
20.181.0005-B | 6541.31
20.181.0006-1 | 9316.23
20.181.0006-B | 8517.88
20.183.0001-1 | 29.89
20.183.0001-B | 28.19
20.198.0001-0 | 1385.32
20.198.0001-A | 1332.22
21.001.0010-0 | 295.96
21.001.0010-A | 260.74
21.001.0015-0 | 322.39
21.001.0015-A | 283.64
21.001.0020-0 | 370.3
21.001.0020-A | 328.03
21.001.0021-0 | 453.98
21.001.0021-A | 401.15
21.001.0025-0 | 603.38
21.001.0025-A | 532.93
21.001.0060-0 | 141.58
21.001.0060-A | 123.96
21.001.0062-0 | 285.45
21.001.0062-A | 250.22
21.001.0065-0 | 571.71
21.001.0065-A | 501.26
21.001.0070-0 | 285.45
21.001.0070-A | 250.22
21.001.0075-0 | 338.31
21.001.0075-A | 296.04
21.001.0080-0 | 285.45
21.001.0080-A | 250.22
21.001.0090-0 | 338.31
21.001.0090-A | 296.04
21.001.0095-0 | 229.89
21.001.0095-A | 203.47
21.001.0150-0 | 528.59
21.001.0150-A | 458.14
21.001.0155-0 | 1585.78
21.001.0155-A | 1374.43
21.001.0160-0 | 132.14
21.001.0160-A | 114.53
21.001.0165-0 | 198.22
21.001.0165-A | 171.8
21.001.0170-0 | 264.29
21.001.0170-A | 229.07
21.001.0175-0 | 132.14
21.001.0175-A | 114.53
21.001.0180-0 | 211.43
21.001.0180-A | 183.25
21.001.0185-0 | 158.57
21.001.0185-A | 137.44
21.001.0190-0 | 264.29
21.001.0190-A | 229.07
21.002.0010-0 | 947.01
21.002.0010-A | 947.01
21.002.0015-0 | 1265.03
21.002.0015-A | 1265.03
21.002.0020-0 | 1725.09
21.002.0020-A | 1725.09
21.002.0025-0 | 1610.92
21.002.0025-A | 1610.92
21.002.0030-0 | 2250
21.002.0030-A | 2250
21.002.0035-0 | 2497
21.002.0035-A | 2497
21.002.0040-0 | 3565
21.002.0040-A | 3565
21.002.0045-0 | 5868
21.002.0045-A | 5868
21.003.0052-0 | 287.35
21.003.0052-A | 287.35
21.003.0053-0 | 1152.43
21.003.0053-A | 1152.43
21.003.0054-0 | 687.02
21.003.0054-A | 687.02
21.003.0055-0 | 1241.08
21.003.0055-A | 1241.08
21.003.0056-0 | 1275.31
21.003.0056-A | 1275.31
21.003.0057-0 | 1980
21.003.0057-A | 1980
21.003.0065-0 | 7920
21.003.0065-A | 7920
21.003.0070-0 | 2171.89
21.003.0070-A | 2171.89
21.003.0072-0 | 2504.32
21.003.0072-A | 2504.32
21.003.0075-0 | 3025.13
21.003.0075-A | 3025.13
21.003.0078-0 | 2460
21.003.0078-A | 2460
21.003.0085-0 | 1040
21.003.0085-A | 1040
21.004.0095-0 | 105.71
21.004.0095-A | 91.62
21.004.0100-0 | 132.14
21.004.0100-A | 114.53
21.004.0101-0 | 264.29
21.004.0101-A | 229.07
21.004.0102-0 | 330.37
21.004.0102-A | 286.34
21.004.0105-0 | 26.42
21.004.0105-A | 22.9
21.004.0108-0 | 26.42
21.004.0108-A | 22.9
21.004.0110-0 | 6.6
21.004.0110-A | 5.72
21.004.0120-0 | 105.71
21.004.0120-A | 91.62
21.004.0125-0 | 6.6
21.004.0125-A | 5.72
21.004.0130-0 | 52.85
21.004.0130-A | 45.81
21.004.0135-0 | 19.82
21.004.0135-A | 17.18
21.004.0140-0 | 6.6
21.004.0140-A | 5.72
21.004.0141-0 | 19.82
21.004.0141-A | 17.18
21.004.0142-0 | 26.42
21.004.0142-A | 22.9
21.004.0143-0 | 39.64
21.004.0143-A | 34.36
21.004.0144-0 | 79.28
21.004.0144-A | 68.72
21.004.0150-0 | 26.42
21.004.0150-A | 22.9
21.004.0153-0 | 13.21
21.004.0153-A | 11.45
21.004.0155-0 | 13.21
21.004.0155-A | 11.45
21.004.0158-0 | 6.6
21.004.0158-A | 5.72
21.004.0160-0 | 13.21
21.004.0160-A | 11.45
21.004.0165-0 | 6.6
21.004.0165-A | 5.72
21.004.0168-0 | 6.6
21.004.0168-A | 5.72
21.004.0170-0 | 6.6
21.004.0170-A | 5.72
21.004.0175-0 | 19.82
21.004.0175-A | 17.18
21.004.0185-0 | 2.64
21.004.0185-A | 2.29
21.004.0186-0 | 39.64
21.004.0186-A | 34.36
21.004.0187-0 | 52.85
21.004.0187-A | 45.81
21.004.0188-0 | 79.28
21.004.0188-A | 68.72
21.004.0190-0 | 6.6
21.004.0190-A | 5.72
21.004.0200-0 | 114.88
21.004.0200-A | 100.79
21.005.0010-0 | 2182.14
21.005.0010-A | 2164.53
21.005.0011-0 | 2292.95
21.005.0011-A | 2275.34
21.005.0015-0 | 2592.14
21.005.0015-A | 2574.53
21.005.0016-0 | 2702.95
21.005.0016-A | 2685.34
21.005.0020-0 | 2060.25
21.005.0020-A | 2042.64
21.005.0050-0 | 1714.91
21.005.0050-A | 1679.68
21.007.0010-0 | 190.21
21.007.0010-A | 186.69
21.007.0015-0 | 242.82
21.007.0015-A | 237.54
21.009.0010-0 | 34.42
21.009.0010-A | 31.78
21.009.0011-0 | 68.85
21.009.0011-A | 63.57
21.009.0012-0 | 124.49
21.009.0012-A | 115.68
21.009.0013-0 | 193.34
21.009.0013-A | 179.25
21.009.0030-0 | 115.99
21.009.0030-A | 107.18
21.009.0031-0 | 160.69
21.009.0031-A | 148.36
21.009.0040-0 | 152.77
21.009.0040-A | 140.45
21.009.0041-0 | 199.91
21.009.0041-A | 184.06
21.009.0080-0 | 103.8
21.009.0080-A | 96.75
21.009.0081-0 | 87
21.009.0081-A | 80.84
21.009.0100-0 | 17
21.009.0100-A | 15.53
21.009.0101-0 | 32.68
21.009.0101-A | 29.73
21.009.0102-0 | 79.67
21.009.0102-A | 72.59
21.009.0105-0 | 137.73
21.009.0105-A | 125.47
21.009.0106-0 | 37.68
21.009.0106-A | 34.25
21.009.0107-0 | 44.72
21.009.0107-A | 40.7
21.009.0108-0 | 18.4
21.009.0108-A | 16.3
21.009.0109-0 | 10.26
21.009.0109-A | 9.12
21.009.0110-0 | 10.6
21.009.0110-A | 9.4
21.009.0111-0 | 11.2
21.009.0111-A | 9.94
21.009.0112-0 | 11.51
21.009.0112-A | 10.21
21.009.0113-0 | 11.87
21.009.0113-A | 10.55
21.009.0114-0 | 55.21
21.009.0114-A | 49.97
21.009.0115-0 | 18.4
21.009.0115-A | 16.3
21.009.0116-0 | 12.37
21.009.0116-A | 11.07
21.010.0005-0 | 44.5
21.010.0005-A | 40.83
21.010.0010-0 | 75.45
21.010.0010-A | 69.05
21.010.0015-0 | 192.71
21.010.0015-A | 176.42
21.010.0020-0 | 325.87
21.010.0020-A | 297.59
21.010.0025-0 | 87.07
21.010.0025-A | 79.56
21.010.0030-0 | 106.7
21.010.0030-A | 97.44
21.010.0035-0 | 129.65
21.010.0035-A | 118.46
21.010.0040-0 | 144.93
21.010.0040-A | 132.48
21.010.0045-0 | 49.88
21.010.0045-A | 44.97
21.011.0010-0 | 169.78
21.011.0010-A | 152.16
21.011.0012-0 | 207.48
21.011.0012-A | 189.87
21.011.0015-0 | 532.17
21.011.0015-A | 496.94
21.011.0016-0 | 1067.21
21.011.0016-A | 996.75
21.011.0020-0 | 207.48
21.011.0020-A | 189.87
21.011.0021-0 | 412.34
21.011.0021-A | 384.16
21.011.0025-0 | 207.48
21.011.0025-A | 189.87
21.011.0026-0 | 412.34
21.011.0026-A | 384.16
21.011.0030-0 | 850.6
21.011.0030-A | 797.76
21.011.0035-0 | 1468.05
21.011.0035-A | 1397.6
21.011.0040-0 | 1865.73
21.011.0040-A | 1760.05
21.011.0050-0 | 2138.9
21.011.0050-A | 2015.61
21.011.0060-0 | 3066.39
21.011.0060-A | 2855.03
21.011.0070-0 | 2471.2
21.011.0070-A | 2400.75
21.011.0075-0 | 601.75
21.011.0075-A | 566.52
21.011.0080-0 | 870.58
21.011.0080-A | 817.74
21.011.0085-0 | 1535.21
21.011.0085-A | 1464.76
21.011.0090-0 | 1029.16
21.011.0090-A | 955.18
21.011.0095-0 | 1521.99
21.011.0095-A | 1453.3
21.011.0100-0 | 1535.21
21.011.0100-A | 1464.76
21.013.0010-0 | 937.71
21.013.0010-A | 923.62
21.015.0179-0 | 13.21
21.015.0179-A | 11.45
21.015.0181-0 | 61.86
21.015.0181-A | 60.1
21.015.0182-0 | 56.49
21.015.0182-A | 54.73
21.015.0184-0 | 105.71
21.015.0184-A | 91.62
21.015.0186-0 | 52.85
21.015.0186-A | 45.81
21.015.0188-0 | 724.94
21.015.0188-A | 717.9
21.015.0190-0 | 914.8
21.015.0190-A | 907.76
21.015.0192-0 | 92.5
21.015.0192-A | 80.17
21.015.0194-0 | 105.71
21.015.0194-A | 91.62
21.015.0196-0 | 1688.92
21.015.0196-A | 1674.82
21.015.0198-0 | 105.71
21.015.0198-A | 91.62
21.015.0201-0 | 211.43
21.015.0201-A | 183.25
21.015.0205-0 | 123.07
21.015.0205-A | 123.07
21.015.0207-0 | 33.1
21.015.0207-A | 31.34
21.015.0208-0 | 61.17
21.015.0208-A | 60.29
21.015.0209-0 | 100.59
21.015.0209-A | 99.71
21.015.0210-0 | 681.93
21.015.0210-A | 666.08
21.015.0220-0 | 482.74
21.015.0220-A | 472.17
21.015.0230-0 | 34.92
21.015.0230-A | 34.92
21.015.0231-0 | 42.38
21.015.0231-A | 42.38
21.015.0233-0 | 48.53
21.015.0233-A | 48.53
21.015.0234-0 | 69.47
21.015.0234-A | 69.47
21.015.0235-0 | 3.7
21.015.0235-A | 3.2
21.018.0010-0 | 92.5
21.018.0010-A | 80.17
21.018.0012-0 | 132.14
21.018.0012-A | 114.53
21.018.0015-0 | 105.71
21.018.0015-A | 91.62
21.018.0018-0 | 158.57
21.018.0018-A | 137.44
21.018.0020-0 | 26.42
21.018.0020-A | 22.9
21.018.0021-0 | 52.85
21.018.0021-A | 45.81
21.018.0022-0 | 79.28
21.018.0022-A | 68.72
21.018.0023-0 | 105.71
21.018.0023-A | 91.62
21.018.0025-0 | 85.89
21.018.0025-A | 74.44
21.018.0030-0 | 132.14
21.018.0030-A | 114.53
21.018.0031-0 | 39.64
21.018.0031-A | 34.36
21.018.0032-0 | 66.07
21.018.0032-A | 57.26
21.018.0035-0 | 7.66
21.018.0035-A | 6.64
21.018.0040-0 | 4.18
21.018.0040-A | 4.18
21.018.0045-0 | 18.31
21.018.0045-A | 18.31
21.018.0050-0 | 149
21.018.0050-A | 149
21.019.0078-0 | 424.36
21.019.0078-A | 424.36
21.019.0090-0 | 253.21
21.019.0090-A | 253.21
21.019.0095-0 | 755
21.019.0095-A | 755
21.019.0105-0 | 580
21.019.0105-A | 580
21.019.0110-0 | 805
21.019.0110-A | 805
21.020.0050-0 | 76.15
21.020.0050-A | 74.39
21.020.0055-0 | 155.54
21.020.0055-A | 152.02
21.020.0060-0 | 181.97
21.020.0060-A | 174.93
21.020.0065-0 | 13.21
21.020.0065-A | 11.45
21.020.0070-0 | 13.21
21.020.0070-A | 11.45
21.020.0075-0 | 26.42
21.020.0075-A | 22.9
21.020.0080-0 | 19.82
21.020.0080-A | 17.18
21.020.0085-0 | 66.07
21.020.0085-A | 57.26
21.020.0090-0 | 39.64
21.020.0090-A | 34.36
21.020.0095-0 | 26.42
21.020.0095-A | 22.9
21.020.0106-0 | 92.5
21.020.0106-A | 80.17
21.020.0107-0 | 22.97
21.020.0107-A | 22.79
21.021.0010-0 | 664.86
21.021.0010-A | 664.86
21.021.0015-0 | 1329.72
21.021.0015-A | 1329.72
21.024.0010-0 | 2.64
21.024.0010-A | 2.29
21.024.0015-0 | 3.3
21.024.0015-A | 2.86
21.024.0020-0 | 3.96
21.024.0020-A | 3.43
21.024.0025-0 | 5.28
21.024.0025-A | 4.58
21.024.0030-0 | 3.96
21.024.0030-A | 3.43
21.024.0035-0 | 3.96
21.024.0035-A | 3.43
21.024.0040-0 | 1.81
21.024.0040-A | 1.64
21.024.0100-0 | 0.06
21.024.0100-A | 0.06
21.024.0105-0 | 0.08
21.024.0105-A | 0.08
21.026.0010-0 | 1
21.026.0010-A | 1
21.026.0012-0 | 2.78
21.026.0012-A | 2.78
21.026.0015-0 | 3.96
21.026.0015-A | 3.96
21.026.0020-0 | 7.16
21.026.0020-A | 7.16
21.026.0030-0 | 6.45
21.026.0030-A | 6.45
21.026.0035-0 | 7
21.026.0035-A | 7
21.026.0040-0 | 9.37
21.026.0040-A | 9.37
21.026.0050-0 | 10.81
21.026.0050-A | 10.81
21.026.0055-0 | 13.07
21.026.0055-A | 13.07
21.026.0060-0 | 15.22
21.026.0060-A | 15.22
21.026.0065-0 | 21.44
21.026.0065-A | 21.44
21.026.0070-0 | 30.09
21.026.0070-A | 30.09
21.026.0075-0 | 10.28
21.026.0075-A | 10.28
21.026.0080-0 | 49.2
21.026.0080-A | 49.2
21.026.0100-0 | 3.09
21.026.0100-A | 3.09
21.026.0105-0 | 11.59
21.026.0105-A | 11.59
21.026.0110-0 | 13.24
21.026.0110-A | 13.24
21.026.0120-0 | 18.23
21.026.0120-A | 18.23
21.026.0130-0 | 25.44
21.026.0130-A | 25.44
21.026.0200-0 | 5.94
21.026.0200-A | 5.94
21.026.0250-0 | 18.52
21.026.0250-A | 18.52
21.026.0350-0 | 34.52
21.026.0350-A | 34.52
21.026.0450-0 | 50.08
21.026.0450-A | 50.08
21.026.0470-0 | 27.22
21.026.0470-A | 27.22
21.026.0475-0 | 136.24
21.026.0475-A | 136.24
21.027.0010-0 | 1.97
21.027.0010-A | 1.97
21.027.0020-0 | 5.91
21.027.0020-A | 5.91
21.027.0025-0 | 6.32
21.027.0025-A | 6.32
21.027.0050-0 | 2.59
21.027.0050-A | 2.59
21.027.0060-0 | 4.73
21.027.0060-A | 4.73
21.028.0001-0 | 9.64
21.028.0001-A | 9.29
21.028.0002-0 | 7.79
21.028.0002-A | 7.44
21.028.0003-0 | 6.24
21.028.0003-A | 5.89
21.028.0004-0 | 5.93
21.028.0004-A | 5.58
21.028.0010-0 | 7.03
21.028.0010-A | 6.68
21.028.0015-0 | 22.23
21.028.0015-A | 21.7
21.028.0020-0 | 3
21.028.0020-A | 3
21.028.0040-0 | 20.17
21.028.0040-A | 20.17
21.028.0060-0 | 9.53
21.028.0060-A | 9
21.028.0065-0 | 12.35
21.028.0065-A | 11.82
21.028.0070-0 | 12.78
21.028.0070-A | 12.25
21.028.0075-0 | 6.24
21.028.0075-A | 5.71
21.028.0080-0 | 6.24
21.028.0080-A | 5.71
21.028.0085-0 | 10.68
21.028.0085-A | 10.15
21.028.0090-0 | 10.68
21.028.0090-A | 10.15
21.028.0095-0 | 10.68
21.028.0095-A | 10.15
21.028.0100-0 | 12.73
21.028.0100-A | 12.2
21.028.0105-0 | 11.63
21.028.0105-A | 11.1
21.028.0110-0 | 11.13
21.028.0110-A | 10.6
21.028.0115-0 | 11.43
21.028.0115-A | 10.9
21.028.0120-0 | 14.21
21.028.0120-A | 13.68
21.028.0125-0 | 13.31
21.028.0125-A | 12.78
21.028.0140-0 | 7.93
21.028.0140-A | 7.93
21.028.0145-0 | 15.96
21.028.0145-A | 15.96
21.028.0150-0 | 49.21
21.028.0150-A | 49.21
21.030.0055-0 | 216.3
21.030.0055-A | 216.3
21.030.0060-0 | 2.79
21.030.0060-A | 2.79
21.030.0065-0 | 53.56
21.030.0065-A | 53.56
21.030.0070-0 | 74.16
21.030.0070-A | 74.16
21.030.0075-0 | 28.97
21.030.0075-A | 28.97
21.030.0080-0 | 10.2
21.030.0080-A | 10.2
21.030.0085-0 | 13.67
21.030.0085-A | 13.67
21.030.0090-0 | 25.55
21.030.0090-A | 25.55
21.030.0100-0 | 41.98
21.030.0100-A | 41.98
21.030.0105-0 | 110.84
21.030.0105-A | 110.84
21.031.0010-0 | 9.79
21.031.0010-A | 9.79
21.031.0015-0 | 21.8
21.031.0015-A | 21.8
21.031.0020-0 | 318.36
21.031.0020-A | 318.36
21.031.0025-0 | 37.04
21.031.0025-A | 37.04
21.031.0030-0 | 19.82
21.031.0030-A | 17.18
21.031.0035-0 | 63.28
21.031.0035-A | 60.64
21.031.0040-0 | 19.82
21.031.0040-A | 17.18
21.035.0007-0 | 243.83
21.035.0007-A | 229.37
21.035.0008-0 | 320.2
21.035.0008-A | 302.02
21.035.0009-0 | 151.56
21.035.0009-A | 141
21.035.0010-0 | 212.99
21.035.0010-A | 198.9
21.035.0012-0 | 274.42
21.035.0012-A | 256.81
21.035.0014-0 | 117.47
21.035.0014-A | 110.42
21.035.0050-0 | 271.01
21.035.0050-A | 263.96
21.035.0100-0 | 397.83
21.035.0100-A | 390.78
21.035.0103-0 | 466.75
21.035.0103-A | 452.66
21.035.0105-0 | 665.85
21.035.0105-A | 651.76
21.035.0150-0 | 79.28
21.035.0150-A | 68.72
21.035.0160-0 | 13.21
21.035.0160-A | 11.45
21.035.0200-0 | 205
21.035.0200-A | 205
21.035.0205-0 | 495
21.035.0205-A | 495
21.035.0220-0 | 89.9
21.035.0220-A | 89.9
21.035.0230-0 | 195
21.035.0230-A | 195
21.035.0235-0 | 390
21.035.0235-A | 390
21.035.0250-0 | 22.4
21.035.0250-A | 22.4
21.036.0010-0 | 29.59
21.036.0010-A | 29.59
21.036.0015-0 | 53.15
21.036.0015-A | 53.15
21.036.0020-0 | 72.92
21.036.0020-A | 72.92
21.036.0025-0 | 119.75
21.036.0025-A | 119.75
21.036.0050-0 | 4.83
21.036.0050-A | 4.83
21.036.0055-0 | 21.59
21.036.0055-A | 21.59
21.036.0060-0 | 47.65
21.036.0060-A | 47.65
21.036.0065-0 | 1.86
21.036.0065-A | 1.86
21.036.0070-0 | 4.38
21.036.0070-A | 4.38
21.036.0075-0 | 6.34
21.036.0075-A | 6.34
21.036.0080-0 | 13.36
21.036.0080-A | 13.36
21.037.0010-0 | 2.87
21.037.0010-A | 2.87
21.037.0015-0 | 3.33
21.037.0015-A | 3.33
21.037.0020-0 | 13.58
21.037.0020-A | 13.58
21.037.0050-0 | 0.77
21.037.0050-A | 0.77
21.037.0100-0 | 1.64
21.037.0100-A | 1.64
21.037.0105-0 | 4.57
21.037.0105-A | 4.57
21.037.0108-0 | 16.97
21.037.0108-A | 16.97
21.037.0120-0 | 0.9
21.037.0120-A | 0.9
21.037.0125-0 | 1.44
21.037.0125-A | 1.44
21.037.0130-0 | 2.41
21.037.0130-A | 2.41
21.037.0135-0 | 4.86
21.037.0135-A | 4.86
21.038.0010-0 | 11.81
21.038.0010-A | 10.93
21.038.0050-0 | 12.84
21.038.0050-A | 12.84
21.038.0055-0 | 32.15
21.038.0055-A | 32.15
21.038.0060-0 | 97.23
21.038.0060-A | 97.23
21.040.0010-0 | 14.74
21.040.0010-A | 14.74
21.040.0100-0 | 92.5
21.040.0100-A | 80.17
21.040.0120-0 | 1800
21.040.0120-A | 1800
21.040.0130-0 | 1884.79
21.040.0130-A | 1884.79
21.042.0015-0 | 363.59
21.042.0015-A | 363.59
21.042.0030-0 | 348.9
21.042.0030-A | 348.9
21.042.0040-0 | 693
21.042.0040-A | 693
21.042.0045-0 | 693
21.042.0045-A | 693
21.042.0065-0 | 1009.7
21.042.0065-A | 1009.7
21.042.0070-0 | 3700.65
21.042.0070-A | 3700.65
21.042.0085-0 | 90.45
21.042.0085-A | 90.45
21.042.0115-0 | 1343.12
21.042.0115-A | 1343.12
21.042.0125-0 | 377.29
21.042.0125-A | 377.29
21.042.0135-0 | 780
21.042.0135-A | 780
21.042.0140-0 | 440
21.042.0140-A | 440
21.042.0145-0 | 2430.8
21.042.0145-A | 2430.8
21.042.0165-0 | 2204.2
21.042.0165-A | 2204.2
21.045.0050-0 | 92.49
21.045.0050-A | 92.49
21.045.0055-0 | 39.78
21.045.0055-A | 39.78
21.045.0070-0 | 48.4
21.045.0070-A | 48.4
21.045.0080-0 | 53.46
21.045.0080-A | 53.46
21.045.0082-0 | 62.23
21.045.0082-A | 62.23
21.045.0085-0 | 55.6
21.045.0085-A | 55.6
21.045.0090-0 | 46.21
21.045.0090-A | 46.21
21.045.0105-0 | 31.69
21.045.0105-A | 31.69
21.045.0110-0 | 34.05
21.045.0110-A | 34.05
21.045.0125-0 | 17.28
21.045.0125-A | 17.28
21.045.0135-0 | 45.41
21.045.0135-A | 45.41
21.045.0140-0 | 24.81
21.045.0140-A | 24.81
21.045.0145-0 | 30.62
21.045.0145-A | 30.62
21.045.0150-0 | 26.78
21.045.0150-A | 26.78
21.045.0160-0 | 44.88
21.045.0160-A | 44.88
21.046.0010-0 | 50.39
21.046.0010-A | 50.39
21.046.0020-0 | 44.73
21.046.0020-A | 44.73
21.046.0025-0 | 55.62
21.046.0025-A | 55.62
21.046.0035-0 | 74.16
21.046.0035-A | 74.16
21.046.0040-0 | 85.49
21.046.0040-A | 85.49
21.046.0055-0 | 39.32
21.046.0055-A | 39.32
21.046.0060-0 | 53.56
21.046.0060-A | 53.56
21.046.0065-0 | 72.1
21.046.0065-A | 72.1
21.046.0070-0 | 82.4
21.046.0070-A | 82.4
21.046.0080-0 | 51.5
21.046.0080-A | 51.5
21.046.0085-0 | 45.32
21.046.0085-A | 45.32
21.046.0087-0 | 55.62
21.046.0087-A | 55.62
21.046.0090-0 | 72.1
21.046.0090-A | 72.1
21.046.0092-0 | 85.49
21.046.0092-A | 85.49
21.046.0100-0 | 50.47
21.046.0100-A | 50.47
21.046.0102-0 | 60.61
21.046.0102-A | 60.61
21.046.0105-0 | 57.59
21.046.0105-A | 57.59
21.046.0107-0 | 82.4
21.046.0107-A | 82.4
21.048.0010-0 | 478.47
21.048.0010-A | 464.38
21.048.0015-0 | 105.71
21.048.0015-A | 91.62
21.048.0020-0 | 91.9
21.048.0020-A | 79.64
21.048.0025-0 | 130.3
21.048.0025-A | 125.02
21.048.0030-0 | 110.3
21.048.0030-A | 105.02
21.048.0035-0 | 217.73
21.048.0035-A | 208.92
21.048.0040-0 | 293.94
21.048.0040-A | 283.38
21.048.0045-0 | 3.3
21.048.0045-A | 2.86
21.048.0050-0 | 26.42
21.048.0050-A | 22.9
21.048.0055-0 | 26.42
21.048.0055-A | 22.9
21.048.0060-0 | 39.64
21.048.0060-A | 34.36
21.048.0065-0 | 1.98
21.048.0065-A | 1.71
21.050.0010-0 | 25.2
21.050.0010-A | 25.2
21.050.0015-0 | 4.22
21.050.0015-A | 4.22
21.050.0020-0 | 0.17
21.050.0020-A | 0.17
21.050.0025-0 | 0.29
21.050.0025-A | 0.29
21.050.0040-0 | 92
21.050.0040-A | 92
21.050.0045-0 | 9.36
21.050.0045-A | 9.36
21.050.0050-0 | 7.81
21.050.0050-A | 7.81
21.050.0052-0 | 16.48
21.050.0052-A | 16.48
21.050.0053-0 | 19.57
21.050.0053-A | 19.57
21.050.0055-0 | 21.12
21.050.0055-A | 21.12
21.050.0057-0 | 24.72
21.050.0057-A | 24.72
21.050.0060-0 | 25.95
21.050.0060-A | 25.95
21.050.0062-0 | 26.22
21.050.0062-A | 26.22
21.050.0070-0 | 112
21.050.0070-A | 112
21.050.0075-0 | 9.33
21.050.0075-A | 9.33
21.050.0080-0 | 1.39
21.050.0080-A | 1.39
21.050.0085-0 | 1.46
21.050.0085-A | 1.46
21.050.0090-0 | 3.2
21.050.0090-A | 3.2
21.050.0095-0 | 1.81
21.050.0095-A | 1.81
21.050.0100-0 | 0.54
21.050.0100-A | 0.54
21.050.0105-0 | 0.23
21.050.0105-A | 0.23
21.050.0110-0 | 74.55
21.050.0110-A | 72.14
21.050.0120-0 | 110.83
21.050.0120-A | 109.39
21.050.0125-0 | 65
21.050.0125-A | 65
21.051.0010-0 | 9.95
21.051.0010-A | 9.95
22.005.0005-0 | 7.26
22.005.0005-A | 6.29
22.005.0015-0 | 10.76
22.005.0015-A | 9.32
22.005.0020-0 | 3.63
22.005.0020-A | 3.14
22.005.0025-0 | 25.75
22.005.0025-A | 23.71
22.005.0030-0 | 3.63
22.005.0030-A | 3.14
22.005.0035-0 | 10.76
22.005.0035-A | 9.32
22.005.0045-0 | 7.12
22.005.0045-A | 6.17
22.005.0050-0 | 35.78
22.005.0050-A | 31.01
22.005.0055-0 | 2.28
22.005.0055-A | 1.98
22.005.0060-0 | 53.8
22.005.0060-A | 46.63
22.005.0070-0 | 7.12
22.005.0070-A | 6.17
22.005.0075-0 | 18.44
22.005.0075-A | 18.44
22.005.0080-0 | 18.44
22.005.0080-A | 18.44
22.005.0085-0 | 18.44
22.005.0085-A | 18.44
22.010.0010-0 | 0.45
22.010.0010-A | 0.45
22.010.0015-0 | 0.3
22.010.0015-A | 0.3
22.010.0020-0 | 0.4
22.010.0020-A | 0.4
22.010.0030-0 | 4
22.010.0030-A | 4
22.013.0005-0 | 2.69
22.013.0005-A | 2.33
22.013.0010-0 | 2017.77
22.013.0010-A | 1748.94
22.013.0015-0 | 1883.25
22.013.0015-A | 1632.34
22.013.0020-0 | 2152.28
22.013.0020-A | 1865.53
22.016.0005-0 | 503.96
22.016.0005-A | 495.39
22.016.0010-0 | 3226.12
22.016.0010-A | 2831.42
22.016.0015-0 | 174.43
22.016.0015-A | 167.57
22.016.0020-0 | 403.17
22.016.0020-A | 396.31
22.016.0025-0 | 261.6
22.016.0025-A | 251.31
22.016.0030-0 | 134.11
22.016.0030-A | 128.96
22.020.0005-0 | 8.6
22.020.0005-A | 7.46
22.020.0010-0 | 322.84
22.020.0010-A | 279.83
22.020.0015-0 | 0.79
22.020.0015-A | 0.69
22.020.0030-0 | 14.34
22.020.0030-A | 12.43
22.020.0035-0 | 14.34
22.020.0035-A | 12.43
22.020.0040-0 | 15.37
22.020.0040-A | 13.32
22.020.0045-0 | 35.87
22.020.0045-A | 31.09
22.020.0050-0 | 143.48
22.020.0050-A | 124.36
22.020.0055-0 | 215.22
22.020.0055-A | 186.55
22.020.0070-0 | 1.34
22.020.0070-A | 1.16
22.020.0075-0 | 0.42
22.020.0075-A | 0.37
22.020.0080-0 | 0.51
22.020.0080-A | 0.44
22.020.0085-0 | 0.6
22.020.0085-A | 0.52
22.020.0090-0 | 0.69
22.020.0090-A | 0.6
22.020.0095-0 | 1.44
22.020.0095-A | 1.42
22.020.0100-0 | 0.59
22.020.0100-A | 0.51
22.020.0105-0 | 0.41
22.020.0105-A | 0.36
22.020.0110-0 | 0.21
22.020.0110-A | 0.18
22.020.0115-0 | 0.18
22.020.0115-A | 0.15
22.020.0120-0 | 0.1
22.020.0120-A | 0.09
22.020.0125-0 | 13.8
22.020.0125-A | 12.66
22.020.0130-0 | 5.65
22.020.0130-A | 5.52
22.020.0135-0 | 1.37
22.020.0135-A | 1.28
22.020.0140-0 | 0.44
22.020.0140-A | 0.38
22.020.0145-0 | 0.09
22.020.0145-A | 0.08
22.020.0150-0 | 1.92
22.020.0150-A | 1.66
22.025.0005-0 | 261.81
22.025.0005-A | 247.47
22.025.0010-0 | 193.06
22.025.0010-A | 176.93
22.025.0015-0 | 233.42
22.025.0015-A | 211.91
22.026.0010-0 | 0.18
22.026.0010-A | 0.16
22.028.0005-0 | 1.04
22.028.0005-A | 1
22.028.0010-0 | 0.85
22.028.0010-A | 0.81
22.028.0015-0 | 0.6
22.028.0015-A | 0.56
22.028.0025-0 | 17.93
22.028.0025-A | 15.54
22.028.0035-0 | 91.75
22.028.0035-A | 81.79
22.028.0040-0 | 2.34
22.028.0040-A | 2.04
22.028.0050-0 | 318.37
22.028.0050-A | 284.76
22.030.0010-0 | 215.22
22.030.0010-A | 186.55
22.030.0015-0 | 0.41
22.030.0015-A | 0.36
22.030.0030-0 | 13.45
22.030.0030-A | 11.65
22.030.0035-0 | 102.2
22.030.0035-A | 93.84
22.030.0040-0 | 217.31
22.030.0040-A | 198.96
22.030.0045-0 | 399.18
22.030.0045-A | 363.52
22.030.0050-0 | 22.24
22.030.0050-A | 20.46
22.030.0055-0 | 85.03
22.030.0055-A | 78.18
22.030.0060-0 | 217.05
22.030.0060-A | 198.9
22.030.0065-0 | 442.15
22.030.0065-A | 404.37
22.030.0070-0 | 180.32
22.030.0070-A | 164.89
22.030.0075-0 | 879.63
22.030.0075-A | 802.97
22.030.0080-0 | 53.6
22.030.0080-A | 50.27
22.030.0085-0 | 26.83
22.030.0085-A | 23.25
22.030.0090-0 | 143.7
22.030.0090-A | 143.7
22.030.0095-0 | 114.57
22.030.0095-A | 114.57
22.030.0100-0 | 1395.27
22.030.0100-A | 1283.24
22.030.0105-0 | 54.9
22.030.0105-A | 54.9
22.040.0005-0 | 86.09
22.040.0005-A | 74.62
22.040.0010-0 | 86.09
22.040.0010-A | 74.62
22.040.0015-0 | 38.43
22.040.0015-A | 33.31
22.040.0020-0 | 21.52
22.040.0020-A | 18.65
22.040.0025-0 | 26.9
22.040.0025-A | 23.31
22.040.0030-0 | 134.51
22.040.0030-A | 116.59
22.040.0035-0 | 30.74
22.040.0035-A | 26.65
22.040.0040-0 | 21.52
22.040.0040-A | 18.65
22.040.0045-0 | 35.87
22.040.0045-A | 31.09
22.040.0050-0 | 4.3
22.040.0050-A | 3.73
22.040.0055-0 | 2.39
22.040.0055-A | 2.07
22.050.0005-0 | 59.99
22.050.0005-A | 54.26
22.050.0010-0 | 99.97
22.050.0010-A | 90.42
22.050.0015-0 | 25.86
22.050.0015-A | 23.39
22.050.0020-0 | 8.3
22.050.0020-A | 7.51
22.050.0025-0 | 9.98
22.050.0025-A | 9.02
22.050.0030-0 | 124.96
22.050.0030-A | 113.01
22.050.0035-0 | 9.49
22.050.0035-A | 9.11
54.001.0007-1 | 0.62
54.001.0007-B | 0.62
54.001.0010-1 | 7.73
54.001.0010-B | 7.73
54.001.0011-1 | 7.73
54.001.0011-B | 7.73
54.001.0013-1 | 7.7
54.001.0013-B | 7.7
54.001.0069-1 | 147.61
54.001.0069-B | 146.66
54.001.0070-1 | 15.96
54.001.0070-B | 15.74
54.001.0071-1 | 255.32
54.001.0071-B | 248.78
54.001.0073-1 | 28.1
54.001.0073-B | 27.53
54.001.0074-1 | 85.55
54.001.0074-B | 85.3
54.001.0077-1 | 39.01
54.001.0077-B | 36.97
54.001.0081-1 | 271.44
54.001.0081-B | 264.89
54.001.0082-1 | 279.71
54.001.0082-B | 273.16
54.001.0100-1 | 86.28
54.001.0100-B | 78.59
54.001.0104-1 | 1066568.13
54.001.0104-B | 1066568.13
54.001.0117-1 | 35105.43
54.001.0117-B | 35105.43
54.001.0126-1 | 945422.96
54.001.0126-B | 945422.96
54.001.0127-1 | 813705.06
54.001.0127-B | 813705.06
54.001.0128-1 | 813705.06
54.001.0128-B | 813705.06
54.001.0129-1 | 1030692.64
54.001.0129-B | 1030692.64
54.001.0132-1 | 33
54.001.0132-B | 33
54.001.0133-1 | 36.25
54.001.0133-B | 36.25
54.001.0134-1 | 37.78
54.001.0134-B | 37.78
54.001.0135-1 | 43.31
54.001.0135-B | 43.31
54.001.0136-1 | 44.21
54.001.0136-B | 44.21
54.001.0137-1 | 53.17
54.001.0137-B | 53.17
54.001.0138-1 | 57.92
54.001.0138-B | 57.92
54.001.0139-1 | 68.28
54.001.0139-B | 68.28
54.001.0140-1 | 75.83
54.001.0140-B | 75.83
54.001.0141-1 | 9.27
54.001.0141-B | 9.27
54.001.0142-1 | 12.59
54.001.0142-B | 12.59
54.001.0143-1 | 28.52
54.001.0143-B | 28.52
54.001.0144-1 | 33.23
54.001.0144-B | 33.23
54.001.0145-1 | 42.66
54.001.0145-B | 42.66
54.001.0146-1 | 52.09
54.001.0146-B | 52.09
54.001.0147-1 | 89.97
54.001.0147-B | 89.97
54.001.0150-1 | 37
54.001.0150-B | 37
54.001.0151-1 | 84.18
54.001.0151-B | 84.18
54.001.0152-1 | 93.44
54.001.0152-B | 93.44
54.001.0154-1 | 5.28
54.001.0154-B | 5.28
54.001.0160-1 | 37.3
54.001.0160-B | 37.3
54.001.0170-1 | 8.38
54.001.0170-B | 8.38
54.001.0172-1 | 7.08
54.001.0172-B | 7.08
54.001.0174-1 | 11.8
54.001.0174-B | 11.8
54.001.0176-1 | 14.95
54.001.0176-B | 14.95
54.001.0178-1 | 4.41
54.001.0178-B | 4.41
55.001.0010-1 | 0.86
55.001.0010-B | 0.86
55.001.0011-1 | 1.04
55.001.0011-B | 1.04
55.001.0012-1 | 2.13
55.001.0012-B | 2.13
55.001.0013-1 | 856.9
55.001.0013-B | 856.9
55.010.0001-1 | 1815.56
55.010.0001-B | 1691.53
55.010.0003-1 | 154.76
55.010.0003-B | 146
55.019.0010-1 | 102.27
55.019.0010-B | 88.62
55.100.0002-1 | 140.01
55.100.0002-B | 128.46
55.100.0003-1 | 79.16
55.100.0003-B | 76.02
55.100.0004-1 | 80.4
55.100.0004-B | 77.26
55.100.0005-1 | 448.02
55.100.0005-B | 397.76
55.100.0017-1 | 9913.3
55.100.0017-B | 8921.85
55.100.0019-1 | 371.4
55.100.0019-B | 342.1
55.100.0023-1 | 896.78
55.100.0023-B | 818.99
55.100.0027-1 | 807.63
55.100.0027-B | 734.16
55.100.0029-1 | 446.89
55.100.0029-B | 414.3
55.100.0031-1 | 1365.31
55.100.0031-B | 1182.91
55.100.0032-1 | 247.42
55.100.0032-B | 225.31
55.100.0033-1 | 257.23
55.100.0033-B | 234.16
55.100.0034-1 | 229.49
55.100.0034-B | 211.17
55.100.0035-1 | 135.17
55.100.0035-B | 117.43
55.100.0036-1 | 256.42
55.100.0036-B | 239.56
55.100.0037-1 | 134.56
55.100.0037-B | 119.25
55.100.0038-1 | 472.75
55.100.0038-B | 454.61
55.100.0039-1 | 162.48
55.100.0039-B | 147.17
55.100.0046-1 | 1317.75
55.100.0046-B | 1317.75
55.100.0047-1 | 1740.55
55.100.0047-B | 1740.55
55.100.0048-1 | 803.33
55.100.0048-B | 803.33
55.100.0049-1 | 965.41
55.100.0049-B | 965.41
55.100.0050-1 | 1219.09
55.100.0050-B | 1219.09
55.100.0051-1 | 731.04
55.100.0051-B | 731.04
55.100.0056-1 | 343.51
55.100.0056-B | 327.05
55.100.0058-1 | 1037.67
55.100.0058-B | 1037.67
55.100.0059-1 | 142.32
55.100.0059-B | 139.27
55.100.0060-1 | 61.35
55.100.0060-B | 58.3
55.100.0061-1 | 51.55
55.100.0061-B | 48.5
55.100.0063-1 | 20.32
55.100.0063-B | 20.32
55.100.0064-1 | 8.96
55.100.0064-B | 8.96
55.100.0065-1 | 2.67
55.100.0065-B | 2.67
55.100.0067-1 | 2291.06
55.100.0067-B | 2140.14
55.100.0068-1 | 4.34
55.100.0068-B | 4.34
55.100.0069-1 | 4.23
55.100.0069-B | 4.23
55.100.0070-1 | 3.91
55.100.0070-B | 3.91
55.100.0071-1 | 38.11
55.100.0071-B | 35.66
55.100.0072-1 | 53.95
55.100.0072-B | 50.46
58.002.0138-1 | 3.74
58.002.0138-B | 3.61
58.002.0150-1 | 40.84
58.002.0150-B | 39.28
58.002.0155-1 | 63.23
58.002.0155-B | 57.83
58.002.0304-1 | 128.01
58.002.0304-B | 128.01
58.002.0306-1 | 2.91
58.002.0306-B | 2.91
58.002.0307-1 | 0.32
58.002.0307-B | 0.32
58.002.0313-1 | 72.33
58.002.0313-B | 64.02
58.002.0315-1 | 79.45
58.002.0315-B | 79
58.002.0316-1 | 41.74
58.002.0316-B | 41.33
58.002.0318-1 | 1.39
58.002.0318-B | 1.35
58.002.0319-1 | 8.05
58.002.0319-B | 8.03
58.002.0322-1 | 100.66
58.002.0322-B | 96.11
58.002.0325-1 | 4.96
58.002.0325-B | 4.94
58.002.0326-1 | 1.65
58.002.0326-B | 1.64
58.002.0327-1 | 92.66
58.002.0327-B | 84.76
58.002.0328-1 | 63.35
58.002.0328-B | 57.93
58.002.0329-1 | 111.41
58.002.0329-B | 96.63
58.002.0330-1 | 120.86
58.002.0330-B | 105.54
58.002.0331-1 | 55.35
58.002.0331-B | 51.77
58.002.0332-1 | 88.17
58.002.0332-B | 83.52
58.002.0333-1 | 187.79
58.002.0333-B | 179.89
58.002.0336-1 | 41.12
58.002.0336-B | 36.11
58.002.0337-1 | 2.86
58.002.0337-B | 2.74
58.002.0339-1 | 8.8
58.002.0339-B | 8.8
58.002.0343-1 | 38.06
58.002.0343-B | 32.98
58.002.0350-1 | 80.61
58.002.0350-B | 73.62
58.002.0352-1 | 619.45
58.002.0352-B | 598.51
58.002.0355-1 | 88.6
58.002.0355-B | 82.55
58.002.0357-1 | 79.19
58.002.0357-B | 72.87
58.002.0376-1 | 155.14
58.002.0376-B | 140.27
58.002.0400-1 | 116.31
58.002.0400-B | 108.96
58.002.0401-1 | 196.87
58.002.0401-B | 186.04
58.002.0402-1 | 355.61
58.002.0402-B | 341.39
58.002.0407-1 | 8.68
58.002.0407-B | 8.68
58.002.0412-1 | 1.24
58.002.0412-B | 1.24
58.002.0425-1 | 26.34
58.002.0425-B | 24.17
58.002.0428-1 | 53.4
58.002.0428-B | 53.4
58.002.0429-1 | 2.52
58.002.0429-B | 2.52
58.002.0430-1 | 14.75
58.002.0430-B | 14.75
58.002.0431-1 | 7.83
58.002.0431-B | 7.83
58.002.0432-1 | 71.4
58.002.0432-B | 71.4
58.002.0433-1 | 17.88
58.002.0433-B | 17.88
58.002.0434-1 | 26.64
58.002.0434-B | 26.64
58.002.0435-1 | 34.68
58.002.0435-B | 34.68
58.002.0436-1 | 10.42
58.002.0436-B | 10.42
58.002.0437-1 | 1278.1
58.002.0437-B | 1220.18
58.002.0438-1 | 52.97
58.002.0438-B | 50.21
58.002.0439-1 | 55.19
58.002.0439-B | 52.25
58.002.0440-1 | 15
58.002.0440-B | 13.45
58.002.0441-1 | 9.24
58.002.0441-B | 8.45
59.003.0010-1 | 20.84
59.003.0010-B | 20.84
59.003.0050-1 | 0.96
59.003.0050-B | 0.96
59.003.0060-1 | 235.64
59.003.0060-B | 235.64