## MC
MEMÓRIA DE CÁLCULO - DESONERADA
OBRA : | Reforma da E.M Elizio Henrique de Paiva | [8 empty] | BDI - 22,47%
LOCAL : | Flexeira - São Pedro da Aldeia | [8 empty] | Emop: 03/2019
ITEM | EMOP DESONERADA | DESCRIÇÃO | [7 empty] | UNID | QUANT.
1.0 | SERVIÇOS PRELIMINARES
1.1 | 02.020.0002-A | PLACA DE IDENTIFICACAO DE OBRA PUBLICA, TIPO BANNER/PLOTTER, CONSTITUIDA POR LONA E IMPRESSAO DIGITAL, INCLUSIVE SUPORTES DE MADEIRA. FORNECIMENTO E COLOCACAO | [7 empty] | M2 | 6
|  |  |  | Comprimento |  | Largura
|  |  |  | 3 | x | 2 | = | 6 | m²
1.2 | 05.001.0074-A | REMOCAO DE FORRO OU LAMBRI DE FRISOS DE MADEIRA OU PVC, PLACAS DE AGLOMERADO PRENSADO OU SEMELHANTES, EXCLUSIVE O ENGRADAMENTO | [7 empty] | M2 | 194.32
|  |  |  | Comprimento |  | Largura
|  | Sala de Aula 2 |  | 5.64 | x | 5.46 | = | 30.79 | m²
|  | Sala de Aula 3 |  | 5.5 | x | 5.79 | = | 31.85 | m²
|  | Sala de Aula 4 |  | 5.4 | x | 6.1 | = | 32.94 | m²
|  | Refeitório |  | (5,40x5,78) | + | (0,88x0,89) | = | 31.99 | m²
|  | Cozinha |  | 4.54 | x | 2.97 | = | 13.48 | m²
|  | Cantina |  | 2.97 | x | 2 | = | 5.94 | m²
|  | Brinquedoteca |  | 5.4 | x | 2.8 | = | 15.12 | m²
|  | Almoxarifado |  | 5.4 | x | 3.22 | = | 17.39 | m²
|  | Banheiro 1 |  | (1,5x1,92) | + | (1,05x0,65) | = | 3.56 | m²
|  | Banheiro 2 |  | 1.5 | x | 2.97 | = | 4.46 | m²
|  | Banheiro antiga secretaria |  | 1.05 | x | 1.05 | = | 1.1 | m²
|  | Secretaria |  | 1.92 | x | 2.97 | = | 5.7 | m²
|  | Obs.: cômodos conforme projeto original |  |  |  | Total | = | 194.32 | m²
1.3 | 05.001.0601-A | APICOAMENTO DE CONCRETO OU PISO CIMENTADO | [7 empty] | M2 | 177.08
|  | Apicoamento de piso cimentado |  | Comprimento |  | Largura |  | Área do Cômodo
|  | Sala de Aula 2 |  | 5.64 | x | 5.46 | = | 29.98 | m²
|  | Sala de Aula 3 |  | 5.5 | x | 5.79 | = | 31.85 | m²
|  | Cozinha |  | 2.95 | x | 4.54 | = | 13.48 | m²
|  | Depósito |  | (1,89 x 2,95) | + | (1,00x0,88) | = | 4.54 | m²
|  | Refeitório |  | 5.83 | x | 5.4 | = | 32 | m²
|  | Banheiro 1 |  | 1.5 | x | 1.92 | = | 3.56 | m²
|  | Banheiro 2 |  | 1.5 | x | 2.95 | = | 4.46 | m²
|  | Pátio Coberto |  | 5.98 | x | 4.43 | = | 26.49 | m²
|  | Varanda |  | 12.51 | x | 2 | = | 25.02 | m²
|  | Secretaria |  | 2.97 | x | 1.92 | = | 5.7 | m²
|  | Obs: Cômodos de acordo com o projeto original |  |  |  | Total | = | 177.08 | m²
1.4 | 05.001.0144-A | ARRANCAMENTO DE APARELHOS DE ILUMINACAO, INCLUSIVE LAMPADAS | [7 empty] | UNID. | 20
|  | Refeitório | [5 empty] | 1 | unid
|  | Sala de aula 2 | [5 empty] | 3 | unid
|  | Sala de aula 3 | [5 empty] | 3 | unid
|  | Secretaria | [5 empty] | 2 | unid
|  | Banheiro da secretaria | [5 empty] | 1 | unid
|  | Cozinha | [5 empty] | 2 | unid
|  | Banheiro 1 | [5 empty] | 1 | unid
|  | Banheiro 2 | [5 empty] | 1 | unid
|  | Almoxarifado | [5 empty] | 1 | unid
|  | Despensa | [5 empty] | 1 | unid
|  | Brinquedoteca | [5 empty] | 1 | unid
|  | Cantina | [5 empty] | 1 | unid
|  | Patio coberto | [5 empty] | 2 | unid
|  | Obs: Cômodos de acordo com o projeto original |  |  |  |  | Total: | 20 | unid
1.5 | 05.001.0145-A | ARRANCAMENTO DE APARELHOS SANITARIOS | [7 empty] | UNID. | 5 | OK
|  | Banheiro 1 | [5 empty] | 2 | unid
|  | Banheiro 2 | [5 empty] | 2 | unid
|  | Banheiro Secretaria | [5 empty] | 1 | unid
[6 empty] | Total | = | 5 | unid
1.6 | 05.001.0023-A | DEMOLICAO MANUAL DE ALVENARIA DE TIJOLOS FURADOS,INCLUSIVE EMPILHAMENTO DENTRO DO CANTEIRO DE SERVICO | [7 empty] | M3 | 19.28
(CompxAltxEspess)
|  | Abertura de vão p/ janela no Almoxarifado |  |  | (2,00 x 1,00 x 0,15) |  | = | 0.3 | m³
|  | Abertura de vão p/ janela na Sala de Aula 1 |  |  | (2,00 x 1,00 x 0,15) x 2 unid. |  | = | 0.6 | m³
Área da atual cozinha, banheiros, despensa e secretaria
|  | Parede interna |  |  | (14,96 x 2,50 x 0,15) |  | = | 5.61 | m³
|  | Antiga Secretaria |  |  | (2,07 x 2,50 x 0,15) |  | = | 0.78 | m³
[5 empty] | (3,12 x 2,50 x 0,15) |  | = | 1.17 | m³
|  | Banheiro Secretaria |  |  | (1,20 x 2,50 x 0,15) |  | = | 0.45 | m³
[5 empty] | (1,00 x 2,50 x 0,15) |  | = | 0.38 | m³
|  | Banheiros 1 e 2 |  |  | (3,27 x 2,50 x 0,15) |  | = | 1.23 | m³
[5 empty] | (1,72 x 2,50 x 0,15) |  | = | 0.65 | m³
[5 empty] | (0,85 x 2,50 x 0,15) |  | = | 0.32 | m³
[5 empty] | (1,20 x 2,50 x 0,15) |  | = | 0.45 | m³
[5 empty] | (3,27 x 2,50 x 0,15) |  | = | 1.23 | m³
[5 empty] | (1,72 x 2,50 x 0,15) |  | = | 0.65 | m³
|  | Cozinha |  |  | (4,69 x 2,50 x 0,15) |  | = | 1.79 | m³
[5 empty] | (3,27 x 2,50 x 0,15) |  | = | 1.23 | m³
|  | Sala 2 |  |  | (5,49 x 2,50 x 0,15) |  | = | 2.06 | m²
|  | Refeitório |  |  | (1,00 x 2,50 x 0,15) |  | = | 0.38 | m³
[6 empty] | Total | = | 19.28 | m³
1.7 | 05.001.0134-A | RETIRADA DE PORTAS, JANELAS E CAIXILHOS DE AR CONDICIONADO OU OUTROS | [7 empty] | UNID. | 17
|  | Sala de Aula 1 - Janela | [5 empty] | 3 | unid
|  | Sala de Aula 2 - Janela | [5 empty] | 2 | unid
|  | Cozinha - Porta | [5 empty] | 1 | unid
|  | Cozinha - Janela | [5 empty] | 1 | unid
|  | Depósito - Porta | [5 empty] | 1 | unid
|  | Depósito - Janela | [5 empty] | 1 | unid
|  | Secretaria c/ Banheiro - Porta | [5 empty] | 2 | unid
|  | Secretaria c/ Banheiro - Janela | [5 empty] | 2 | unid
|  | Banheiros 1 e 2 - Porta | [5 empty] | 2 | unid
|  | Banheiros 1 e 2 - Janela | [5 empty] | 2 | unid
[6 empty] | Total | = | 17 | unid
1.8 | 05.001.0041-A | REMOCAO DE COBERTURA EM TELHAS DE FIBROCIMENTO CONVENCIONAL, ONDULADA, INCLUSIVE MADEIRAMENTO, MEDIDO O CONJUNTO PELA AREA REAL DE COBERTURA | [7 empty] | M2 | 375.86
|  | Retirada do telhado antigo | [5 empty] | 375.86 | m²
1.9 | 05.001.0147-A | ARRANCAMENTO DE GRADES,GRADIS,ALAMBRADOS,CERCAS E PORTOES | [7 empty] | M2 | 8.937
|  |  |  | Comprimento |  | Altura
|  | Vão 1 do refeitório |  | 4.53 | x | 0.9 | = | 4.077 | m²
|  | Vão 2 do refeitório |  | 5.4 | x | 0.9 | = | 4.86 | m²
[6 empty] | Total | = | 8.937 | m²
1.10 | 05.001.0002-B | DEMOLICAO MANUAL DE CONCRETO ARMADO COMPREENDENDO PILARES, VIGAS E LAJES, EM ESTRUTURA APRESENTANDO POSICAO ESPECIAL, INCLUSIVE EMPILHAMENTO LATERAL DENTRO DO CANTEIRO | [7 empty] | M3 | 3.27
Demolição de laje
|  |  |  | Comprimento |  | Largura
|  | Almoxarifado |  | 5.4 | x | 3.2 | = | 17.28 | m²
|  | Brinquedoteca |  | 5.5 | x | 2.8 | = | 15.4 | m²
[6 empty] | SubTotal | = | 32.68 | m²
|  | Espessura da laje = 10 cm |  | 32.68 | x | 0.1 | = | 3.27 | m³
1.11 | 04.006.0008-B | CARGA MANUAL E DESCARGA MECANICA DE MATERIAL A GRANEL (AGREGADOS, PEDRA-DE-MAO, PARALELOS, TERRA E ESCOMBROS), COMPREENDENDO OS TEMPOS PARA CARGA, DESCARGA E MANOBRAS DO CAMINHAO BASCULANTE A OLEO DIESEL, COM CAPACIDADE UTIL DE 8T, EMPREGANDO 2 SERVENTES NA CARGA | [7 empty] | T | 9.6832
Área
|  | Remoção de forro |  | 194,12 m² | x | 0.05 | = | 9.71 | m³
|  | Apicoamento do piso cimentado |  | 176,99 m² | x | 0.05 | = | 8.85 | m³
|  | Remoção das telhas |  | 375,86 m² | x | 0.06 | = | 22.55 | m³
[8 empty] | 41.11 | m³
|  | Peso especifico (entulho de obra) |  | 41.11 | x | 1500 kg/m³ | = | 61665 | kg
|  | Demolição da alvenaria | [5 empty] | 19.28 | m³
|  | Peso especifico (alvenaria) |  | 19.28 | x | 1400 kg/m³ | = | 26992 | kg
|  | Demolição de concreto armado | [5 empty] | 3.27 | m³
|  | Peso especifico (concreto armado) |  | 3.27 | x | 2500 kg/m³ | = | 8175 | kg
[6 empty] | SubTotal | = | 96832 | kg
|  |  |  | 96832 | ÷ | 10000 | = | 9.6832 | T
1.12 | 04.005.0004-A | TRANSPORTE DE CARGA DE QUALQUER NATUREZA, EXCLUSIVE AS DESPESAS DE CARGA E DESCARGA, TANTO DE ESPERA DO CAMINHAO COMO DO SERVENTE OU EQUIPAMENTO AUXILIAR, A VELOCIDADE MEDIA DE 40KM/H, EM CAMINHAO DE CARROCERIA FIXA A OLEO DIESEL, COM CAPACIDADEUTIL DE 7,5T | [7 empty] | TxKM | 193.66
|  | Idem ao item 1.11 |  | 9.6832 | x | 20 km | = | 193.66 | txkm
2.0 | MOVIMENTO DE TERRA
2.1 | 03.001.0001-B | ESCAVACAO MANUAL DE VALA/CAVA EM MATERIAL DE 1ª CATEGORIA (AREIA, ARGILA OU PICARRA), ATE 1,50M DE PROFUNDIDADE, EXCLUSIVE ESCORAMENTO E ESGOTAMENTO | [7 empty] | M3 | 60.84
|  | Escavação sapatas |  | Volume Unid. |  |  | Quantidade |  | Total
|  | 1,30 x 1,30 x 1,00 m |  | 1.69 |  | x | 36 | = | 60.84
2.2 | 03.013.0001-B | REATERRO DE VALA/CAVA COMPACTADA A MACO, EM CAMADAS DE 30CM DE ESPESSURA MAXIMA, COM MATERIAL DE BOA QUALIDADE, EXCLUSIVE ESTE | [7 empty] | M3 | 1.47
|  | Escavação | - | Sapata | - | Arranque | = | Reaterro
|  | (1,30 x 1,30 x 1,00) | - | (0,80 x 0,80 x 0,30) | - | (0,15 x 0,30 x 0,70) | = | 1.47
|  | 1.69 | - | 0.19 | - | 0.03 | =
2.3 | 20.104.0001-A | SAIBRO, INCLUSIVE TRANSPORTE. FORNECIMENTO | [7 empty] | M3 | 1.47
Volume do reaterro para as sapatas, conforme item anterior
Considerando o peso específico do saibro = 1,80t/m3 (material de 1ª categoria)
Tem-se: 1m3 = 1,80t, logo 1,47m3 = 2,65t
[8 empty] | 1.47 | M3
3.0 | ALVENARIA
3.1 | 12.003.0075-B | ALVENARIA DE TIJOLOS CERAMICOS FURADOS 10X20X20CM, ASSENTES COM ARGAMASSA DE CIMENTO E SAIBRO, NO TRACO 1:8, EM PAREDES DE MEIA VEZ (0,10M), DE SUPERFICIE CORRIDA, ATE 3,00M DE ALTURA E MEDIDA PELA AREA REAL | [7 empty] | M2 | 325.2212
|  | Nova cozinha |  | (6,24 + 4,69 + 6,24 + 4,69) |  |  | = | 21.86 | m
|  | Despensa |  | (2,08 + 3,29 + 2,08) |  |  | = | 7.45 | m
|  | Depósito |  | (1,03 + 0,80) |  |  | = | 1.83 | m
|  | Banheiros 1 e 2 |  | (3,65 + 6,57 + 3,65) |  |  | = | 13.87 | m
|  | Acesso ao WC Femin. |  | (1,33 + 1,35) |  |  | = | 2.68 | m
|  | Acesso ao WC Masc. |  | (1,33 + 1,35) |  |  | = | 2.68 | m
|  | Paredes externas da Sala dos prof / Secretaria |  | (3,15 + 9,23 + 3,15) |  |  | = | 15.53 | m
|  | Banheiro |  | (1,50 + 2,10 + 1,50) |  |  | = | 5.1 | m
|  | Sala 2 |  | (3,47 + 5,64) |  |  | = | 9.11 | m
[6 empty] | SubTotal | = | 80.11 | m
|  | Pé direito - 3,00m | = | 80.11 | x | 3 | = | 240.33 | m²
EMPENA
|  | Empena lateral esquerda |  | 10.38 | x | 3.6 | = | 37.368 | m²
|  | Empena Latreal direira |  | 10.38 | x | 3.6 | = | 37.368 | m²
|  | Empena dos Fundos |  | (6,00 x 2,19) | + | (6,57 x 0,91) | = | 19.1187 | m²
|  | Empena Frontal |  | 2.05 | x | 5.93 | = | 12.1565 | m²
[6 empty] | Subtotal | = | 106.0112 | m²
|  | Vão das janelas na Sala 1 |  | 2 | x | 1.2 | = | 2.4 | m²
[6 empty] | Total | = | 348.7412 | m²
DESCONTOS
|  | Porta do Banheiro 1 e 2 |  | P4 | 2 unid | 1,00 x 2,10 | = | 4.2 | m²
|  | Sala dos prof / Secretaria |  | P3 | 1 unid | 1,20 x 2,10 | = | 2.52 | m²
|  | Janelas |  | J1 | 7 unid | 2,00 x 1,20 | = | 16.8 | m²
[6 empty] | Total | = | 23.52 | m²
FINAL
|  | Total | = | 348.7412 | - | 23.52 | = | 325.2212 | m²
3.2 | 13.001.0015-A | EMBOCO COM ARGAMASSA DE CIMENTO E AREIA, NO TRACO 1:1,5 COM 1,5CM DE ESPESSURA, INCLUSIVE CHAPISCO DE CIMENTO E AREIA, NO TRACO 1:3, COM 9MM DE ESPESSURA | [7 empty] | M2 | 649.36
|  | Nova cozinha |  | (6,24 + 4,69 + 6,24 + 4,69) |  |  | = | 21.86 | m
|  | Despensa |  | (1,89 + 3,27 + 1,89) |  |  | = | 7.05 | m
|  | Depósito |  | (1,17 + 0,88) |  |  | = | 2.05 | m
|  | Banheiros 1 e 2 |  | (3,65 + 6,57 + 3,65) |  |  | = | 13.87 | m
|  | Acesso ao WC Femin. |  | (1,33 + 1,35) |  |  | = | 2.68 | m
|  | Acesso ao WC Masc. |  | (1,33 + 1,35) |  |  | = | 2.68 | m
|  | Paredes externas da Sala dos prof / Secretaria |  | (3,15 + 9,23 + 3,15) |  |  | = | 15.53 | m
|  | Banheiro |  | (1,50 + 2,10 + 1,50) |  |  | = | 5.1 | m
|  | Sala 2 |  | (3,47 + 5,64) |  |  | = | 9.11 | m
[6 empty] | SubTotal | = | 79.93 | m
|  | Pé direito - 3,00m | = | 79.93 | x | 3 | = | 239.79 | m²
EMPENA
|  | Empena lateral esquerda |  | 10.38 | x | 3.6 | = | 37.368 | m²
|  | Empena Latreal direira |  | 10.38 | x | 3.6 | = | 37.368 | m²
|  | Empena dos Fundos |  | (6,00 x 2,19) | + | (6,57 x 0,91) | = | 19.1187 | m²
|  | Empena Frontal |  | 2.05 | x | 5.93 | = | 12.1565 | m²
[6 empty] | Subtotal | = | 106.0112 | m²
|  | Vão das janelas na Sala 1 |  | 2 | x | 1.2 | = | 2.4 | m²
[6 empty] | Total | = | 348.2012 | m²
DESCONTOS
|  | Porta do Banheiro 1 e 2 |  | P4 | 2 unid | 1,00 x 2,10 | = | 4.2 | m²
|  | Sala dos prof / Secretaria |  | P3 | 1 unid | 1,20 x 2,10 | = | 2.52 | m²
|  | Janelas |  | J1 | 7 unid | 2,00 x 1,20 | = | 16.8 | m²
[6 empty] | Total | = | 23.52 | m²
FINAL
|  | Total | = | 348.2012 | - | 23.52 | = | 324.6812 | m²
ÁREA DE EMBOÇO
|  | Total | = | 324.6812 | x | 2 lados | = | 649.36 | m²
3.3 | 12.025.0001-A | PAREDE DIVISORIA PARA SANITARIOS EM PLACA DE MARMORE BRANCOCLASSICO COM 3CM DE ESPESSURA,POLIDO NAS DUAS FACES,APOIADANO PISO E NA PAREDE,EXCLUSIVE FORNECIMENTO DAS FERRAGENS DEFIXACAO DO MARMORE,PORTAS E SUAS FERRAGENS(VIDE ITENS 14.007.0085 E 14.007.0200).FORNECIMENTO E COLOCACAO | [7 empty] | M2 | 14.22
|  | Banheiro 1 |  | (0,10+1,20+0,10+0,50+1,70+0,10+0,25) x 1,80 |  |  | = | 7.11 | m²
|  | Banheiro 2 |  | (0,10+1,20+0,10+0,50+1,70+0,10+0,25) x 1,80 |  |  | = | 7.11 | m²
[6 empty] | Total | = | 14.22 | m²
3.4 | 14.007.0200-A | FERRAGENS PARA DIVISORIAS DE MARMORE OU MARMORITE, DE SANITARIOS, CONSTANDO DE FORNECIMENTO SEM COLOCACAO (ESTA INCLUIDA NO FORNECIMENTO E COLOCACAO DA DIVISORIA), DE: -4 CANTONEIRAS DE ALUMINIO PARA FIXACAO DA PLACA; -12 PARAFUSOS DE ALUMINIO DE 3/4"X5/16" COM ROSCA | [7 empty] | UND | 8
|  | Banheiro 1 | [5 empty] | 4 | unid
|  | Banheiro 2 | [5 empty] | 4 | unid
[6 empty] | Total | = | 8 | unid
3.5 | 18.081.0051-A | BANCA DE GRANITO CINZA CORUMBA, COM 3CM DE ESPESSURA, COM ABERTURA PARA 2 CUBAS (EXCLUSIVE ESTAS), SOBRE APOIOS DE ALVENARIA DE MEIA VEZ E VERGA DE CONCRETO, SEM REVESTIMENTO. FORNECIMENTO E COLOCACAO | [7 empty] | M2 | 1.75
|  |  |  | Comprimento |  | Largura
|  | Banheiro 1 |  | 1.8 | x | 0.5 | = | 0.9 | m²
|  | Banheiro 2 |  | 1.7 | x | 0.5 | = | 0.85 | m²
[6 empty] | Total | = | 1.75 | m²
3.6 |  | BANCA DE GRANITO CINZA CORUMBA,COM 3CM DE ESPESSURA,COM ABERTURA PARA 1 CUBA(EXCLUSIVE ESTA),SOBRE APOIOS DE ALVENARIA DE MEIA VEZ E VERGA DE CONCRETO,SEM REVESTIMENTO.FORNECIMENTO E COLOCACAO | [7 empty] | M2 | 2.3
|  |  |  | Comprimento |  | Largura
| 18.081.0050-A | Bancada de pesagem/lavagem |  | 2.5 | x | 0.4 | = | 1 | m²
|  | Bancada para pia |  | 1.85 | x | 0.7 | = | 1.3 | m²
[6 empty] | Total | = | 2.3 | m²
3.7 | 18.081.0020-A | BANCA SECA DE GRANITO CINZA CORUMBA, COM 2CM DE ESPESSURA E 60CM DE LARGURA, SOBRE APOIOS DE ALVENARIA DE MEIA VEZ E VERGA DE CONCRETO, SEM REVESTIMENTO. FORNECIMENTO E COLOCACAO | [7 empty] | M | 5.4
|  | Bancada de preparo |  |  |  |  | = | 2.5 | m
|  | Bancada para entrega de refeições |  |  |  |  | = | 2.9 | m
[6 empty] | Total | = | 5.4 | m
3.8 | 18.070.0005-A | PRATELEIRA DE MARMORE BRANCO CLASSICO,COM 30CM DE LARGURA E2CM DE ESPESSURA,SOBRE CONSOLO DE FERRO.FORNECIMENTO E COLOCACAO | [7 empty] | M | 39.05
|  | Prateleiras despensa |  | (0,81+2,17+1,80+1,60) x 4 prateleiras |  |  | = | 25.52 | m
|  | Prateleiras deposito de panelas |  | (0,99+1,14+1,79+0,59) x 3 prateleiras |  |  | = | 13.53 | m
[6 empty] | Total | = | 39.05 | m
3.9 | 15.001.0054-A | ABRIGO P/2 BOTIJOES GAS DE 45KG, EXCLUSIVE LIGACOES, NAS DIM.1,00X0,50X1,50M, ALVENARIA TIJOLOS MACICOS (7X10X20CM), PAREDES DE MEIA VEZ, REVESTIDAS COM ARGAMASSA DE CIMENTO E SAIBRO, NO TRACO 1:6, PISO COM ESPESSURA DE 10CM E COBERTURA COM ESPESSURA DE 6CM, AMBAS EM CONCRETO ARMADO, FCK=15MPA, COM ACABAMENTO DE CIMENTADO, TRACO 1:4, CONFORME PROJETO TIPO Nº2001/EMOP | [7 empty] | UNID. | 1
[8 empty] | 1 | unid
3.10 | 15.041.0020-A | TUBO DE COBRE CLASSE I,COM DIAMETRO DE 15MM, EXCLUSIVE CONEXOES, EMENDAS, ABERTURA E FECHAMENTO DE RASGO E ISOLAMENTO. FORNECIMENTO E ASSENTAMENTO | [7 empty] | M | 3.5
|  | Ligação do abrigo até o fogão | [5 empty] | 3.5 | m
4.0 | SUPRAESTRUTURA
4.1 | 11.030.0020-A | LAJE PRE-MOLDADA BETA 11, PARA SOBRECARGA ATE 3,5KN/M2 E VAO DE 4,40M, CONSIDERANDO VIGOTAS,TIJOLOS E ARMADURA NEGATIVA, INCLUSIVE CAPEAMENTO DE 3CM DE ESPESSURA, C/ CONCRETO FCK=20MPAE ESCORAMENTO. FORNECIMENTO E MONTAGEM DO CONJUNTO | [7 empty] | M2 | 392.91
|  | Laje do prédio (prancha 2/2) | [5 empty] | 392.91 | m²
4.2 | 11.013.0070-B | CONCRETO ARMADO, FCK=20MPA, INCLUINDO MATERIAIS PARA 1,00M3 DE CONCRETO (IMPORTADO DE USINA) ADENSADO E COLOCADO, 14,00M2 DE AREA MOLDADA, FORMAS E ESCORAMENTO CONFORME ITENS 11.004.0022E 11.004.0035, 60KG DE ACO CA-50, INCLUSIVE MAO-DE-OBRA PARA CORTE, DOBRAGEM, MONTAGEM E COLOCACAO NAS FORMAS | [7 empty] | M3 | 25.62
Cintamento
|  |  | Comprimento | x | Largura | x | Altura | = | Total
|  | C1 | 12.43 | x | 0.15 | x | 0.3 | = | 0.56
|  | C2 | 6.57 | x | 0.15 | x | 0.3 | = | 0.3
|  | C3 | 7.44 | x | 0.15 | x | 0.3 | = | 0.33
|  | C4 | 6.01 | x | 0.15 | x | 0.3 | = | 0.27
|  | C5 | 3.65 | x | 0.15 | x | 0.3 | = | 0.16
|  | C6 | 3.48 | x | 0.15 | x | 0.3 | = | 0.16
|  | C7 | 1.94 | x | 0.15 | x | 0.3 | = | 0.09
|  | C8 | 7.57 | x | 0.15 | x | 0.3 | = | 0.34
|  | C9 | 4.54 | x | 0.15 | x | 0.3 | = | 0.2
|  | C10 | 6.07 | x | 0.15 | x | 0.3 | = | 0.27
|  | C11 | 1.89 | x | 0.15 | x | 0.3 | = | 0.09
|  | C12 | 1.94 | x | 0.15 | x | 0.3 | = | 0.09
|  | C13 | 5.4 | x | 0.15 | x | 0.3 | = | 0.24
|  | C14 | 3 | x | 0.15 | x | 0.3 | = | 0.14
|  | C15 | 1.33 | x | 0.15 | x | 0.3 | = | 0.06
|  | C16 | 1.2 | x | 0.15 | x | 0.3 | = | 0.05
|  | C17 | 1.3 | x | 0.15 | x | 0.3 | = | 0.06
|  | C18 | 1.2 | x | 0.15 | x | 0.3 | = | 0.05
|  | C19 | 5.49 | x | 0.15 | x | 0.3 | = | 0.25
|  | C20 | 5.51 | x | 0.15 | x | 0.3 | = | 0.25
|  | C21 | 15.63 | x | 0.15 | x | 0.3 | = | 0.7
|  | C22 | 5.77 | x | 0.15 | x | 0.3 | = | 0.26
|  | C23 | 6.01 | x | 0.15 | x | 0.3 | = | 0.27
|  | C24 | 5.79 | x | 0.15 | x | 0.3 | = | 0.26
|  | C25 | 2 | x | 0.15 | x | 0.3 | = | 0.09
|  | C26 | 3.15 | x | 0.15 | x | 0.3 | = | 0.14
|  | C27 | 8.93 | x | 0.15 | x | 0.3 | = | 0.4
|  | C28 | 2.1 | x | 0.15 | x | 0.3 | = | 0.09
|  | C29 | 1.5 | x | 0.15 | x | 0.3 | = | 0.07
|  | C30 | 0.9 | x | 0.15 | x | 0.3 | = | 0.04 |  |  | 27.36
|  | C31 | 2.1 | x | 0.15 | x | 0.3 | = | 0.09
|  | C32 | 3.15 | x | 0.15 | x | 0.3 | = | 0.14
[7 empty] | Subtotal | = | 6.51
Vigamento
|  |  | Comprimento | x | Largura | x | Altura | = | Total
|  | V1 | 12.43 | x | 0.15 | x | 0.3 | = | 0.56
|  | V2 | 6.57 | x | 0.15 | x | 0.3 | = | 0.3
|  | V3 | 7.44 | x | 0.15 | x | 0.3 | = | 0.33
|  | V4 | 6.01 | x | 0.15 | x | 0.3 | = | 0.27
|  | V5 | 3.65 | x | 0.15 | x | 0.3 | = | 0.16
|  | V6 | 3.48 | x | 0.15 | x | 0.3 | = | 0.16
|  | V7 | 1.94 | x | 0.15 | x | 0.3 | = | 0.09
|  | V8 | 7.57 | x | 0.15 | x | 0.3 | = | 0.34
|  | V9 | 4.54 | x | 0.15 | x | 0.3 | = | 0.2
|  | V10 | 6.07 | x | 0.15 | x | 0.3 | = | 0.27
|  | V11 | 1.89 | x | 0.15 | x | 0.3 | = | 0.09
|  | V12 | 1.94 | x | 0.15 | x | 0.3 | = | 0.09
|  | V13 | 5.4 | x | 0.15 | x | 0.3 | = | 0.24
|  | V14 | 3 | x | 0.15 | x | 0.3 | = | 0.14
|  | V15 | 1.33 | x | 0.15 | x | 0.3 | = | 0.06
|  | V16 | 1.2 | x | 0.15 | x | 0.3 | = | 0.05
|  | V17 | 1.3 | x | 0.15 | x | 0.3 | = | 0.06
|  | V18 | 1.2 | x | 0.15 | x | 0.3 | = | 0.05
|  | V19 | 5.49 | x | 0.15 | x | 0.3 | = | 0.25
|  | V20 | 5.51 | x | 0.15 | x | 0.3 | = | 0.25
|  | V21 | 15.63 | x | 0.15 | x | 0.3 | = | 0.7
|  | V22 | 5.77 | x | 0.15 | x | 0.3 | = | 0.26
|  | V23 | 6.01 | x | 0.15 | x | 0.3 | = | 0.27
|  | V24 | 5.79 | x | 0.15 | x | 0.3 | = | 0.26
|  | V25 | 2 | x | 0.15 | x | 0.3 | = | 0.09
|  | V26 | 3.15 | x | 0.15 | x | 0.3 | = | 0.14
|  | V27 | 8.93 | x | 0.15 | x | 0.3 | = | 0.4
|  | V28 | 2.1 | x | 0.15 | x | 0.3 | = | 0.09
|  | V29 | 1.5 | x | 0.15 | x | 0.3 | = | 0.07
|  | V30 | 0.9 | x | 0.15 | x | 0.3 | = | 0.04
|  | V31 | 2.1 | x | 0.15 | x | 0.3 | = | 0.09
|  | V32 | 3.15 | x | 0.15 | x | 0.3 | = | 0.14
[7 empty] | Subtotal | = | 6.51
|  | Sapatas |  | Volume Unid. |  | x | Quantidade | = | Total
|  | 0,80 x 0,80 x 0,30 m |  | 0.19 |  | x | 36 | = | 6.84
|  | Arranque |  | Volume Unid. |  | x | Quantidade | = | Subtotal
|  | 0,15 x 0,30 x 0,70 m |  | 0.03 |  | x | 36 | = | 1.08
|  | Pilares |  | Volume Unid. |  | x | Quantidade | = | Subtotal
|  | 0,15 x 0,30 x 2,80 m |  | 0.13 |  | x | 36 | = | 4.68
[7 empty] | Total | = | 25.62
4.3 | 11.013.0003-B | VERGAS DE CONCRETO ARMADO PARA ALVENARIA,COM APROVEITAMENTO DA MADEIRA POR 10 VEZES | [7 empty] | M3 | 1.02
|  | Medidas das janelas |  | Medidas das vergas |  | Quantidade |  | Volume | m³
|  | Janela J1 (2,00 x 1,20) |  | (2,20 x 0,15 x 0,10) |  | 13 | = | 0.43 | m³
|  | Bascula 1 (0,80 x 0,80) |  | (1,00 x 0,15 x 0,10) |  | 5 | = | 0.08 | m³
[7 empty] | Total: | 0.51 | m³
Contra vergas para janelas e básculas terão o mesmo volume das vergas
|  |  |  | Vergas |  | Contra vergas
|  | Total: |  | 0.51 | + | 0.51 | = | 1.02 | m³
5.0 | REVESTIMENTO
5.1 | 13.330.0076-A | REVESTIMENTO DE PISO COM LADRILHO CERAMICO, ANTIDERRAPANTE, 40X40CM, SUJEITO A TRAFEGO INTENSO, RESISTENCIA A ABRASAO P.E.I.-IV, ASSENTES EM SUPERFICIE EM OSSO, COM ARGAMASSA COLANTE E REJUNTAMENTO PRONTO | [7 empty] | M2 | 431.31 |  |  | m2
|  | Cozinha | [5 empty] | 27.55 | m²
|  | Despensa | [5 empty] | 5.61 | m²
|  | Deposito de panelas | [5 empty] | 3.66 | m²
|  | Banheiro 1 | [5 empty] | 12.56 | m²
|  | Banheiro 2 | [5 empty] | 12.53 | m²
|  | Banheiro Secretaria | [5 empty] | 2.34 | m²
|  | Secretaria | [5 empty] | 11.75 | m²
|  | Sala dos Professores | [5 empty] | 11.75 | m²
|  | Brinquedoteca | [5 empty] | 15.12 | m²
|  | Almoxarifado | [5 empty] | 17.55 | m²
|  | Sala de Aula 1 | [5 empty] | 47.95 | m²
|  | Sala de Aula 2 | [5 empty] | 47.28 | m²
|  | Sala de Aula 3 | [5 empty] | 31.85 | m²
|  | Sala de Aula 4 | [5 empty] | 33.55 | m²
|  | Diretoria | [5 empty] | 13.05 | m²
|  | Lavabo | [5 empty] | 2.61 | m²
|  | Refeitório | [5 empty] | 33.35 | m²
|  | Cantina | [5 empty] | 5.93 | m²
|  | Pátio Coberto / Circulação | [5 empty] | 49.45 | m²
|  | Pátio Descoberto | [5 empty] | 45.87 | m²
[6 empty] | Total | = | 431.31 | m²
5.2 | 13.330.0101-A | RODAPE COM LADRILHO CERAMICO, COM 7,5 A 10CM DE ALTURA, ASSENTES COM EMBOÇO (PRONTO) EM MASSA UNICA DE CIMENTO E AREIA TERMOTRATADA, ARGAMASSA COLANTE E REJUNTAMENTO COM ARGAMASSA INDUSTRIALIZADA, INCLUSIVE CHAPISCO | [7 empty] | M | 221.79
Perimetro
|  | Secretaria | [5 empty] | 14.78 | m
|  | Sala dos Professores | [5 empty] | 14.78 | m
|  | Brinquedoteca |  | (2,80+5,40+2,80) |  |  | = | 11 | m
|  | Almoxarifado |  | (3,21+5,40+3,21) |  |  | = | 11.82 | m
|  | Sala de Aula 1 | [5 empty] | 28.6 | m
|  | Sala de Aula 2 | [5 empty] | 28.84 | m
|  | Sala de Aula 3 | [5 empty] | 22.58 | m
|  | Sala de Aula 4 | [5 empty] | 23.2 | m
|  | Diretoria | [5 empty] | 14.8 | m
|  | Cantina | [5 empty] | 9.93 | m
|  | Pátio Coberto / Circulação |  | (2,00+1,33+1,50+1,33+0,93+5,96+8,08+2,00+2,53+0,55+3,05 |  |  | = | 29.26 | m
|  | Pátio Descoberto |  | 5,85+6,35 |  |  | = | 12.2 | m
[6 empty] | Total | = | 221.79 | m
5.3 | 13.026.0011-A | REVESTIMENTO DE PAREDES COM AZULEJO BRANCO 15X15CM, QUALIDADE EXTRA, ASSENTES COM NATA DE CIMENTO COMUM, TENDO JUNTAS CORRIDAS COM 2MM, REJUNTADAS COM PASTA DE CIMENTO BRANCO, EXCLUSIVE CHAPISCO E EMBOCO | [7 empty] | M2 | 318.15
|  | Cozinha |  | (4,54+6,07+4,54+6,07) x 3,00 |  |  | = | 63.66 | m²
|  | Despensa |  | (2,97+1,89+2,97+1,89) x 3,00 |  |  | = | 29.16 | m²
|  | Deposito de panelas |  | (1,94+1,89+1,94+1,89) x 3,00 |  |  | = | 22.98 | m²
|  | Banheiro 1 |  | (3,14+3,48+3,50+1,72+1,33+1,20+0,25+0,10+0,22) x 3,00 |  |  | = | 44.82 | m² |  |  |  | ADICIONAR REFEITÓRIO !
|  | Banheiro 2 |  | (3,14+4,83+1,20+3,48+1,94+0,25+0,10) x 3,00 |  |  | = | 44.82 | m²
|  | Lavabo |  | (0,90+0,90+2,90+2,90) x 3,00 |  |  | = | 22.8 | m²
|  | Banheiro Secretaria |  | (1,95+1,20+1,95+1,20) x 3,00 |  |  | = | 18.9 | m²
|  | Refeitório |  | (5,40+5,81+3,61+1,02+1,89+5,94) x 3,00 |  |  | = | 71.01 | m²
[6 empty] | Total | = | 318.15 | m²
5.4 | 13.365.0170-A | SOLEIRA EM GRANITO CINZA CORUMBA, 2CM DE ESPESSURA, COM 2 POLIMENTOS, LARGURA DE 13CM, ASSENTE EM SUPERFICIE EM OSSO, COM NATA DE CIMENTO SOBRE ARGAMASSA DE CIMENTO, SAIBRO E AREIA, NO TRACO 1:2:2 E REJUNTAMENTO COM CIMENTO BRANCO E CORANTE | [7 empty] | M | 8.05
|  |  |  | Comprimento |  | Quant
|  | Cozinha |  | 0.85 | x | 1 | = | 0.85 | m
|  | Despensa |  | 0.85 | x | 1 | = | 0.85 | m
|  | Deposito de panelas |  | 0.85 | x | 1 | = | 0.85 | m
|  | Banheiro 1 |  | 1.05 | x | 1 | = | 1.05 | m
|  | Banheiro 2 |  | 1.05 | x | 1 | = | 1.05 | m
|  | Almoxarifado |  | 0.75 | x | 1 | = | 0.75 | m
|  | Banheiro Secretaria |  | 0.65 | x | 1 | = | 0.65 | m
|  | Secretaria |  | 1.25 | x | 1 | = | 1.25 | m
|  | Sala dos Professores |  | 0.75 | x | 1 | = | 0.75 | m
[6 empty] | Total | = | 8.05 | m
6.0 | ESQUADRIAS
6.1 | 14.006.0420-A | PORTA DE MADEIRA DE LEI EM COMPENSADO, FOLHEADA NAS 2 FACES COM 3CM DE ESPESSURA, ADUELA E ALIZARES, EXCLUSIVE FERRAGENS. FORNECIMENTO E COLOCACAO | [7 empty] | M2 | 22.26
|  |  |  | Largura |  | Altura
|  | Porta dupla - Secretaria |  | 1.2 | x | 2.1 | = | 2.52 | m²
|  | Banheiro Secretaria |  | 0.6 | x | 2.1 | = | 1.26 | m²
|  | Sala dos professores |  | 0.7 | x | 2.1 | = | 1.47 | m²
|  | Banh° 1 |  | 1 | x | 2.1 | = | 2.1 | m²
|  | Banh° 2 |  | 1 | x | 2.1 | = | 2.1 | m²
|  | Almoxarifado |  | 0.7 | x | 2.1 | = | 1.47 | m²
|  | Cozinha / Área externa |  | 0.8 | x | 2.1 | = | 1.68 | m²
|  | Despensa |  | 0.8 | x | 2.1 | = | 1.68 | m²
|  | Deposito de panelas |  | 0.8 | x | 2.1 | = | 1.68 | m²
|  | Sala de aula 2 |  | 0.7 | x | 2.1 |  | 1.47 | m²
|  | Cantina |  | 0.8 | x | 2.1 | = | 1.68 | m²
|  | Brinquedoteca |  | 0.8 | x | 2.1 | = | 1.68 | m²
|  | Sala de aula 3 |  | 0.7 | x | 2.1 | = | 1.47 | m²
[6 empty] | Total | = | 22.26 | m²
6.2 | 14.006.0088-A | PORTA DE MADEIRA DE LEI EM COMPENSADO DE 60X180X3CM, FOLHEADA NAS 2 FACES E MARCO DE 7X3CM, EXCLUSIVE FERRAGENS. FORNECIMENTO E COLOCACAO | [7 empty] | UNID. | 4
Divisórias internas dos banheiros
|  | Banheiro 1 | [5 empty] | 2 | unid
|  | Banheiro 2 | [5 empty] | 2 | unid
[6 empty] | Total | = | 4 | unid
6.3 | 14.006.0008-A | PORTA DE MADEIRA DE LEI EM COMPENSADO DE 90X210X3CM FOLHEADA NAS 2 FACES, ADUELA DE 13X3CM E ALIZARES DE 5X2CM, EXCLUSIVE FERRAGENS. FORNECIMENTO E COLOCACAO | [7 empty] | UNID. | 2
Divisórias internas dos banheiros - PNE
|  | Banheiro 1 | [5 empty] | 1 | unid
|  | Banheiro 2 | [5 empty] | 1 | unid
[6 empty] | Total | = | 2 | unid
6.4 | 14.004.0045-A | VIDRO, FANTASIA, DE 4MM DE ESPESSURA, DO TIPO CANELADO. FORNECIMENTO E COLOCACAO | [7 empty] | M2 | 31.6
Reparo de vidro quebrado
|  | Sala de aula 1 |  | 0.45 | x | 1.1 | = | 0.5 | m²
|  | Sala de aula 2 |  | 0.6 | x | 0.2 | = | 0.12 | m²
|  | Sala de aula 4 |  | 0.45 | x | 1.1 | = | 0.5 | m²
Colocação de vidro nas janelas novas
|  | Janela J1 (2,00 x 1,00) |  | 2 | x | 13 | = | 26 | m²
|  | Bascula 1 (0,80 x 0,80) |  | 0.64 | x | 7 | = | 4.48 | m²
[6 empty] | Total | = | 31.6 | m²
6.5 | 14.007.0258-A | FECHADURA PARA PORTAS INTERNAS DE MADEIRA,TIPO GORGE, TRINCO REVERSIVEL EM LATAO, ACABAMENTO CROMADO, COM MACANETA TIPO ALAVANCA, EM ZAMAK, ACABAMENTO CROMADO, ENTRADA E ROSETA CIRCULARES, EM LATAO LAMINADO COM ACABAMENTO CROMADO. FORNECIMENTO | [7 empty] | UNID. | 10
|  | Sala de aula 2 | [5 empty] | 1 | unid
|  | Banh° 1 | [5 empty] | 1 | unid
|  | Banh° 2 | [5 empty] | 1 | unid
|  | Secretaria | [5 empty] | 1 | unid
|  | Sala dos professores | [5 empty] | 1 | unid
|  | Banh° Secretaria | [5 empty] | 1 | unid
|  | Cozinha / Área externa | [5 empty] | 1 | unid
|  | Almoxarifado | [5 empty] | 1 | unid
|  | Despensa | [5 empty] | 1 | unid
|  | Deposito de panelas | [5 empty] | 1 | unid
[6 empty] | Total | = | 10 | unid
6.6 | 14.007.0070-A | FERRAGENS PARA PORTAS DE MADEIRA, DE 1 FOLHA, DE ABRIR, PARA SANITARIOS OU CHUVEIROS COLETIVOS, CONSTANDO DE FORNECIMENTO S/ COLOCACAO, DE: -FECHO DE SOBREPOR, TIPO "LIVRE-OCUPADO", RETANGULAR, EM ZAMAK OU LATAO, ACABAMENTO CROMADO; -3 DOBRADICAS DEFERRO GALVANIZADO DE 3"X2.1/2", COM PINO E BOLAS DE FERRO | [7 empty] | UNID. | 6
|  | Banheiro 1 | [5 empty] | 3 | unid
|  | Banheiro 2 | [5 empty] | 3 | unid
[6 empty] | Total | = | 6 | unid
6.7 | 14.003.0025-A | JANELA DE ALUMINIO ANODIZADO AO NATURAL DE CORRER, COM DUAS FOLHAS DE CORRER, EM PERFIS SERIE 28. FORNECIMENTO E COLOCACAO | [7 empty] | M2 | 29.84
|  |  |  | Área | x | Quant.
|  | Janela J1 (2,00 x 1,00) |  | 2 | x | 13 | = | 26 | m²
|  | Bascula 1 (0,80 x 0,80) |  | 0.64 | x | 6 | = | 3.84 | m²
[6 empty] | Total | = | 29.84 | m²
6.8 | 14.002.0133-A | GRADE DE FERRO FORMADA DE BARRAS VERTICAIS DE 1.1/2"X3/8", HORIZONTAIS DE 2"X3/8", COM MONTANTES DE 1.1/2"X1.1/2" A CADA 2,00M, CONFORME PROJETO Nº6005/EMOP. FORNECIMENTO E COLOCACAO | [7 empty] | M2 | 49.1
|  |  |  | Área | x | Quant
|  | Janela J1 (2,20 x 1,40) |  | 3.08 | x | 13 | = | 40.04 | m²
|  | Bascula 1 (1,00 x 1,00) |  | 1 | x | 6 | = | 6 | m²
|  | Deposito de gás (1,80 x 1,70) |  | 3.06 | x | 1 | = | 3.06 | m²
[7 empty] | Total: | 49.1 | m²
7.0 | ELÉTRICA
7.1 | 15.015.0250-A | INSTALACAO DE PONTO DE TOMADA, EMBUTIDO NA ALVENARIA, EQUIVALENTE A 2 VARAS DE ELETRODUTO DE PVC RIGIDO DE 3/4", 12,00M DE FIO 2,5MM2, CAIXAS, CONEXOES E TOMADA DE EMBUTIR, 2P+T, 10A, PADRAO BRASILEIRO, COM PLACA FOSFORESCENTE, INCLUSIVE ABERTURA E FECHAMENTO DE RASGO EM ALVENARIA | [7 empty] | UNID. | 19
|  | Sala dos professores | [5 empty] | 3 | unid
|  | Secretaria | [5 empty] | 3 | unid
|  | Cozinha | [5 empty] | 5 | unid
|  | Sala de aula 1 ( Ventilador) | [5 empty] | 1 | unid
|  | Sala de aula 2 | [5 empty] | 2 | unid
|  | Sala de aula 2 ( Ventilador) | [5 empty] | 1 | unid
|  | Almoxarifado | [5 empty] | 3 | unid
|  | Despensa | [5 empty] | 1 | unid
[7 empty] | Total: | 19 | unid
7.2 | 15.015.0020-A | INSTALACAO DE PONTO DE LUZ, EMBUTIDO NA LAJE, EQUIVALENTE A 2 VARAS DE ELETRODUTO DE PVC RIGIDO DE 3/4", 12,00M DE FIO 2,5MM2, CAIXAS, CONEXOES, LUVAS, CURVA E INTERRUPTOR DE EMBUTIR COMPLACA FOSFORESCENTE, INCLUSIVE ABERTURA E FECHAMENTO DE RASGO EM ALVENARIA | [7 empty] | UNID. | 45
|  | Secretaria | [5 empty] | 2 | unid
|  | Banh° Secretaria | [5 empty] | 1 | unid
|  | Sala dos professores | [5 empty] | 2 | unid
|  | Sala de aula 1 | [5 empty] | 3 | unid
|  | Sala de aula 2 | [5 empty] | 4 | unid
|  | Pátio coberto | [5 empty] | 6 | unid
|  | Banh° 1 | [5 empty] | 2 | unid
|  | Banh° 2 | [5 empty] | 2 | unid
|  | Cozinha | [5 empty] | 3 | unid
|  | Despensa | [5 empty] | 1 | unid
|  | Deposito de panelas | [5 empty] | 1 | unid
|  | Almoxarifado | [5 empty] | 2 | unid
|  | Briquedoteca | [5 empty] | 2 | unid
|  | Sala de aula 3 | [5 empty] | 3 | unid
|  | Refeitório | [5 empty] | 4 | unid
|  | Cantina | [5 empty] | 1 | unid
|  | Diretoria | [5 empty] | 2 | unid
|  | Sala de aula 4 | [5 empty] | 3 | unid
|  | Lavabo | [5 empty] | 1 | unid
[7 empty] | Total: | 45 | unid
7.3 | 18.027.0455-A | GLOBO ESFERICO, PLAFONIER REPUXADO DE ALUMINIO COM DIFUSOR EM BASE DE VIDRO LEITOSO DE 4"X6". FORNECIMENTO E COLOCACAO | [7 empty] | UNID. | 45
|  | Secretaria | [5 empty] | 2 | unid
|  | Banh° Secretaria | [5 empty] | 1 | unid
|  | Sala dos professores | [5 empty] | 2 | unid
|  | Sala de aula 1 | [5 empty] | 3 | unid
|  | Sala de aula 2 | [5 empty] | 4 | unid
|  | Pátio coberto | [5 empty] | 6 | unid
|  | Banh° 1 | [5 empty] | 2 | unid
|  | Banh° 2 | [5 empty] | 2 | unid
|  | Cozinha | [5 empty] | 3 | unid
|  | Despensa | [5 empty] | 1 | unid
|  | Deposito de panelas | [5 empty] | 1 | unid
|  | Almoxarifado | [5 empty] | 2 | unid
|  | Briquedoteca | [5 empty] | 2 | unid
|  | Sala de aula 3 | [5 empty] | 3 | unid
|  | Refeitório | [5 empty] | 4 | unid
|  | Cantina | [5 empty] | 1 | unid
|  | Diretoria | [5 empty] | 2 | unid
|  | Sala de aula 4 | [5 empty] | 3 | unid
|  | Lavabo | [5 empty] | 1 | unid
[7 empty] | Total: | 45 | unid
7.4 | 15.020.0155-A | LAMPADA LED, BULBO, A60/DY, 8W, 100/240V, BASE E-27. FORNECIMENTOE COLOCACAO | [7 empty] | UNID. | 45
|  | Secretaria | [5 empty] | 2 | unid
|  | Banh° Secretaria | [5 empty] | 1 | unid
|  | Sala dos professores | [5 empty] | 2 | unid
|  | Sala de aula 1 | [5 empty] | 3 | unid
|  | Sala de aula 2 | [5 empty] | 4 | unid
|  | Pátio coberto | [5 empty] | 6 | unid
|  | Banh° 1 | [5 empty] | 2 | unid
|  | Banh° 2 | [5 empty] | 2 | unid
|  | Cozinha | [5 empty] | 3 | unid
|  | Despensa | [5 empty] | 1 | unid
|  | Deposito de panelas | [5 empty] | 1 | unid
|  | Almoxarifado | [5 empty] | 2 | unid
|  | Briquedoteca | [5 empty] | 2 | unid
|  | Sala de aula 3 | [5 empty] | 3 | unid
|  | Refeitório | [5 empty] | 4 | unid
|  | Cantina | [5 empty] | 1 | unid
|  | Diretoria | [5 empty] | 2 | unid
|  | Sala de aula 4 | [5 empty] | 3 | unid
|  | Lavabo | [5 empty] | 1 | unid
[7 empty] | Total: | 45 | unid
7.5 | 15.005.0202-A | INSTALACAO E ASSENTAMENTO DE AR CONDICIONADO TIPO SPLIT DE 18000 BTU'S, COM 1 CONDENSADOR E 1 EVAPORADOR, (VIDE FORNECIMENTO DO APARELHO NA FAMILIA 18.030) INCLUSIVE ACESSORIOS DE FIXACAO, EXCLUSIVE ALIMENTACAO ELETRICA E INTERLIGACAO AO CONDENSAOR/EVAPORADOR (VIDE ITEM 15.005.0255) | [7 empty] | UNID. | 8
|  | Sala de Aula 1 | [5 empty] | 1 | unid
|  | Sala de Aula 2 | [5 empty] | 1 | unid
|  | Sala de Aula 3 | [5 empty] | 1 | unid
|  | Sala de Aula 4 | [5 empty] | 1 | unid
|  | Brinquedoteca | [5 empty] | 1 | unid
|  | Diretoria | [5 empty] | 1 | unid
|  | Sala dos Professores | [5 empty] | 1 | unid
|  | Secretaria | [5 empty] | 1 | unid
[7 empty] | Total: | 8 | unid
7.6 | 21.030.0090-A | DISJUNTOR TERMOMAGNETICO, BIPOLAR DE 20A. FORNECIMENTO | [7 empty] | UNID. | 8
[8 empty] | 8 | unid
7.7 | 15.007.0410-A | QUADRO DE DISTRIBUICAO DE ENERGIA PARA DISJUNTORES TERMO-MAGNETICOS UNIPOLARES,DE SOBREPOR,COM PORTA E BARRAMENTOS DE FASE,NEUTRO E TERRA,PARA INSTALACAO DE ATE 12 DISJUNTORES SEMDISPOSITIVO PARA CHAVE GERAL.FORNECIMENTO E COLOCACAO | [7 empty] | UNID. | 1
[8 empty] | 1 | unid
8.0 | INSTALAÇÕES HIDROSSANITÁRIAS
8.1 | 18.002.0029-A | CUBA DE LOUCA BRANCA, DE SOBREPOR, OVAL, INCLUSIVE RABICHO EM METAL CROMADO, SIFAO EM METAL CROMADO E TORNEIRA DE PRESSAO. FORNECIMENTO | [7 empty] | UNID. | 4
|  | Banh° 1 | [5 empty] | 2 | unid
|  | Banh° 2 | [5 empty] | 2 | unid
[6 empty] | Total | = | 4 | unid
8.2 | 15.004.0061-A | INSTALACAO E ASSENTAMENTO DE PIA COM 2 CUBAS (EXCLUSIVE FORNECIMENTO DO APARELHO), COMPREENDENDO: 3,00M DE TUBO DE PVC DE 25MM, 3,00M DE TUBO DE PVC DE 50MM E CONEXOES | [7 empty] | UNID. | 4
|  | Banh° 1 | [5 empty] | 2 | unid
|  | Banh° 2 | [5 empty] | 2 | unid
[7 empty] | Total: | 4 | unid
8.3 | 15.004.0070-A | INSTALACAO E ASSENTAMENTO DE TANQUE DE SERVICO (EXCLUSIVE FORNECIMENTO DO APARELHO), COMPREENDENDO: 3,00M DE TUBO DE PVC DE 25MM, 3,00M DE TUBO DE PVC DE 50MM E CONEXOES | [7 empty] | UNID. | 1
|  | Área externa | [5 empty] | 1 | unid
8.4 | 18.002.0012-A | LAVATORIO DE LOUCA BRANCA, TIPO MEDIO LUXO, COM LADRAO, COM MEDIDAS EM TORNO DE 47X35CM, INCLUSIVE ACESSORIOS DE FIXACAO. FERRAGENS EM METAL CROMADO: SIFAO 1680 DE 1"X1.1/4", TORNEIRA DEPRESSAO 1193 DE 1/2" E VALVULA DE ESCOAMENTO 1603. RABICHO EM PVC. FORNECIMENTO | [7 empty] | UNID. | 3
|  | Banheiro Secretaria | [5 empty] | 1 | unid
|  | Banheiro 1 | [5 empty] | 1 | unid
|  | Banheiro 2 | [5 empty] | 1 | unid
[7 empty] | Total: | 3 | unid
8.5 | 15.005.0060-A | INSTALACAO E ASSENTAMENTO DE LAVATORIO DE 1 TORNEIRA (EXCLUSIVE O FORNECIMENTO DO APARELHO E ISOLAMENTO), COMPREENDENDO: 4,00M DE TUBO DE COBRE DE 22MM, SOLDAS E CONEXOES | [7 empty] | UNID. | 3
|  | Banheiro Secretaria | [5 empty] | 1 | unid
|  | Banheiro 1 | [5 empty] | 1 | unid
|  | Banheiro 2 | [5 empty] | 1 | unid
[7 empty] | Total: | 3 | unid
8.6 | 18.002.0070-A | VASO SANITARIO DE LOUCA BRANCA,TIPO MEDIO LUXO,COM CAIXA ACOPLADA, INCLUSIVE RABICHO CROMADO DE 40CM, COM SAIDA DE 1/2", BOLSA DE LIGACAO E ACESSORIOS DE FIXACAO. FORNECIMENTO | [7 empty] | UNID. | 5
|  | Banheiro 1 | [5 empty] | 2 | unid
|  | Banheiro 2 | [5 empty] | 2 | unid
|  | Banheiro Secretaria | [5 empty] | 1 | unid
[7 empty] | Total: | 5 | unid
8.7 | 18.002.0090-A | VASO SANITARIO DE LOUCA BRANCA,PARA PESSOAS COM NECESSIDADESESPECIFICAS,INCLUSIVE ASSENTO ESPECIAL,BOLSA DE LIGACAO EACESSORIOS DE FIXACAO.FORNECIMENTO | [7 empty] | UNID. | 2
|  | Banheiro 1 | [5 empty] | 1 | unid
|  | Banheiro 2 | [5 empty] | 1 | unid
[7 empty] | Total: | 2 | unid
8.8 | 15.004.0105-A | INSTALACAO E ASSENTAMENTO DE VASO SANITARIO INDIVIDUAL E VALVULA DE DESCARGA (EXCL.ESTES) EM PAVIMENTO TERREO, COMPREENDENDO: INSTALACAO HIDRAULICA COM 2,00M TUBO PVC 50MM, COM CONEXOES, ATE VALVULA E APOS ESTA ATE O VASO, LIGACAO ESGOTOS COM 3,00M TUBO PVC 100MM A CAIXA DE INSPECAO E TUBO VENTILACAO, INCLUSIVE CONEXOES, EXCLUSIVE TUBO DE VENTILACAO | [7 empty] | UNID. | 7
|  | Banheiro 1 | [5 empty] | 3 | unid
|  | Banheiro 2 | [5 empty] | 3 | unid
|  | Banheiro Secretaria | [5 empty] | 1 | unid
[7 empty] | Total: | 7 | unid
8.9 | 18.005.0015-A | ASSENTO SANITARIO DE PLASTICO,TIPO MEDIO LUXO.FORNECIMENTO ECOLOCACAO | [7 empty] | UNID. | 5
|  | Banheiro 1 | [5 empty] | 2 | unid
|  | Banheiro 2 | [5 empty] | 2 | unid
|  | Banheiro Secretaria | [5 empty] | 1 | unid
[7 empty] | Total: | 5 | unid
8.10 | 18.016.0106-A | BARRA DE APOIO, PARA PESSOAS COM NECESSIDADES ESPECIFICAS, EM TUBO DE 1.1/2" DE ACO INOXIDAVEL, AISI-304, LIGA 18.8, COM 80CM. FORNECIMENTO E COLOCACAO | [7 empty] | UNID. | 4
|  | Banheiro 1 | [5 empty] | 2 | unid
|  | Banheiro 2 | [5 empty] | 2 | unid
[7 empty] | Total: | 4 | unid
8.11 | 18.016.0027-A | TANQUE INDUSTRIAL EM ACO INOXIDAVEL AISI 304, PARA LAVAGEM DE PANELOES, MEDINDO 0,61X0,706X0,305M. FORNECIMENTO E COLOCACAO | [7 empty] | UNID. | 1
|  | Área externa / Cozinha | [5 empty] | 1 | unid
8.12 | 18.016.0040-A | CUBA DE ACO INOXIDAVEL DE 500X400X200MM,EM CHAPA 20.304,VALVULA DE ESCOAMENTO TIPO AMERICANA 1623,SIFAO 1680 1.1/2"X1.1/2",EXCLUSIVE TORNEIRA.FORNECIMENTO E COLOCACAO | [7 empty] | UNID. | 2
|  | Cozinha | [5 empty] | 2 | unid
8.13 | 15.004.0060-B | INSTALACAO E ASSENTAMENTO DE PIA COM 1 CUBA(EXCLUSIVE FORNECIMENTO DO APARELHO),COMPREENDENDO:3,00M DE TUBO DE PVC DE 25MM,3,00M DE TUBO DE PVC DE 50MM,RABICHO E CONEXOES | [7 empty] | UNID. | 2
|  | Cozinha | [5 empty] | 2 | unid
8.14 | 18.009.0058-A | TORNEIRA PARA PIA OU TANQUE,1158 DE 1/2"X18CM APROXIMADAMENTE,EM METAL CROMADO.FORNECIMENTO | [7 empty] | UNID. | 2
|  | Cozinha | [5 empty] | 2 | unid
8.15 | 15.003.0379-A | ASSENTAMENTO DE TORNEIRA(EXCLUSIVE FORNECIMENTO DO APARELHO), INCLUSIVE MATERIAIS NECESSARIOS | [7 empty] | UNID. | 2
|  | Cozinha | [5 empty] | 2 | unid
8.16 | 18.006.0033-A | TANQUE DE LOUCA BRANCA, COM COLUNA E MEDIDAS EM TORNO DE 60X56CM, INCLUSIVE ACESSORIOS DE FIXACACAO. FORNECIMENTO | [7 empty] | UNID. | 1
|  | Cozinha | [5 empty] | 1 | unid
8.17 | 15.003.0069-A | INSTALACAO E ASSENTAMENTO DE FOGAO A GAS LIQUEFEITO DE PETROLEO(EXCLUSIVE FORNECIMENTO DO APARELHO),COMPREENDENDO:5,00M DE TUBO DE FERRO GALVANIZADO DE 1/2",CONEXOES,REGULADORES E DEMAIS PECAS NECESSARIAS | [7 empty] | UNID. | 1
|  | Cozinha | [5 empty] | 1 | unid
8.18 | 15.004.0070-A | INSTALACAO E ASSENTAMENTO DE TANQUE DE SERVICO (EXCLUSIVE FORNECIMENTO DO APARELHO), COMPREENDENDO: 3,00M DE TUBO DE PVC DE 25MM, 3,00M DE TUBO DE PVC DE 50MM E CONEXOES | [7 empty] | UNID. | 2
|  | Area externa e cozinha | [5 empty] | 2 | unid
8.19 | 15.002.0637-A | FOSSA SEPTICA, DE CAMARA UNICA, TIPO CILINDRICA, DE CONCRETO PRE-MOLDADO, MEDINDO 2500X2000MM. FORNECIMENTO E COLOCACAO | [7 empty] | UNID. | 1
[8 empty] | 1 | unid
Conforme memória de cálculo para projeto de construção de fossa séptica, filtro anaeróbico e sumidouro, de acordo com a NBR 7229/1993
8.20 | 15.002.0665-A | FILTRO ANAEROBIO, DE ANEIS DE CONCRETO PRE-MOLDADO, MEDINDO 2500X2000MM. FORNECIMENTO E COLOCACAO | [7 empty] | UNID. | 2
[8 empty] | 2 | unid
Conforme memória de cálculo para projeto de construção de fossa séptica, filtro anaeróbico e sumidouro, de acordo com a NBR 7229/1993
8.21 | 15.002.0683-A | SUMIDOURO CILINDRICO, LIGADO A FOSSA, MEDINDO 2500X2000MM, EM ANEIS DE CONCRETO PRE-MOLDADO, EXCLUSIVE FOSSA E MANILHAS. FORNECIMENTO E COLOCACAO | [7 empty] | UNID. | 5
[8 empty] | 5 | unid
Conforme memória de cálculo para projeto de construção de fossa séptica, filtro anaeróbico e sumidouro, de acordo com a NBR 7229/1993
8.22 | 15.002.0063-A | CAIXA DE GORDURA DUPLA, CILINDRICA, PRE-FABRICADA EM ANEIS DE CONCRETO, COM DIAMETRO DE 60CM E PROFUNDIDADE TOTAL DE 90CM, INCLUSIVE TAMPA EM CONCRETO. FORNECIMENTO E COLOCACAO | [7 empty] | UNID. | 1
|  | Cozinha | [5 empty] | 1 | unid
8.23 | 06.014.0064-A | CAIXA DE PASSAGEM EM ALVENARIA DE TIJOLO MACICO(7X10X20CM),EM PAREDES DE UMA VEZ(0,20M),DE 0,60X0,60X0,80M,UTILIZANDO ARGAMASSA DE CIMENTO E AREIA,NO TRACO 1:4 EM VOLUME,COM FUNDOEM CONCRETO SIMPLES PROVIDO DE CALHA INTERNA,SENDO AS PAREDES REVESTIDAS INTERNAMENTE COM A MESMA ARGAMASSA,INCLUSIVE TAMPA DE CONCRETO ARMADO,15MPA,COM ESPESSURA DE 10CM | [7 empty] | UNID. | 1
|  | Cozinha | [5 empty] | 1 | unid
8.24 | 15.004.0180-A | RALO SIFONADO PVC RIGIDO (150X185)X75MM,EM PAVIMENTO TERREO,COM SAIDA DE 75MM,GRELHA REDONDA E PORTA-GRELHA,COMPREENDENDO:3,00M DE TUBO DE PVC DE 75MM E SUA LIGACAO AO RAMAL DE VENTILACAO.FORNECIMENTO E INSTALACAO | [7 empty] | UNID. | 3
|  | Banheiro 1 | [5 empty] | 1 | unid
|  | Banheiro 2 | [5 empty] | 1 | unid
|  | Cozinha | [5 empty] | 1 | unid
[8 empty] | 3 | unid
8.25 | 18.011.0003-A | TORNEIRA DE BOIA EM PLASTICO,PARA CAIXA D'AGUA,DE 1/2".FORNECIMENTO E COLOCACAO | [7 empty] | UNID. | 2
[8 empty] | 2 | unid
8.26 | 18.021.0035-A | RESERVATORIO, EM FIBRA DE VIDRO OU POLIETILENO,COM CAPACIDADEEM TORNO DE 1.000L,INCLUSIVE TAMPA DE VEDACAO COM ESCOTILHA E FIXADORES.FORNECIMENTO | [7 empty] | UNID. | 2
[8 empty] | 2 | unid
8.27 | 06.271.0060-A | TUBO DE PVC RIGIDO SOLDAVEL, PARA AGUA FRIA, COM DIAMETRO DE20MM. FORNECIMENTO | [7 empty] | M | 6
[8 empty] | 6 | m
8.28 | 06.271.0061-A | TUBO DE PVC RIGIDO SOLDAVEL, PARA AGUA FRIA, COM DIAMETRO DE25MM. FORNECIMENTO | [7 empty] | M | 57.5
[8 empty] | 57.5 | m
8.29 | 06.271.0062-A | TUBO DE PVC RIGIDO SOLDAVEL, PARA AGUA FRIA, COM DIAMETRO DE32MM. FORNECIMENTO | [7 empty] | M | 18
[8 empty] | 18 | m
8.30 | 06.272.0002-A | TUBO PVC (NBR-7362), PARA ESGOTO SANITARIO, COM DIAMETRO NOMINAL DE 100MM, INCLUSIVE ANEL DE BORRACHA. FORNECIMENTO | [7 empty] | M | 122
[8 empty] | 122 | m
8.31 | 15.029.0011-A | REGISTRO DE GAVETA,EM BRONZE,COM DIAMETRO DE 3/4".FORNECIMENTO E COLOCACAO | [7 empty] | UNID. | 8
[8 empty] | 8 | unid
8.32 | 06.017.0001-A | POCO DE VISITA, DE ANEIS DE CONCRETO PRE-MOLDADOS, PARA ESGOTOS SANITARIOS, SEGUNDO ESPECIFICACOES DA CEDAE, INCLUSIVE DEGRAUS, EXCLUSIVE TAMPAO DE FERRO FUNDIDO, COM PROFUNDIDADE DE 0,60M | [7 empty] | UNID. | 4
[8 empty] | 4 | unid
8.33 | 15.002.0200-A | CAIXA DE INSPECAO/CAIXA PARA AGUAS PLUVIAIS, DE CONCRETO PRE-MOLDADO, CONSTANDO DE CIRCULO DE FUNDO, 4 ANEIS SUPERPOSTOS DE 40MM DE ESPESSURA, 600MM DE DIAMETRO INTERNO, SENDO 1 ANEL INFERIOR (ENTRADA E SAIDA), DE 300MM+1 DE 300MM, 1 DE 150MM E 1 DE 75MM DE ALTURA, PERFAZENDO 925MM DE ALTURA TOTAL, EXCLUSIVE TAMPAO DE FERRO FUNDIDO E ESCAVACAO. FORNECIMENTO E COLOCACAO | [7 empty] | UNID. | 4
[8 empty] | 4 | unid
9.0 | TELHADO
9.1 | 16.002.0010-A | COBERTURA EM TELHA CERAMICA COLONIAL, EXCLUSIVE CUMEEIRA E MADEIRAMENTO. MEDIDA PELA AREA REAL DE COBERTURA. FORNECIMENTO E COLOCACAO | [7 empty] | M2 | 516.81
|  |  |  | Comprimento | x | Largura
|  | Vão n° 1 |  | 22.9 | x | 9.85 | = | 225.57 | m²
|  | Vão n° 2 |  | 11.45 | x | 10.23 | = | 117.13 | m²
|  | Vão n° 3 |  | 4.81 | x | 10.23 | = | 49.21 | m²
|  | Vão n° 4 |  | 9.62 | x | 7 | = | 67.34 | m²
|  | Vão n° 5 |  | 6.4 | x | 4 | = | 25.6 | m²
|  | Vão n° 6 |  | 7.7 | x | 4.15 | = | 31.96 | m²
[6 empty] | Total | = | 516.81 | m²
Obs: Para memória de cálculo da área do telhado foi considerado sua inclinação
9.2 | 16.002.0015-A | CUMEEIRA PARA COBERTURA EM TELHAS FRANCESAS,COLONIAIS,ROMANAOU PORTUGUESA.FORNECIMENTO E COLOCACAO | [7 empty] | M | 26
|  | Extensão | [5 empty] | 26 | m
9.3 | 16.001.0051-A | MADEIRAMENTO PARA COBERTURA EM DUAS AGUAS EM TELHAS CERAMICAS,CONSTITUIDO DE CUMEEIRA E TERCAS DE 3"X4.1/2",CAIBROS DE 3"X1.1/2",RIPAS DE 1,5X4CM,TUDO EM MADEIRA APARELHADA,SEM TESOURA OU PONTALETE,MEDIDO PELA AREA REAL DO MADEIRAMENTO.FORNECIMENTO E COLOCACAO | [7 empty] | M2 | 516.81
|  |  |  | Comprimento | x | Largura
|  | Vão n° 1 |  | 22.9 | x | 9.85 | = | 225.57 | m²
|  | Vão n° 2 |  | 11.45 | x | 10.23 | = | 117.13 | m²
|  | Vão n° 3 |  | 4.81 | x | 10.23 | = | 49.21 | m²
|  | Vão n° 4 |  | 9.62 | x | 7 | = | 67.34 | m²
|  | Vão n° 5 |  | 6.4 | x | 4 | = | 25.6 | m²
|  | Vão n° 6 |  | 7.7 | x | 4.15 | = | 31.96 | m²
[6 empty] | Total | = | 516.81 | m²
Obs: Para memória de cálculo da área de madeiramento foi considerado sua inclinação
9.4 | 16.005.0015-A | CALHA DE ALUMINIO,0,30M,EM CHAPA DE ESPESSURA 0,8MM E DESENVOLVIMENTO 0,50M.FORNECIMENTO E COLOCACAO | [7 empty] | M | 108.22
|  | Extensão | [5 empty] | 108.22 | m
10.0 | PINTURA
10.1 | PINTURA ACRILICA
10.1.1 | 17.017.0010-A | PREPARO DE SUPERFICIES NOVAS, COM REVESTIMENTO LISO, INCLUSIVE LIXAMENTO, LIMPEZA, UMA DEMAO DE SELADOR ACRILICO, UMA DEMAO DE MASSA CORRIDA OU ACRILICA E NOVO LIXAMENTO COM REMOCAO DO PÓ RESIDUAL | [7 empty] | M2 | 503.0612
|  | Sala dos prof / Secretaria |  | (9,23 + 3,30 + 3,30) |  |  | = | 15.83 | m
|  | Diretoria / Lavabo |  | (3,05 + 5,85 + 3,05) |  |  | = | 11.95 | m
|  | Sala Aula 4 / Cantina |  | (5,80 + 8,55 + 2,53 + 2,00) |  |  | = | 18.88 | m
|  | Sala Aula 3 / Brinq. / Almoxar. |  | (12,20 + 5,55) |  |  | = | 17.75 | m
|  | Despensa / Cozinha |  | (6,88 + 2,59) |  |  | = | 9.47 | m
|  | Banheiros 1 e 2 |  | (6,57 + 3,65) |  |  | = | 10.22 | m
|  | Sala Aula 2 / Sala Aula 1 |  | (11,31+6,01) |  |  | = | 17.32 | m
|  | Área Pátio |  | (11,03 + 2,00 + 1,35 + 1,50 + 1,35 + 0,90 + 5,98 + 8,08) |  |  | = | 32.19 | m
|  | Depósito de Gás |  | (1,50+0,15+1,50+1,50+0,15+1,50) |  |  | = | 6.3 | m
[6 empty] | Subtotal | = | 139.91 | m
|  | Total | = | 139.91 | x | 3 | = | 419.73 | m²
EMPENA
|  | Empena lateral esquerda |  | 10.38 | x | 3.6 | = | 37.368 | m²
|  | Empena Latreal direira |  | 10.38 | x | 3.6 | = | 37.368 | m²
|  | Empena dos Fundos |  | (6,00 x 2,19) | + | (6,57 x 0,91) | = | 19.1187 | m²
|  | Empena Frontal |  | 2.05 | x | 5.93 | = | 12.1565 | m²
[6 empty] | Subtotal | = | 106.0112 | m²
DESCONTOS
|  | Elemento | unid.
|  | P4 | 2 | 1.2 | x | 2.1 | = | 5.04 | m²
|  | P1 | 8 | 0.8 | x | 2.1 | = | 13.44 | m²
|  | P5 | 2 | 1 | x | 2.1 | = | 4.2 | m²
[6 empty] | Total | = | 22.68 | m²
FINAL
|  |  |  | 525.7412 | - | 22.68 | = | 503.0612 | m²
10.1.2 | 17.018.0250-A | PINTURA COM TINTA LATEX SEMIBRILHANTE OU FOSCA, CLASSIFICACAO PREMIUM OU STANDARD (NBR 15079), PARA INTERIOR OU EXTERIOR, SISTEMA TINTOMETRICO, INCLUSIVE LIXAMENTO, UMA DEMAO DE SELADOR ACRILICO E DUAS DEMAOS DE ACABAMENTO | [7 empty] | M2 | 895.49
PAREDES INTERNAS
|  | Sala de aula 1 |  | (5,37+8,93+5,37+8,93) |  |  | = | 28.6 | m
|  | Sala de aula 2 |  | (5,49+8,93+4,16+1,35+1,33+7,58) |  |  | = | 28.84 | m
|  | Refeitório |  | (5,40+6,01+1,89+1,00+3,61+5,83) |  |  | = | 23.74 | m
|  | Sala de aula 3 |  | (5,50+5,79+5,50+5,79) |  |  | = | 22.58 | m
|  | Sala de aula 4 |  | (6,10+5,50+6,10+5,50) |  |  | = | 23.2 | m
|  | Cantina |  | (2,97+2,00+2,97+2,00) |  |  | = | 9.94 | m
|  | Diretoria |  | (2,90+4,50+2,90+4,50) |  |  | = | 14.8 | m
|  | Secretaria |  | (3,72+2,10+0,68+0,90+4,39+3,00) |  |  | = | 14.79 | m
|  | Almoxarifado/Brinquedoteca |  | (6,11+5,40+6,11+5,40) |  |  | = | 23.02 | m
|  | Sala dos professores |  | (3,72+2,10+0,68+0,90+4,39+3,00) |  |  | = | 14.79 | m
[6 empty] | Subtotal | = | 204.3 | m
|  | TOTAL | = | 204.3 | x | 3 | = | 612.9 | m²
DESCONTOS
|  | Elementos | unid.
|  | J1 | 19 | 2 | x | 1.2 | = | 45.6 | m²
|  | P4 | 2 | 1.2 | x | 2.1 | = | 5.04 | m²
|  | Bancada/refeitório | 1 | 0.7 | x | 2.9 | = | 2.03 | m²
|  | P5 | 2 | 1 | x | 2.1 | = | 4.2 | m²
[6 empty] | Total | = | 56.87 | m²
|  | FINAL | [10 empty] | J1 | 19 | 2 | x | 1.2 | = | 2.4 | m²
|  |  |  | 612.9 | - | 56.87 | = | 556.03 | m² |  |  |  | J2 | 1 | 1 | x | 1.2 | = | 1.2 | m²
|  | TETO | [10 empty] | J3 | 1 | 1 | x | 0.8 | = | 0.8 | m²
|  | Sala de aula 1 |  |  |  |  | = | 47.95 | m² |  |  |  | J4 | 2 | 1 | x | 0.6 | = | 0.6 | m²
|  | Almoxarifado |  |  |  |  | = | 17.55 | m² |  |  |  | B1 | 2 | 0.6 | x | 0.6 | = | 0.36 | m²
|  | Briquedoteca |  |  |  |  | = | 15.12 | m² |  |  |  | B2 | 2 | 0.8 | x | 0.8 | = | 0.64 | m²
|  | Sala de aula 2 |  |  |  |  | = | 47.95 | m² |  |  |  | P1 | 8 | 0.8 | x | 2.1 | = | 1.68 | m²
|  | Refeitório |  |  |  |  | = | 33.29 | m² |  |  |  | P2 | 2 | 0.6 | x | 2.1 | = | 1.26 | m²
|  | Sala de aula 3 |  |  |  |  | = | 31.85 | m² |  |  |  | P3 | 2 | 0.7 | x | 2.1 | = | 1.47 | m²
|  | Sala de aula 4 |  |  |  |  | = | 33.55 | m² |  |  |  | P4 | 2 | 1.2 | x | 2.1 | = | 2.52 | m²
|  | Cantina |  |  |  |  | = | 5.93 | m² |  |  |  | P5 | 2 | 1 | x | 2.1 | = | 2.1 | m²
|  | Diretoria |  |  |  |  | = | 13.05 | m² | [7 empty] | Total | = | 15.03 | m²
|  | Secretaria |  |  |  |  | = | 11.75 | m²
|  | Sala dos professores |  |  |  |  | = | 11.75 | m²
|  | Cozinha |  |  |  |  | = | 27.55 | m²
|  | Despensa |  |  |  |  | = | 5.61 | m²
|  | Depósito de panelas |  |  |  |  | = | 3.69 | m²
|  | Banheiros 1 e 2 |  |  |  |  | = | 25.09 | m²
|  | Banheiro da Sala dos prof |  |  |  |  | = | 2.34 | m²
|  | Depósito de gás |  |  |  |  | = | 2.83 | m²
|  | Lavabo |  |  |  |  | = | 2.61 | m²
[6 empty] | Subtotal | = | 339.46 | m²
|  |  | Total: | 556.03 | + | 339.46 | = | 895.49 | m²
10.1.3 | 17.025.0005-B | PINTURA COM TINTA ACRILICA, ANTIFUNGO/BACTERICIDA, PARA AMBIENTES INTERNOS E EXTERNOS PROPENSOS A UMIDADE E VAPORES, EM DUAS DEMAOS, SOBRE SELADOR ACRILICO E DUAS DEMAOS DE MASSA ACRILICA, INCLUSIVE LIMPEZA E LIXAMENTO | [7 empty] | M2 | 1169.1112
PAREDES EXTERNAS
|  | Sala dos prof / Secretaria |  | (9,23 + 3,30 + 3,30) |  |  | = | 15.83 | m
|  | Diretoria / Lavabo |  | (3,05 + 5,85 + 3,05) |  |  | = | 11.95 | m
|  | Sala Aula 4 / Cantina |  | (5,80 + 8,55 + 2,53 + 2,00) |  |  | = | 18.88 | m
|  | Sala Aula 3 / Brinq. / Almoxar. |  | (12,20 + 5,55) |  |  | = | 17.75 | m
|  | Despensa / Cozinha |  | (6,88 + 2,59) |  |  | = | 9.47 | m
|  | Banheiros 1 e 2 |  | (6,57 + 3,65) |  |  | = | 10.22 | m
|  | Sala Aula 2 / Sala Aula 1 |  | (11,31+6,01) |  |  | = | 17.32 | m
|  | Área Pátio |  | (11,03 + 2,00 + 1,35 + 1,50 + 1,35 + 0,90 + 5,98 + 8,08) |  |  | = | 32.19 | m
|  | Depósito de Gás |  | (1,50+0,15+1,50+1,50+0,15+1,50) |  |  | = | 6.3 | m
[6 empty] | Subtotal | = | 139.91 | m
|  | Total | = | 139.91 | x | 3 | = | 419.73 | m²
MURO
|  | Frontal |  | 52.7 | x | 3 | = | 158.1 | m²
|  | Lateral |  | 62.44 | x | 3 | = | 187.32 | m²
|  | Fundos |  | 56.4 | x | 3 | = | 169.2 | m²
|  | Lateral |  | 59.33 | x | 3 | = | 177.99 | m²
[6 empty] | Subtotal | = | 692.61 | m²
EMPENA
|  | Empena lateral esquerda |  | 10.38 | x | 3.6 | = | 37.368 | m²
|  | Empena Latreal direira |  | 10.38 | x | 3.6 | = | 37.368 | m²
|  | Empena dos Fundos |  | (6,00 x 2,19) | + | (6,57 x 0,91) | = | 19.1187 | m²
|  | Empena Frontal |  | 2.05 | x | 5.93 | = | 12.1565 | m²
[6 empty] | Subtotal | = | 106.0112 | m²
DESCONTOS
|  | Elemento | unid.
|  | P3 | 2 | 1.2 | x | 2.1 | = | 5.04 | m²
|  | J1 | 20 | 2 | x | 1 | = | 40 | m²
|  | P4 | 2 | 1 | x | 2.1 | = | 4.2 | m²
[6 empty] | Total | = | 49.24 | m²
FINAL
|  |  | Total: | 1218.3512 | - | 49.24 | = | 1169.1112 | m²
10.2 | PINTURA SOBRE FERRO | [8 empty] | M2 | 286.64
10.2.1 | 17.013.0095-B | PINTURA INTERNA OU EXTERNA SOBRE FERRO, COM TINTA A BASE DE RESINA DE BORRACHA CLORADA, INCLUSIVE LIMPEZA, UMA DEMAO DE TINTA PRIMARIA DA MESMA LINHA E DUAS DEMAOS DE ACABAMENTO
Grades
|  | Elemento |  | Área |  | Quant
|  | Janela J1 (2,20 x 1,40) |  | 3.08 | x | 20 | = | 61.6 | m²
|  | Bascula 1 (1,00 x 1,00) |  | 1 | x | 7 | = | 7 | m²
|  | Depósito de Gás (1,80 x 1,70) |  | 3.06 | x | 1 | = | 3.06 | m²
[6 empty] | Subtotal | = | 71.66 | m²
Fator
|  |  | Total: | 71.66 | x | 4 | = | 286.64 | m²
10.3 | PINTURA MADEIRA
10.3.1 | 17.017.0110-A | PINTURA INTERNA OU EXTERNA SOBRE MADEIRA, COM TINTA A OLEO BRILHANTE OU ACETINADA, LIXAMENTO, UMA DEMAO DE VERNIZ ISOLANTE INCOLOR, DUAS DEMAOS DE MASSA PARA MADEIRA, LIXAMENTO E REMOCAO DE PO, UMA DEMAO DE FUNDO SINTETICO NIVELADOR E DUAS DEMAOS DE ACABAMENTO | [7 empty] | M2 | 66.36
|  |  |  | Área |  | Quant
|  | Portas P1 (0,80 x 2,10) |  | 1.68 | x | 11 | = | 18.48 | m²
|  | Portas P2 (0,60 x 2,10) |  | 1.26 | x | 2 | = | 2.52 | m²
|  | Portas P3 (0,70 x 2,10) |  | 1.47 | x | 2 | = | 2.94 | m²
|  | Portas P4 (1,20 x 2,10) |  | 2.52 | x | 2 | = | 5.04 | m²
|  | Portas P5 (1,00 x 2,10) |  | 2.1 | x | 2 | = | 4.2 | m²
|  | Total | = | 33.18 | x | 2 lados | = | 66.36 | m²
11.0 | PARQUES E JARDINS
11.1 | 09.015.0330-A | GANGORRA DE 5/10ANOS C/2 PRANCHAS, MADEIRA APARELHADA, ESTAS FIXADAS EM TUBO DE FERRO GALVANIZADO (EXT.E INTERNAMENTE) DE 2"E 2 1/2" E ESPESSURA DE PAREDE DE 1/8", COM PINTURA DE BASE GALVITE E 2 DEMAOS DE ACABAMENTO. FORNECIMENTO E COLOCACAO | [7 empty] | UNID. | 1
[7 empty] | Total | 1 | unid
11.2 | 09.015.0324-A | ESCORREGA DE 5/10ANOS C/ALTURA DE 1,57 M MADEIRA APARELHADA E TUBOS DE FERRO GALVANIZADO (EXT.E INTERNAMENTE) DE 3/4" E 2" E ESPESSURA DE PAREDE DE 1/8", COM PINTURA DE BASE GALVITE E 2 DEMAOS DE ACABAMENTO. FORNECIMENTO E COLOCACAO | [7 empty] | UNID. | 1
[7 empty] | Total | 1 | unid
11.3 | 09.015.0326-A | ESCADA DE ESCORREGA COMPLETA, INCLUSIVE PATAMAR,COM PINTURA TRANSPORTE E DESMONTAGEM DA DANIFICADA. FORNECIMENTO E COLOCACAO | [7 empty] | UNID. | 1
[7 empty] | Total | 1 | unid
11.4 | 09.015.0314-A | BALANCO DE 5/10ANOS COMPOST.C/2 CADEIRAS,PRESAS EM CORRENTESGALV.FIXAD. P/MEIO DE BRACAD.C/ TRAVESSAO TUBOS FERRO GALV.(EXT.E INTERNAMENTE)DE 2 1/2"E ESP.PAREDE 1/8",SUSPENSAS EMCAVALETES TUBO FERRO GALV.2", CHUMBADOS EM SAPATAS CONCRETO,PINTADOS C/BASE GALVITE E 2 DEMAOS ACABAMENTO.FORNECIMENTO ECOLOCACAO | [7 empty] | UNID. | 1
[7 empty] | Total | 1 | unid
11.5 | 09.015.0310-A | BALANCO MULTIUSO EM TUBO DE FERRO GALV. (EXT.E INTERNAMENTE) DE 2.1/2",2"E 1"E ESP. PAREDE 1/8", COMP. DE 2 BALANCOS SIMPL. C/ ASSENT. MAD. APARELH., 1 ESC. DUPLA, 1 BARRA SIMPL. E 1 BALANCO P/CADEIR. RODAS C/ RAMPA ACESS. PIVOT., TRAVA P/ CADEIR.E P/ BALANCO, PISO MAD. INTERTRAV. REFORC. C/ CAPAC. CARGA 200KG, PINT. C/ UMA DEMAO GALVITE E DUAS DE TINTA ESMALTE SINT. FORNEC./COLOCACAO | [7 empty] | UNID. | 1
[7 empty] | Total | 1 | unid
12.0 | PLACA DE INAUGURAÇÃO
12.1 | 05.050.0001-A | PLACA DE INAUGURACAO EM ALUMINIO,COM 1MM DE ESPESSURA,INSCRICAO EM PLOTTER COM AS DIMENSOES DE 0,40X0,60M.FORNECIMENTO ECOLOCACAO | [7 empty] | UNID. | 1
[8 empty] | 1 | unid
13.0 | LIMPEZA FINAL
13.1 | 04.014.0095-A | LOCACAO DE CACAMBA DE ACO TIPO CONTAINER COM 5M3 DE CAPACIDADE, PARA RETIRADA DE ENTULHO DE OBRA, INCLUSIVE CARREGAMENTO, TRANSPORTE E DESCARREGAMENTO, EXCLUSIVE TAXA PARA DESCARGA EM LOCAIS AUTORIZADOS E/OU LICENCIADOS (VIDE ITEM 04.014.0110) | [7 empty] | UNID. | 12
|  | Obs: Foram considerados 02 caçambas por mês | [5 empty] | 12 | unid
PREFEITURA MUNICIPAL DE SÃO PEDRO DA ALDEIA
ESTADO DO RIO DE JANEIRO
SECRETARIA MUNICIPAL DE EDUCAÇÃO

## PO
PLANILHA ORÇAMENTÁRIA - DESONERADA
OBRA: | Reforma da E.M Elizio Henrique de Paiva |  |  |  |  | BDI - 22,47%
LOCAL: | Flexeira - São Pedro da Aldeia |  |  |  |  | Emop: 03/2019
ITEM | EMOP DESONERADA | DESCRIÇÃO | UNID | QUANT. | V. TOTAL S/ BDI | V. TOTAL C/ BDI | TOTAL
1.0 | SERVIÇOS PRELIMINARES
1.1 | 02.020.0002-A | PLACA DE IDENTIFICACAO DE OBRA PUBLICA, TIPO BANNER/PLOTTER, CONSTITUIDA POR LONA E IMPRESSAO DIGITAL, INCLUSIVE SUPORTES DE MADEIRA. FORNECIMENTO E COLOCACAO | m² | 6 | 165.35 | 202.5 | 1215 | 165.35 | 165.35
1.2 | 05.001.0074-A | REMOCAO DE FORRO OU LAMBRI DE FRISOS DE MADEIRA OU PVC, PLACAS DE AGLOMERADO PRENSADO OU SEMELHANTES, EXCLUSIVE O ENGRADAMENTO | m² | 194.32 | 3.87 | 4.74 | 921.08 | 3.87 | 3.87
1.3 | 05.001.0601-A | APICOAMENTO DE CONCRETO OU PISO CIMENTADO | m² | 177.08 | 44.21 | 54.14 | 9587.11 | 44.21 | 44.21
1.4 | 05.001.0144-A | ARRANCAMENTO DE APARELHOS DE ILUMINACAO, INCLUSIVE LAMPADAS | unid | 20 | 4.45 | 5.45 | 109 | 4.45 | 4.45
1.5 | 05.001.0145-A | ARRANCAMENTO DE APARELHOS SANITARIOS | unid | 5 | 15.36 | 18.81 | 94.05 | 15.36 | 15.36
1.6 | 05.001.0005-A | DEMOLICAO MANUAL DE ALVENARIA DE PEDRA ARGAMASSADA, INCLUSIVE EMPILHAMENTO LATERAL DENTRO DO CANTEIRO DE SERVICO | m³ | 19.28 | 102.42 | 125.43 | 2418.29 | 102.42 | 102.42
1.7 | 05.001.0134-A | ARRANCAMENTO DE PORTAS, JANELAS E CAIXILHOS DE AR CONDICIONADO OU OUTROS | unid | 17 | 18.26 | 22.36 | 380.12 | 18.26 | 18.26
1.8 | 05.001.0041-A | REMOCAO DE COBERTURA EM TELHAS DE FIBROCIMENTO CONVENCIONAL, ONDULADA, INCLUSIVE MADEIRAMENTO, MEDIDO O CONJUNTO PELA AREA REAL DE COBERTURA | m² | 375.86 | 11.21 | 13.73 | 5160.56 | 11.21 | 11.21
1.9 | 05.001.0147-A | ARRANCAMENTO DE GRADES,GRADIS,ALAMBRADOS,CERCAS E PORTOES | M² | 8.937 | 12.91 | 15.81 | 141.29 | 12.91 | 12.91
1.10 | 05.001.0002-B | DEMOLICAO MANUAL DE CONCRETO ARMADO COMPREENDENDO PILARES, VIGAS E LAJES, EM ESTRUTURA APRESENTANDO POSICAO ESPECIAL, INCLUSIVE EMPILHAMENTO LATERAL DENTRO DO CANTEIRO | M3 | 3.27 | 244.21 | 299.08 | 977.99 | 244.21 | 244.21
1.11 | 04.006.0008-B | CARGA MANUAL E DESCARGA MECANICA DE MATERIAL A GRANEL (AGREGADOS, PEDRA-DE-MAO, PARALELOS, TERRA E ESCOMBROS), COMPREENDENDO OS TEMPOS PARA CARGA, DESCARGA E MANOBRAS DO CAMINHAO BASCULANTE A OLEO DIESEL, COM CAPACIDADE UTIL DE 8T, EMPREGANDO 2 SERVENTES NA CARGA | T | 9.6832 | 26.19 | 32.07 | 310.54 | 26.19 | 26.19
1.12 | 04.005.0004-A | TRANSPORTE DE CARGA DE QUALQUER NATUREZA, EXCLUSIVE AS DESPESAS DE CARGA E DESCARGA, TANTO DE ESPERA DO CAMINHAO COMO DO SERVENTE OU EQUIPAMENTO AUXILIAR, A VELOCIDADE MEDIA DE 40KM/H, EM CAMINHAO DE CARROCERIA FIXA A OLEO DIESEL, COM CAPACIDADEUTIL DE 7,5T | TxKM | 193.66 | 0.78 | 0.96 | 185.91 | 0.78 | 0.78
[5 empty] | Subtotal |  | 21500.94 | #N/A | #N/A
[8 empty] | #N/A | #N/A
2.0 | MOVIMENTO DE TERRA | [6 empty] | #N/A | #N/A
2.1 | 03.001.0001-B | ESCAVACAO MANUAL DE VALA/CAVA EM MATERIAL DE 1ª CATEGORIA (AREIA, ARGILA OU PICARRA), ATE 1,50M DE PROFUNDIDADE, EXCLUSIVE ESCORAMENTO E ESGOTAMENTO | M3 | 60.84 | 43.91 | 53.78 | 3271.98 | 43.91 | 43.91
2.2 | 03.013.0001-B | REATERRO DE VALA/CAVA COMPACTADA A MACO, EM CAMADAS DE 30CM DE ESPESSURA MAXIMA, COM MATERIAL DE BOA QUALIDADE, EXCLUSIVE ESTE | M3 | 1.47 | 27.12 | 33.21 | 48.82 | 27.12 | 27.12
2.3 | 20.104.0001-A | SAIBRO, INCLUSIVE TRANSPORTE. FORNECIMENTO | M3 | 1.47 | 55.43 | 67.89 | 99.8 | 55.43 | 55.43
[5 empty] | Subtotal |  | 3420.6 | #N/A | #N/A
[8 empty] | #N/A | #N/A
3.0 | ALVENARIA | [6 empty] | #N/A | #N/A
3.1 | 12.003.0075-B | ALVENARIA DE TIJOLOS CERAMICOS FURADOS 10X20X20CM,ASSENTES COM ARGAMASSA DE CIMENTO E SAIBRO, NO TRACO 1:8, EM PAREDES DE MEIA VEZ (0,10M),DE SUPERFICIE CORRIDA,ATE 3,00M DE ALTURA EMEDIDA PELA AREA REAL | m² | 325.2212 | 43.79 | 53.63 | 17441.61 | 43.79 | 43.79
3.2 | 13.001.0015-A | EMBOCO COM ARGAMASSA DE CIMENTO E AREIA, NO TRACO 1:1,5 COM 1,5CM DE ESPESSURA, INCLUSIVE CHAPISCO DE CIMENTO E AREIA, NO TRACO 1:3, COM 9MM DE ESPESSURA | m² | 649.36 | 22.2 | 27.19 | 17656.1 | 22.2 | 22.2
3.3 | 12.025.0001-A | PAREDE DIVISORIA PARA SANITARIOS EM PLACA DE MARMORE BRANCOCLASSICO COM 3CM DE ESPESSURA,POLIDO NAS DUAS FACES,APOIADANO PISO E NA PAREDE,EXCLUSIVE FORNECIMENTO DAS FERRAGENS DEFIXACAO DO MARMORE,PORTAS E SUAS FERRAGENS(VIDE ITENS 14.007.0085 E 14.007.0200).FORNECIMENTO E COLOCACAO | m² | 14.22 | 468.37 | 573.61 | 8156.73 | 468.37 | 468.37
3.4 | 14.007.0200-A | FERRAGENS PARA DIVISORIAS DE MARMORE OU MARMORITE, DE SANITARIOS, CONSTANDO DE FORNECIMENTO SEM COLOCACAO (ESTA INCLUIDA NO FORNECIMENTO E COLOCACAO DA DIVISORIA), DE: -4 CANTONEIRAS DE ALUMINIO PARA FIXACAO DA PLACA; -12 PARAFUSOS DE ALUMINIO DE 3/4"X5/16" COM ROSCA | UND | 8 | 109.48 | 134.08 | 1072.64 | 109.48 | 109.48
3.5 | 18.081.0051-A | BANCA DE GRANITO CINZA CORUMBA, COM 3CM DE ESPESSURA, COM ABERTURA PARA 2 CUBAS (EXCLUSIVE ESTAS), SOBRE APOIOS DE ALVENARIA DE MEIA VEZ E VERGA DE CONCRETO, SEM REVESTIMENTO. FORNECIMENTO E COLOCACAO | m² | 1.75 | 383.07 | 469.15 | 821.01 | 383.07 | 383.07
3.6 | 18.081.0050-A | BANCA DE GRANITO CINZA CORUMBA,COM 3CM DE ESPESSURA,COM ABERTURA PARA 1 CUBA(EXCLUSIVE ESTA),SOBRE APOIOS DE ALVENARIA DE MEIA VEZ E VERGA DE CONCRETO,SEM REVESTIMENTO.FORNECIMENTO E COLOCACAO | m | 2.3 | 316.86 | 388.06 | 892.54 | 316.86 | 316.86
3.7 | 18.081.0020-A | BANCA SECA DE GRANITO CINZA CORUMBA, COM 2CM DE ESPESSURA E 60CM DE LARGURA, SOBRE APOIOS DE ALVENARIA DE MEIA VEZ E VERGA DE CONCRETO, SEM REVESTIMENTO. FORNECIMENTO E COLOCACAO | M | 5.4 | 235.08 | 287.9 | 1554.66 | 235.08 | 235.08
3.8 | 18.070.0005-A | PRATELEIRA DE MARMORE BRANCO CLASSICO,COM 30CM DE LARGURA E2CM DE ESPESSURA,SOBRE CONSOLO DE FERRO.FORNECIMENTO E COLOCACAO | m | 39.05 | 80.16 | 98.17 | 3833.54 | 80.16 | 80.16
3.9 | 15.001.0054-A | ABRIGO P/2 BOTIJOES GAS DE 45KG, EXCLUSIVE LIGACOES, NAS DIM.1,00X0,50X1,50M, ALVENARIA TIJOLOS MACICOS (7X10X20CM), PAREDES DE MEIA VEZ, REVESTIDAS COM ARGAMASSA DE CIMENTO E SAIBRO, NO TRACO 1:6, PISO COM ESPESSURA DE 10CM E COBERTURA COM ESPESSURA DE 6CM, AMBAS EM CONCRETO ARMADO, FCK=15MPA, COM ACABAMENTO DE CIMENTADO, TRACO 1:4, CONFORME PROJETO TIPO Nº2001/EMOP | UNID. | 1 | 1643.89 | 2013.27 | 2013.27 | 1643.89 | 1643.89
3.10 | 15.041.0020-A | TUBO DE COBRE CLASSE I,COM DIAMETRO DE 15MM, EXCLUSIVE CONEXOES, EMENDAS, ABERTURA E FECHAMENTO DE RASGO E ISOLAMENTO. FORNECIMENTO E ASSENTAMENTO | M | 3.5 | 29.72 | 36.4 | 127.4 | 29.72 | 29.72
[5 empty] | Subtotal |  | 53569.5 | #N/A | #N/A
[8 empty] | #N/A | #N/A
4.0 | SUPRAESTRUTURA | [6 empty] | #N/A | #N/A
4.1 | 11.030.0020-A | LAJE PRE-MOLDADA BETA 11, PARA SOBRECARGA ATE 3,5KN/M2 E VAO DE 4,40M, CONSIDERANDO VIGOTAS,TIJOLOS E ARMADURA NEGATIVA, INCLUSIVE CAPEAMENTO DE 3CM DE ESPESSURA, C/ CONCRETO FCK=20MPAE ESCORAMENTO. FORNECIMENTO E MONTAGEM DO CONJUNTO | M2 | 392.91 | 100.4 | 122.96 | 48312.21 | 100.4 | 100.4
4.2 | 11.013.0070-B | CONCRETO ARMADO, FCK=20MPA, INCLUINDO MATERIAIS PARA 1,00M3 DE CONCRETO (IMPORTADO DE USINA) ADENSADO E COLOCADO, 14,00M2 DE AREA MOLDADA, FORMAS E ESCORAMENTO CONFORME ITENS 11.004.0022E 11.004.0035, 60KG DE ACO CA-50, INCLUSIVE MAO-DE-OBRA PARA CORTE, DOBRAGEM, MONTAGEM E COLOCACAO NAS FORMAS | M3 | 25.62 | 1818.74 | 2227.41 | 57066.24 | 1818.74 | 1818.74
4.3 | 11.013.0003-B | VERGAS DE CONCRETO ARMADO PARA ALVENARIA,COM APROVEITAMENTO DA MADEIRA POR 10 VEZES | M3 | 1.02 | 1381.53 | 1691.96 | 1725.8 | 1381.53 | 1381.53
[5 empty] | Subtotal |  | 107104.25 | #N/A | #N/A
[8 empty] | #N/A | #N/A
5.0 | REVESTIMENTO | [6 empty] | #N/A | #N/A
5.1 | 13.330.0076-A | REVESTIMENTO DE PISO, COM LADRILHOS CERAMICOS ESMALTADOS, COM MEDIDAS EM TORNO DE 30X30CM E 8,5MM DE ESPESSURA, DESTINADOS A CARGA PESADA, COM RESISTENCIA A ABRASAO P.E.I.-III, ASSENTES EM SUPERFICIE EM OSSO, COM ARGAMASSA COLANTE SOBRE ARGAMASSA DE CIMENTO, SAIBRO E AREIA, NO TRACO 1:3:3, E REJUNTAMENTO PRONTO | m² | 431.31 | 58.17 | 71.24 | 30726.52 | 58.17 | 58.17
5.2 | 13.330.0101-A | RODAPE COM LADRILHO CERAMICO, COM 7,5 A 10CM DE ALTURA, ASSENTES COM EMBOÇO (PRONTO) EM MASSA UNICA DE CIMENTO E AREIA TERMOTRATADA, ARGAMASSA COLANTE E REJUNTAMENTO COM ARGAMASSA INDUSTRIALIZADA, INCLUSIVE CHAPISCO | M | 221.79 | 26.7 | 32.7 | 7252.53 | 26.7 | 26.7
5.3 | 13.026.0011-A | REVESTIMENTO DE PAREDES COM AZULEJO BRANCO 15X15CM, QUALIDADE EXTRA, ASSENTES COM NATA DE CIMENTO COMUM, TENDO JUNTAS CORRIDAS COM 2MM, REJUNTADAS COM PASTA DE CIMENTO BRANCO, EXCLUSIVE CHAPISCO E EMBOCO | m² | 318.15 | 48.15 | 58.97 | 18761.31 | 48.15 | 48.15
5.4 | 13.365.0170-A | SOLEIRA EM GRANITO CINZA CORUMBA, 2CM DE ESPESSURA, COM 2 POLIMENTOS, LARGURA DE 13CM, ASSENTE EM SUPERFICIE EM OSSO, COM NATA DE CIMENTO SOBRE ARGAMASSA DE CIMENTO, SAIBRO E AREIA, NO TRACO 1:2:2 E REJUNTAMENTO COM CIMENTO BRANCO E CORANTE | m | 8.05 | 19.1 | 23.39 | 188.29 | 19.1 | 19.1
[5 empty] | Subtotal |  | 56928.65 | #N/A | #N/A
[8 empty] | #N/A | #N/A
6.0 | ESQUADRIAS | [6 empty] | #N/A | #N/A
6.1 | 14.006.0420-A | PORTA DE MADEIRA DE LEI EM COMPENSADO, FOLHEADA NAS 2 FACES COM 3CM DE ESPESSURA, ADUELA E ALIZARES, EXCLUSIVE FERRAGENS. FORNECIMENTO E COLOCACAO | m² | 22.26 | 492.32 | 602.94 | 13421.44 | 492.32 | 492.32
6.2 | 14.006.0088-A | PORTA DE MADEIRA DE LEI EM COMPENSADO DE 60X180X3CM, FOLHEADA NAS 2 FACES E MARCO DE 7X3CM, EXCLUSIVE FERRAGENS. FORNECIMENTO E COLOCACAO | unid | 4 | 259.91 | 318.31 | 1273.24 | 259.91 | 259.91
6.3 | 14.006.0008-A | PORTA DE MADEIRA DE LEI EM COMPENSADO DE 90X210X3CM FOLHEADA NAS 2 FACES, ADUELA DE 13X3CM E ALIZARES DE 5X2CM, EXCLUSIVE FERRAGENS. FORNECIMENTO E COLOCACAO | unid | 2 | 424.18 | 519.49 | 1038.98 | 424.18 | 424.18
6.4 | 14.004.0045-A | VIDRO, FANTASIA, DE 4MM DE ESPESSURA, DO TIPO CANELADO. FORNECIMENTO E COLOCACAO | m² | 31.6 | 60 | 73.48 | 2321.97 | 60 | 60
6.5 | 14.007.0258-A | FECHADURA PARA PORTAS INTERNAS DE MADEIRA,TIPO GORGE, TRINCO REVERSIVEL EM LATAO, ACABAMENTO CROMADO, COM MACANETA TIPO ALAVANCA, EM ZAMAK, ACABAMENTO CROMADO, ENTRADA E ROSETA CIRCULARES, EM LATAO LAMINADO COM ACABAMENTO CROMADO. FORNECIMENTO | und | 10 | 286.89 | 351.35 | 3513.5 | 286.89 | 286.89
6.6 | 14.007.0070-A | FERRAGENS PARA PORTAS DE MADEIRA, DE 1 FOLHA, DE ABRIR, PARA SANITARIOS OU CHUVEIROS COLETIVOS, CONSTANDO DE FORNECIMENTO S/ COLOCACAO,DE: -FECHO DE SOBREPOR, TIPO "LIVRE-OCUPADO", RETANGULAR, EM ZAMAK OU LATAO, ACABAMENTO CROMADO; -3 DOBRADICAS DEFERRO GALVANIZADO DE 3"X2.1/2", COM PINO E BOLAS DE FERRO | und | 6 | 44.34 | 54.3 | 325.8 | 44.34 | 44.34
6.7 | 14.003.0025-A | JANELA DE ALUMINIO ANODIZADO AO NATURAL DE CORRER, COM DUAS FOLHAS DE CORRER, EM PERFIS SERIE 28. FORNECIMENTO E COLOCACAO | m² | 29.84 | 312.75 | 383.02 | 11429.32 | 312.75 | 312.75
6.8 | 14.002.0133-A | GRADE DE FERRO FORMADA DE BARRAS VERTICAIS DE 1.1/2"X3/8", HORIZONTAIS DE 2"X3/8", COM MONTANTES DE 1.1/2"X1.1/2" A CADA 2,00M, CONFORME PROJETO Nº6005/EMOP. FORNECIMENTO E COLOCACAO | unid | 49.1 | 523.12 | 640.67 | 31456.9 | 523.12 | 523.12
[5 empty] | Subtotal |  | 64781.15 | #N/A | #N/A
[8 empty] | #N/A | #N/A
7.0 | ELÉTRICA | [6 empty] | #N/A | #N/A
7.1 | 15.015.0250-A | INSTALACAO DE PONTO DE TOMADA, EMBUTIDO NA ALVENARIA, EQUIVALENTE A 2 VARAS DE ELETRODUTO DE PVC RIGIDO DE 3/4", 12,00M DE FIO 2,5MM2, CAIXAS, CONEXOES E TOMADA DE EMBUTIR, 2P+T, 10A, PADRAO BRASILEIRO, COM PLACA FOSFORESCENTE, INCLUSIVE ABERTURA E FECHAMENTO DE RASGO EM ALVENARIA | unid | 19 | 227.85 | 279.05 | 5301.95 | 227.85 | 227.85
7.2 | 15.015.0020-A | INSTALACAO DE PONTO DE LUZ, EMBUTIDO NA LAJE, EQUIVALENTE A 2 VARAS DE ELETRODUTO DE PVC RIGIDO DE 3/4", 12,00M DE FIO 2,5MM2, CAIXAS, CONEXOES, LUVAS, CURVA E INTERRUPTOR DE EMBUTIR COMPLACA FOSFORESCENTE, INCLUSIVE ABERTURA E FECHAMENTO DE RASGO EM ALVENARIA | und | 45 | 236.98 | 290.23 | 13060.35 | 236.98 | 236.98
7.3 | 18.027.0455-A | GLOBO ESFERICO, PLAFONIER REPUXADO DE ALUMINIO COM DIFUSOR EM BASE DE VIDRO LEITOSO DE 4"X6". FORNECIMENTO E COLOCACAO | unid | 45 | 35.26 | 43.18 | 1943.1 | 35.26 | 35.26
7.4 | 15.020.0155-A | LAMPADA LED, BULBO, A60/DY, 8W, 100/240V, BASE E-27. FORNECIMENTOE COLOCACAO | unid | 45 | 12.47 | 15.27 | 687.15 | 12.47 | 12.47
7.5 | 15.005.0202-A | INSTALACAO E ASSENTAMENTO DE AR CONDICIONADO TIPO SPLIT DE 18000 BTU'S, COM 1 CONDENSADOR E 1 EVAPORADOR, (VIDE FORNECIMENTO DO APARELHO NA FAMILIA 18.030) INCLUSIVE ACESSORIOS DE FIXACAO, EXCLUSIVE ALIMENTACAO ELETRICA E INTERLIGACAO AO CONDENSAOR/EVAPORADOR (VIDE ITEM 15.005.0255) | UNID. | 8 | 814.02 | 996.93 | 7975.44 | 814.02 | 814.02
7.6 | 21.030.0090-A | DISJUNTOR TERMOMAGNETICO, BIPOLAR DE 20A. FORNECIMENTO | UNID. | 8 | 27.25 | 33.37 | 266.96 | 27.25 | 27.25
7.7 | 15.007.0410-A | QUADRO DE DISTRIBUICAO DE ENERGIA PARA DISJUNTORES TERMO-MAGNETICOS UNIPOLARES,DE SOBREPOR,COM PORTA E BARRAMENTOS DE FASE,NEUTRO E TERRA,PARA INSTALACAO DE ATE 12 DISJUNTORES SEMDISPOSITIVO PARA CHAVE GERAL.FORNECIMENTO E COLOCACAO | UNID. | 1 | 106.36 | 130.26 | 130.26 | 106.36 | 106.36
[5 empty] | Subtotal |  | 29234.95 | #N/A | #N/A
[8 empty] | #N/A | #N/A
8.0 | INSTALAÇÕES HIDROSSANITÁRIAS | [6 empty] | #N/A | #N/A
8.1 | 18.002.0029-A | CUBA DE LOUCA BRANCA, DE SOBREPOR, OVAL, INCLUSIVE RABICHO EM METAL CROMADO, SIFAO EM METAL CROMADO E TORNEIRA DE PRESSAO. FORNECIMENTO | und | 4 | 217.34 | 266.18 | 1064.72 | 217.34 | 217.34
8.2 | 15.004.0061-A | INSTALACAO E ASSENTAMENTO DE PIA COM 2 CUBAS (EXCLUSIVE FORNECIMENTO DO APARELHO), COMPREENDENDO: 3,00M DE TUBO DE PVC DE 25MM, 3,00M DE TUBO DE PVC DE 50MM E CONEXOES | und | 4 | 251.89 | 308.49 | 1233.96 | 251.89 | 251.89
8.3 | 15.004.0070-A | INSTALACAO E ASSENTAMENTO DE TANQUE DE SERVICO (EXCLUSIVE FORNECIMENTO DO APARELHO), COMPREENDENDO: 3,00M DE TUBO DE PVC DE 25MM, 3,00M DE TUBO DE PVC DE 50MM E CONEXOES | und | 1 | 189.9 | 232.57 | 232.57 | 189.9 | 189.9
8.4 | 18.002.0012-A | LAVATORIO DE LOUCA BRANCA, TIPO MEDIO LUXO, COM LADRAO, COM MEDIDAS EM TORNO DE 47X35CM, INCLUSIVE ACESSORIOS DE FIXACAO. FERRAGENS EM METAL CROMADO: SIFAO 1680 DE 1"X1.1/4", TORNEIRA DEPRESSAO 1193 DE 1/2" E VALVULA DE ESCOAMENTO 1603. RABICHO EM PVC. FORNECIMENTO | und | 3 | 200.56 | 245.63 | 736.89 | 200.56 | 200.56
8.5 | 15.005.0060-A | INSTALACAO E ASSENTAMENTO DE LAVATORIO DE 1 TORNEIRA (EXCLUSIVE O FORNECIMENTO DO APARELHO E ISOLAMENTO), COMPREENDENDO: 4,00M DE TUBO DE COBRE DE 22MM, SOLDAS E CONEXOES | und | 3 | 248.94 | 304.88 | 914.64 | 248.94 | 248.94
8.6 | 18.002.0070-A | VASO SANITARIO DE LOUCA BRANCA,TIPO MEDIO LUXO,COM CAIXA ACOPLADA, INCLUSIVE RABICHO CROMADO DE 40CM, COM SAIDA DE 1/2", BOLSA DE LIGACAO E ACESSORIOS DE FIXACAO. FORNECIMENTO | unid | 5 | 285.37 | 349.49 | 1747.45 | 285.37 | 285.37
8.7 | 18.002.0090-A | VASO SANITARIO DE LOUCA BRANCA,PARA PESSOAS COM NECESSIDADESESPECIFICAS,INCLUSIVE ASSENTO ESPECIAL,BOLSA DE LIGACAO EACESSORIOS DE FIXACAO.FORNECIMENTO | unid | 2 | 422.63 | 517.59 | 1035.18 | 422.63 | 422.63
8.8 | 15.004.0105-A | INSTALACAO E ASSENTAMENTO DE VASO SANITARIO INDIVIDUAL E VALVULA DE DESCARGA (EXCL.ESTES) EM PAVIMENTO TERREO, COMPREENDENDO: INSTALACAO HIDRAULICA COM 2,00M TUBO PVC 50MM, COM CONEXOES, ATE VALVULA E APOS ESTA ATE O VASO, LIGACAO ESGOTOS COM 3,00M TUBO PVC 100MM A CAIXA DE INSPECAO E TUBO VENTILACAO, INCLUSIVE CONEXOES, EXCLUSIVE TUBO DE VENTILACAO | unid | 7 | 269.81 | 330.44 | 2313.08 | 269.81 | 269.81
8.9 | 18.005.0015-A | ASSENTO SANITARIO DE PLASTICO,TIPO MEDIO LUXO.FORNECIMENTO ECOLOCACAO | UNID. | 5 | 69.59 | 85.23 | 426.15 | 69.59 | 69.59
8.10 | 18.016.0106-A | BARRA DE APOIO, PARA PESSOAS COM NECESSIDADES ESPECIFICAS, EM TUBO DE 1.1/2" DE ACO INOXIDAVEL, AISI-304, LIGA 18.8, COM 80CM. FORNECIMENTO E COLOCACAO | unid | 4 | 125.23 | 153.37 | 613.48 | 125.23 | 125.23
8.11 | 18.016.0027-A | TANQUE INDUSTRIAL EM ACO INOXIDAVEL AISI 304, PARA LAVAGEM DE PANELOES, MEDINDO 0,61X0,706X0,305M. FORNECIMENTO E COLOCACAO | UNID. | 1 | 1056.7 | 1294.14 | 1294.14 | 1056.7 | 1056.7
8.12 | 18.016.0040-A | CUBA DE ACO INOXIDAVEL DE 500X400X200MM,EM CHAPA 20.304,VALVULA DE ESCOAMENTO TIPO AMERICANA 1623,SIFAO 1680 1.1/2"X1.1/2",EXCLUSIVE TORNEIRA.FORNECIMENTO E COLOCACAO | UNID. | 2 | 593.88 | 727.32 | 1454.64 | 593.88 | 593.88
8.13 | 15.004.0060-B | INSTALACAO E ASSENTAMENTO DE PIA COM 1 CUBA(EXCLUSIVE FORNECIMENTO DO APARELHO),COMPREENDENDO:3,00M DE TUBO DE PVC DE 25MM,3,00M DE TUBO DE PVC DE 50MM,RABICHO E CONEXOES | UNID. | 2 | 193.88 | 237.44 | 474.88 | 193.88 | 193.88
8.14 | 18.009.0058-A | TORNEIRA PARA PIA OU TANQUE,1158 DE 1/2"X18CM APROXIMADAMENTE,EM METAL CROMADO.FORNECIMENTO | UNID. | 2 | 28.17 | 34.5 | 69 | 28.17 | 28.17
8.15 | 15.003.0379-A | ASSENTAMENTO DE TORNEIRA(EXCLUSIVE FORNECIMENTO DO APARELHO), INCLUSIVE MATERIAIS NECESSARIOS | UNID. | 2 | 17.94 | 21.97 | 43.94 | 17.94 | 17.94
8.16 | 18.006.0033-A | TANQUE DE LOUCA BRANCA, COM COLUNA E MEDIDAS EM TORNO DE 60X56CM, INCLUSIVE ACESSORIOS DE FIXACACAO. FORNECIMENTO | UNID. | 1 | 314.79 | 385.52 | 385.52 | 314.79 | 314.79
8.17 | 15.003.0069-A | INSTALACAO E ASSENTAMENTO DE FOGAO A GAS LIQUEFEITO DE PETROLEO(EXCLUSIVE FORNECIMENTO DO APARELHO),COMPREENDENDO:5,00M DE TUBO DE FERRO GALVANIZADO DE 1/2",CONEXOES,REGULADORES E DEMAIS PECAS NECESSARIAS | UNID. | 1 | 402.4 | 492.82 | 492.82 | 402.4 | 402.4
8.18 | 15.004.0070-A | INSTALACAO E ASSENTAMENTO DE TANQUE DE SERVICO (EXCLUSIVE FORNECIMENTO DO APARELHO), COMPREENDENDO: 3,00M DE TUBO DE PVC DE 25MM, 3,00M DE TUBO DE PVC DE 50MM E CONEXOES | UNID. | 2 | 189.9 | 232.57 | 465.14 | 189.9 | 189.9
8.19 | 15.002.0637-A | FOSSA SEPTICA, DE CAMARA UNICA, TIPO CILINDRICA, DE CONCRETO PRE-MOLDADO, MEDINDO 2500X2000MM. FORNECIMENTO E COLOCACAO | UNID. | 1 | 4386.72 | 5372.42 | 5372.42 | 4386.72 | 4386.72
8.20 | 15.002.0665-A | FILTRO ANAEROBIO, DE ANEIS DE CONCRETO PRE-MOLDADO, MEDINDO 2500X2000MM. FORNECIMENTO E COLOCACAO | UNID. | 2 | 4764.81 | 5835.46 | 11670.92 | 4764.81 | 4764.81
8.21 | 15.002.0683-A | SUMIDOURO CILINDRICO, LIGADO A FOSSA, MEDINDO 2500X2000MM, EM ANEIS DE CONCRETO PRE-MOLDADO, EXCLUSIVE FOSSA E MANILHAS. FORNECIMENTO E COLOCACAO | UNID. | 5 | 3232.17 | 3958.44 | 19792.2 | 3232.17 | 3232.17
8.22 | 15.002.0063-A | CAIXA DE GORDURA DUPLA, CILINDRICA, PRE-FABRICADA EM ANEIS DE CONCRETO, COM DIAMETRO DE 60CM E PROFUNDIDADE TOTAL DE 90CM, INCLUSIVE TAMPA EM CONCRETO. FORNECIMENTO E COLOCACAO | UNID. | 1 | 232.64 | 284.91 | 284.91 | 232.64 | 232.64
8.23 | 06.014.0064-A | CAIXA DE PASSAGEM EM ALVENARIA DE TIJOLO MACICO(7X10X20CM),EM PAREDES DE UMA VEZ(0,20M),DE 0,60X0,60X0,80M,UTILIZANDO ARGAMASSA DE CIMENTO E AREIA,NO TRACO 1:4 EM VOLUME,COM FUNDOEM CONCRETO SIMPLES PROVIDO DE CALHA INTERNA,SENDO AS PAREDES REVESTIDAS INTERNAMENTE COM A MESMA ARGAMASSA,INCLUSIVE TAMPA DE CONCRETO ARMADO,15MPA,COM ESPESSURA DE 10CM | UNID. | 1 | 823.17 | 1008.14 | 1008.14 | 823.17 | 823.17
8.24 | 15.004.0180-A | RALO SIFONADO PVC RIGIDO (150X185)X75MM,EM PAVIMENTO TERREO,COM SAIDA DE 75MM,GRELHA REDONDA E PORTA-GRELHA,COMPREENDENDO:3,00M DE TUBO DE PVC DE 75MM E SUA LIGACAO AO RAMAL DE VENTILACAO.FORNECIMENTO E INSTALACAO | UNID. | 3 | 86.72 | 106.21 | 318.63 | 86.72 | 86.72
8.25 | 18.011.0003-A | TORNEIRA DE BOIA EM PLASTICO,PARA CAIXA D'AGUA,DE 1/2".FORNECIMENTO E COLOCACAO | UNID. | 2 | 14.68 | 17.98 | 35.96 | 14.68 | 14.68
8.26 | 18.021.0035-A | RESERVATORIO, EM FIBRA DE VIDRO OU POLIETILENO,COM CAPACIDADEEM TORNO DE 1.000L,INCLUSIVE TAMPA DE VEDACAO COM ESCOTILHA E FIXADORES.FORNECIMENTO | UNID. | 2 | 233.31 | 285.73 | 571.46 | 233.31 | 233.31
8.27 | 06.271.0060-A | TUBO DE PVC RIGIDO SOLDAVEL, PARA AGUA FRIA, COM DIAMETRO DE20MM. FORNECIMENTO | M | 6 | 1.53 | 1.87 | 11.22 | 1.53 | 1.53
8.28 | 06.271.0061-A | TUBO DE PVC RIGIDO SOLDAVEL, PARA AGUA FRIA, COM DIAMETRO DE25MM. FORNECIMENTO | M | 57.5 | 1.79 | 2.19 | 125.93 | 1.79 | 1.79
8.29 | 06.271.0062-A | TUBO DE PVC RIGIDO SOLDAVEL, PARA AGUA FRIA, COM DIAMETRO DE32MM. FORNECIMENTO | M | 18 | 4.54 | 5.56 | 100.08 | 4.54 | 4.54
8.30 | 06.272.0002-A | TUBO PVC (NBR-7362), PARA ESGOTO SANITARIO, COM DIAMETRO NOMINAL DE 100MM, INCLUSIVE ANEL DE BORRACHA. FORNECIMENTO | M | 122 | 13.8 | 16.9 | 2061.8 | 13.8 | 13.8
8.31 | 15.029.0011-A | REGISTRO DE GAVETA,EM BRONZE,COM DIAMETRO DE 3/4".FORNECIMENTO E COLOCACAO | UNID. | 8 | 39.93 | 48.9 | 391.2 | 39.93 | 39.93
8.32 | 06.017.0001-A | POCO DE VISITA, DE ANEIS DE CONCRETO PRE-MOLDADOS, PARA ESGOTOS SANITARIOS, SEGUNDO ESPECIFICACOES DA CEDAE, INCLUSIVE DEGRAUS, EXCLUSIVE TAMPAO DE FERRO FUNDIDO, COM PROFUNDIDADE DE 0,60M | UNID. | 4 | 194 | 237.59 | 950.36 | 194 | 194
8.33 | 15.002.0200-A | CAIXA DE INSPECAO/CAIXA PARA AGUAS PLUVIAIS, DE CONCRETO PRE-MOLDADO, CONSTANDO DE CIRCULO DE FUNDO, 4 ANEIS SUPERPOSTOS DE 40MM DE ESPESSURA, 600MM DE DIAMETRO INTERNO, SENDO 1 ANEL INFERIOR (ENTRADA E SAIDA), DE 300MM+1 DE 300MM, 1 DE 150MM E 1 DE 75MM DE ALTURA, PERFAZENDO 925MM DE ALTURA TOTAL, EXCLUSIVE TAMPAO DE FERRO FUNDIDO E ESCAVACAO. FORNECIMENTO E COLOCACAO | UNID. | 4 | 181.27 | 222 | 888 | 181.27 | 181.27
[5 empty] | Subtotal |  | 58581.43 | #N/A | #N/A
[8 empty] | #N/A | #N/A
9.0 | TELHADO | [6 empty] | #N/A | #N/A
9.1 | 16.002.0010-A | COBERTURA EM TELHA CERAMICA COLONIAL, EXCLUSIVE CUMEEIRA E MADEIRAMENTO. MEDIDA PELA AREA REAL DE COBERTURA. FORNECIMENTO E COLOCACAO | m² | 516.81 | 106.74 | 130.72 | 67557.4 | 106.74 | 106.74
9.2 | 16.002.0015-A | CUMEEIRA PARA COBERTURA EM TELHAS FRANCESAS,COLONIAIS,ROMANAOU PORTUGUESA.FORNECIMENTO E COLOCACAO | M | 26 | 21.97 | 26.91 | 699.66 | 21.97 | 21.97
9.3 | 16.001.0051-A | MADEIRAMENTO PARA COBERTURA EM DUAS AGUAS EM TELHAS CERAMICAS,CONSTITUIDO DE CUMEEIRA E TERCAS DE 3"X4.1/2",CAIBROS DE 3"X1.1/2",RIPAS DE 1,5X4CM,TUDO EM MADEIRA APARELHADA,SEM TESOURA OU PONTALETE,MEDIDO PELA AREA REAL DO MADEIRAMENTO.FORNECIMENTO E COLOCACAO | m² | 516.81 | 81.58 | 99.91 | 51634.49 | 81.58 | 81.58
9.4 | 16.005.0015-A | CALHA DE ALUMINIO,0,30M,EM CHAPA DE ESPESSURA 0,8MM E DESENVOLVIMENTO 0,50M.FORNECIMENTO E COLOCACAO | M | 108.22 | 63.11 | 77.29 | 8364.32 | 63.11 | 63.11
[5 empty] | Subtotal |  | 128255.87 | #N/A | #N/A
[8 empty] | #N/A | #N/A
10.0 | PINTURA | [6 empty] | #N/A | #N/A
10.1 | PINTURA ACRILICA | [6 empty] | #N/A | #N/A
10.1.1 | 17.017.0010-A | PREPARO DE SUPERFICIES NOVAS, COM REVESTIMENTO LISO, INCLUSIVE LIXAMENTO, LIMPEZA, UMA DEMAO DE SELADOR ACRILICO, UMA DEMAO DE MASSA CORRIDA OU ACRILICA E NOVO LIXAMENTO COM REMOCAO DO PÓ RESIDUAL | m² | 503.0612 | 17.47 | 21.4 | 10765.51 | 17.47 | 17.47
10.1.2 | 17.018.0250-A | PINTURA COM TINTA LATEX SEMIBRILHANTE OU FOSCA, CLASSIFICACAO PREMIUM OU STANDARD (NBR 15079), PARA INTERIOR OU EXTERIOR, SISTEMA TINTOMETRICO, INCLUSIVE LIXAMENTO, UMA DEMAO DE SELADOR ACRILICO E DUAS DEMAOS DE ACABAMENTO | m² | 895.49 | 11.16 | 13.67 | 12241.35 | 11.16 | 11.16
10.1.3 | 17.025.0005-B | PINTURA COM TINTA ACRILICA, ANTIFUNGO/BACTERICIDA, PARA AMBIENTES INTERNOS E EXTERNOS PROPENSOS A UMIDADE E VAPORES, EM DUAS DEMAOS, SOBRE SELADOR ACRILICO E DUAS DEMAOS DE MASSA ACRILICA, INCLUSIVE LIMPEZA E LIXAMENTO | m² | 1169.1112 | 29.76 | 36.45 | 42614.1 | 29.76 | 29.76
10.2 | PINTURA SOBRE FERRO | [6 empty] | #N/A | #N/A
10.2.1 | 17.013.0095-B | PINTURA INTERNA OU EXTERNA SOBRE FERRO, COM TINTA A BASE DE RESINA DE BORRACHA CLORADA, INCLUSIVE LIMPEZA, UMA DEMAO DE TINTA PRIMARIA DA MESMA LINHA E DUAS DEMAOS DE ACABAMENTO | m² | 286.64 | 24.85 | 30.43 | 8722.46 | 24.85 | 24.85
10.3 | PINTURA MADEIRA | [6 empty] | #N/A | #N/A
10.3.1 | 17.017.0110-A | PINTURA INTERNA OU EXTERNA SOBRE MADEIRA, COM TINTA A OLEO BRILHANTE OU ACETINADA, LIXAMENTO, UMA DEMAO DE VERNIZ ISOLANTE INCOLOR, DUAS DEMAOS DE MASSA PARA MADEIRA, LIXAMENTO E REMOCAO DE PO, UMA DEMAO DE FUNDO SINTETICO NIVELADOR E DUAS DEMAOS DE ACABAMENTO | m² | 66.36 | 20.87 | 25.56 | 1696.16 | 20.87 | 20.87
[5 empty] | Subtotal |  | 76039.58 | #N/A | #N/A
[8 empty] | #N/A | #N/A
11.0 | PARQUES E JARDINS | [6 empty] | #N/A | #N/A
11.1 | 09.015.0330-A | GANGORRA DE 5/10ANOS C/2 PRANCHAS,MADEIRA APARELHADA, ESTAS FIXADAS EM TUBO DE FERRO GALVANIZADO(EXT.E INTERNAMENTE) DE2"E 2 1/2" E ESPESSURA DE PAREDE DE 1/8",COM PINTURA DE BASEGALVITE E 2 DEMAOS DE ACABAMENTO.FORNECIMENTO E COLOCACAO | UNID. | 1 | 1780.92 | 2181.09 | 2181.09 | 1780.92 | 1780.92
11.2 | 09.015.0324-A | ESCORREGA DE 5/10ANOS C/ALTURA DE 1,57M MADEIRA APARELHADA ETUBOS DE FERRO GALVANIZADO(EXT.E INTERNAMENTE)DE 3/4" E 2"E ESPESSURA DE PAREDE DE 1/8",COM PINTURA DE BASE GALVITE E2 DEMAOS DE ACABAMENTO.FORNECIMENTO E COLOCACAO | UNID. | 1 | 2355.11 | 2884.3 | 2884.3 | 2355.11 | 2355.11
11.3 | 09.015.0326-A | ESCADA DE ESCORREGA COMPLETA, INCLUSIVE PATAMAR,COM PINTURA TRANSPORTE E DESMONTAGEM DA DANIFICADA. FORNECIMENTO E COLOCACAO | UNID. | 1 | 648.13 | 793.76 | 793.76 | 648.13 | 648.13
11.4 | 09.015.0314-A | BALANCO DE 5/10ANOS COMPOST.C/2 CADEIRAS,PRESAS EM CORRENTESGALV.FIXAD. P/MEIO DE BRACAD.C/ TRAVESSAO TUBOS FERRO GALV.(EXT.E INTERNAMENTE)DE 2 1/2"E ESP.PAREDE 1/8",SUSPENSAS EMCAVALETES TUBO FERRO GALV.2", CHUMBADOS EM SAPATAS CONCRETO,PINTADOS C/BASE GALVITE E 2 DEMAOS ACABAMENTO.FORNECIMENTO ECOLOCACAO | UNID. | 1 | 2183.15 | 2673.7 | 2673.7 | 2183.15 | 2183.15
11.5 | 09.015.0310-A | BALANCO MULTIUSO EM TUBO DE FERRO GALV.(EXT.E INTERNAMENTE)DE 2.1/2",2"E 1"E ESP.PAREDE 1/8",COMP.DE 2 BALANCOS SIMPL.C/ASSENT.MAD.APARELH.,1 ESC.DUPLA,1 BARRA SIMPL.E 1 BALANCOP/CADEIR.RODAS C/RAMPA ACESS.PIVOT.,TRAVA P/CADEIR.E P/BALANCO,PISO MAD.INTERTRAV.REFORC.C/CAPAC.CARGA 200KG,PINT.C/UMADEMAO GALVITE E DUAS DE TINTA ESMALTE SINT.FORNEC./COLOCACAO | UNID. | 1 | 6608.87 | 8093.88 | 8093.88 | 6608.87 | 6608.87
[5 empty] | Subtotal |  | 16626.73 | #N/A | #N/A
[8 empty] | #N/A | #N/A
12.0 | PLACA DE INAUGURAÇÃO | [6 empty] | #N/A | #N/A
12.1 | 05.050.0001-A | PLACA DE INAUGURACAO EM ALUMINIO,COM 1MM DE ESPESSURA,INSCRICAO EM PLOTTER COM AS DIMENSOES DE 0,40X0,60M.FORNECIMENTO ECOLOCACAO | unid | 1 | 321.72 | 394.01 | 394.01 | 321.72 | 321.72
[5 empty] | Subtotal |  | 394.01 | #N/A | #N/A
[8 empty] | #N/A | #N/A
13.0 | LIMPEZA FINAL | [6 empty] | #N/A | #N/A
13.1 | 04.014.0095-A | LOCACAO DE CACAMBA DE ACO TIPO CONTAINER COM 5M3 DE CAPACIDADE, PARA RETIRADA DE ENTULHO DE OBRA, INCLUSIVE CARREGAMENTO, TRANSPORTE E DESCARREGAMENTO, EXCLUSIVE TAXA PARA DESCARGA EM LOCAIS AUTORIZADOS E/OU LICENCIADOS (VIDE ITEM 04.014.0110) | unid | 12 | 237.74 | 291.16 | 3493.92 | 237.74 | 237.74
[5 empty] | Subtotal |  | 3493.92
[5 empty] | TOTAL GERAL |  | 619931.58
PREFEITURA MUNICIPAL DE SÃO PEDRO DA ALDEIA
ESTADO DO RIO DE JANEIRO
SECRETARIA MUNICIPAL DE EDUCAÇÃO

## CFF
CRONOGRAMA FÍSICO - FINANCEIRO
OBRA: | Reforma da E.M Elizio Henrique de Paiva
LOCAL: | Flexeira - São Pedro da Aldeia | [5 empty] | BDI - 22,47%
ITEM | DISCRIMINAÇÃO DOS SERVIÇOS | 1º Mês | 2º MÊS | 3º MÊS | 4° MÊS | 5º MÊS | 6º MÊS | TOTAL
|  | R$ | R$ |  |  | R$ | R$ | R$
1 | SERVIÇOS PRELIMINARES | 50% | 50% |  |  |  |  | 21500.94
|  | 10750.47 | 10750.47
2 | MOVIMENTO DE TERRA | 50% | 30% | 20% |  |  |  | 3420.6
|  | 1710.3 | 1026.18 | 684.12
3 | ALVENARIA | 10% | 35% | 45% | 10% |  |  | 53569.5
|  | 5356.95 | 18749.33 | 24106.28 | 5356.94
4 | SUPRAESTRUTURA | 20% | 45% | 30% | 5% |  |  | 107104.25
|  | 21420.85 | 48196.91 | 32131.28 | 5355.21
5 | REVESTIMENTO | 5% | 20% | 40% | 35% |  |  | 56928.65
|  | 2846.43 | 11385.73 | 22771.46 | 19925.03
6 | ESQUADRIAS | 5% | 10% | 25% | 50% | 10% |  | 64781.15
|  | 3239.06 | 6478.12 | 16195.29 | 32390.58 | 6478.1
7 | ELÉTRICA | 5% | 10% | 30% | 40% | 15% |  | 29234.95
|  | 1461.75 | 2923.5 | 8770.49 | 11693.98 | 4385.23
8 | INSTALAÇÕES HIDROSSANITÁRIAS | 5% | 10% | 35% | 30% | 20% |  | 58581.43
|  | 2929.07 | 5858.14 | 20503.5 | 17574.43 | 11716.29
9 | TELHADO |  | 40% | 40% | 20% |  |  | 128255.87
|  |  | 51302.35 | 51302.35 | 25651.17
10 | PINTURA | 5% | 10% | 15% | 30% | 30% | 10% | 76039.58
|  | 3801.98 | 7603.96 | 11405.94 | 22811.87 | 22811.87 | 7603.96
11 | PARQUES E JARDINS | [5 empty] | 100% | 16626.73
16626.73
12 | PLACA DE INAUGURAÇÃO | [5 empty] | 100% | 394.01
394.01
13 | LIMPEZA FINAL | [5 empty] | 100% | 3493.92 | 599416.92
3493.92
Total no mês |  | 53516.86 | 164274.69 | 187870.71 | 140759.21 | 45391.49 | 28118.62 | 619931.58
Valor total |  | 8.63% | 26.5% | 30.31% | 22.71% | 7.32% | 4.53% | 100%
Acumulado |  | 53516.86 | 217791.55 | 405662.26 | 546421.47 | 591812.96 | 619931.58 | 619931.58
BASE DE CÁLCULO - TABELA EMOP DESONERADA 03/2019
PREFEITURA MUNICIPAL DE SÃO PEDRO DA ALDEIA
ESTADO DO RIO DE JANEIRO
SECRETARIA MUNICIPAL DE EDUCAÇÃO

## CDM
CRONOGRAMA DE DESEMBOLSO MÁXIMO
OBRA: | Reforma da E.M Elizio Henrique de Paiva | [5 empty] | BDI - 22,47%
LOCAL: | Flexeira - São Pedro da Aldeia
| REFERÊNCIA | 1º MÊS | 2º MÊS | 3º MÊS | 4º MÊS | 5º MÊS | 6º MÊS | TOTAL
| Total no mês: | 53516.86 | 164274.69 | 187870.71 | 140759.21 | 45391.49 | 28118.62 | 619931.58
| % do valor total | 8.63% | 26.5% | 30.31% | 22.71% | 7.32% | 4.53% | 100%
| Total Acumulado: | 53516.86 | 217791.55 | 405662.26 | 546421.47 | 591812.96 | 619931.58 | 619931.58
BASE DE CÁLCULO - TABELA EMOP DESONERADA 03/2019
PREFEITURA MUNICIPAL DE SÃO PEDRO DA ALDEIA
ESTADO DO RIO DE JANEIRO
SECRETARIA MUNICIPAL DE EDUCAÇÃO

## RESUMO
RESUMO CUSTO OBRA
OBRA: | Reforma da E.M Elizio Henrique de Paiva
LOCAL: | Flexeira - São Pedro da Aldeia |  | BDI - 22,47%
ITEM | DISCRIMINAÇÃO DOS SERVIÇOS | TOTAL C/ BDI | %
R$
1 | SERVIÇOS PRELIMINARES | 21500.94 | 3.47%
2 | MOVIMENTO DE TERRA | 3420.6 | 0.55%
3 | ALVENARIA | 53569.5 | 8.64%
4 | SUPRAESTRUTURA | 107104.25 | 17.28%
5 | REVESTIMENTO | 56928.65 | 9.18%
6 | ESQUADRIAS | 64781.15 | 10.45%
7 | ELÉTRICA | 29234.95 | 4.72%
8 | INSTALAÇÕES HIDROSSANITÁRIAS | 58581.43 | 9.45%
9 | TELHADO | 128255.87 | 20.69%
10 | PINTURA | 76039.58 | 12.27%
11 | PARQUES E JARDINS | 16626.73 | 2.68%
12 | PLACA DE INAUGURAÇÃO | 394.01 | 0.06%
13 | LIMPEZA FINAL | 3493.92 | 0.56%
|  | TOTAL C/ BDI | % C/ BDI
VALORES COM BDI | TOTAL DO MÊS | 619931.58 | 100%
.
OBS.: | BASE DE CÁLCULO - TABELA EMOP DESONERADA 03/2019
PREFEITURA MUNICIPAL DE SÃO PEDRO DA ALDEIA
ESTADO DO RIO DE JANEIRO
SECRETARIA MUNICIPAL DE EDUCAÇÃO

## BDI
OBRA: | Reforma da E.M Elizio Henrique de Paiva
BAIRRO: | Flexeira - São Pedro da Aldeia
COMPOSIÇÃO DO B.D.I - DESONERADO - Lei 12.844/13
X . Taxa representativa das DESPESAS INDIRETAS, exceto tributos e despesas financeiras
TIPO |  |  |  |  | ALÍQUOTA (%)
X.1 - Administração Central |  |  |  |  | 2
X.2 - Seguro e Garantia |  |  |  |  | 0.7
X.3 - Risco |  |  |  |  | 0.8
X.3 - Mobilização e Desmobilização |  |  |  |  | 0
X = |  |  |  |  | 3.5
Y . Taxa representativa das DESPESAS FINANCEIRAS
TIPO |  |  |  |  | ALÍQUOTA (%)
Y.1 - Despesas Financeiras |  |  |  |  | 0.5
Y = |  |  |  |  | 0.5
Z . Taxa representativa do LUCRO
TIPO |  |  |  |  | ALÍQUOTA (%)
Z.1 - Lucro Presumido |  |  |  |  | 5.2
Z = |  |  |  |  | 5.2
I . Taxa representativa da incidência dos TRIBUTOS ( sobre o FATURAMENTO da empresa )
TIPO |  |  |  |  | ALÍQUOTA (%)
I.1 - ISSQN ( Imposto sobre Serviços de Qualquer Natureza ) - Municipal |  |  |  |  | 5
I.2 - COFINS ( Contribuição para o Financiamento da Seguridade Social) - Federal |  |  |  |  | 3
I.3 - P I S ( Programa de Integração Social ) - Federal |  |  |  |  | 0.65
I.4 - Contribuição Previdenciária p/ INSS - Federal - Lei 12.844/2013 |  |  |  |  | 2
I = |  |  |  |  | 10.65
B D I - Benefício e Despesas Indiretas
B D I = | ( 1 + X ) ( 1 + Y ) ( 1 + Z ) |  |  | - 1 | ç Fórmula do BDI
( 1 - I )
X é a Taxa somatória das DESPESAS INDIRETAS, exceto tributos e despesas financeiras;
Y é a Taxa representativa das DESPESAS FINANCEIRAS;
Z é a Taxa representativa do LUCRO;
I é a Taxa representativa dos IMPOSTOS.
OBS.: As alíquotas praticadas nesse cálculo estão menores que os valores mínimos dos parametros das novas determinações do TCU (Acórdão 2622/2013 – TCU – Plenário), pois são alíquotas praticadas na região . |  |  | B.D.I DESONERADO è |  | 22.47%
PREFEITURA MUNICIPAL DE SÃO PEDRO DA ALDEIA
ESTADO DO RIO DE JANEIRO
SECRETARIA MUNICIPAL DE EDUCAÇÃO

## EMOP032019
CODIGO | PRECO
01.001.0001-0 | 139.1
01.001.0001-A | 127.01
01.001.0002-0 | 139.1
01.001.0002-A | 127.01
01.001.0003-0 | 81.2
01.001.0003-A | 74.15
01.001.0004-0 | 156.86
01.001.0004-A | 143.23
01.001.0005-0 | 364.12
01.001.0005-A | 332.49
01.001.0006-0 | 192.08
01.001.0006-A | 175.4
01.001.0007-0 | 77.33
01.001.0007-A | 70.61
01.001.0008-0 | 72.34
01.001.0008-A | 66.06
01.001.0009-0 | 172.12
01.001.0009-A | 157.17
01.001.0010-0 | 48.64
01.001.0010-A | 44.41
01.001.0011-0 | 303.52
01.001.0011-A | 277.15
01.001.0012-0 | 364.12
01.001.0012-A | 332.49
01.001.0013-0 | 586.02
01.001.0013-A | 535.12
01.001.0014-0 | 668.94
01.001.0014-A | 610.84
01.001.0015-0 | 876.25
01.001.0015-A | 800.14
01.001.0016-0 | 876.25
01.001.0016-A | 800.14
01.001.0017-0 | 1402.18
01.001.0017-A | 1280.39
01.001.0018-0 | 1519.15
01.001.0018-A | 1387.19
01.001.0019-0 | 1636.12
01.001.0019-A | 1494.01
01.001.0020-0 | 2221.01
01.001.0020-A | 2028.09
01.001.0021-0 | 2453.44
01.001.0021-A | 2240.33
01.001.0022-0 | 2570.42
01.001.0022-A | 2347.15
01.001.0023-0 | 846.05
01.001.0023-A | 772.56
01.001.0024-0 | 846.05
01.001.0024-A | 772.56
01.001.0025-0 | 818.9
01.001.0025-A | 747.77
01.001.0026-0 | 545.93
01.001.0026-A | 498.51
01.001.0027-0 | 545.93
01.001.0027-A | 498.51
01.001.0028-0 | 1722.43
01.001.0028-A | 1572.82
01.001.0029-0 | 1722.43
01.001.0029-A | 1572.82
01.001.0030-0 | 1995.4
01.001.0030-A | 1822.08
01.001.0031-0 | 1574.5
01.001.0031-A | 1437.74
01.001.0032-0 | 1574.5
01.001.0032-A | 1437.74
01.001.0033-0 | 5078.43
01.001.0033-A | 4637.32
01.001.0034-0 | 5461.46
01.001.0034-A | 4987.08
01.001.0035-0 | 1905.23
01.001.0035-A | 1739.75
01.001.0036-0 | 2159.49
01.001.0036-A | 1971.91
01.001.0037-0 | 2793.46
01.001.0037-A | 2550.83
01.001.0038-0 | 2971.77
01.001.0038-A | 2713.64
01.001.0039-0 | 1069.83
01.001.0039-A | 976.9
01.001.0040-0 | 148.74
01.001.0040-A | 134.85
01.001.0042-0 | 154.7
01.001.0042-A | 140.02
01.001.0043-0 | 76.01
01.001.0043-A | 65.87
01.001.0044-0 | 60.28
01.001.0044-A | 52.24
01.001.0046-0 | 155.2
01.001.0046-A | 141.72
01.001.0047-0 | 147.1
01.001.0047-A | 127.47
01.001.0048-0 | 99.04
01.001.0048-A | 85.82
01.001.0049-0 | 272.36
01.001.0049-A | 248.7
01.001.0050-0 | 2539.21
01.001.0050-A | 2318.66
01.001.0051-0 | 254.24
01.001.0051-A | 232.15
01.001.0052-0 | 83.98
01.001.0052-A | 76.68
01.001.0053-0 | 83.98
01.001.0053-A | 76.68
01.001.0054-0 | 83.98
01.001.0054-A | 76.68
01.001.0055-0 | 657.97
01.001.0055-A | 600.82
01.001.0056-0 | 84.56
01.001.0056-A | 77.21
01.001.0057-0 | 363.2
01.001.0057-A | 331.65
01.001.0059-0 | 145.35
01.001.0059-A | 131.83
01.001.0060-0 | 419.9
01.001.0060-A | 383.43
01.001.0061-0 | 84.56
01.001.0061-A | 77.21
01.001.0062-0 | 84.56
01.001.0062-A | 77.21
01.001.0063-0 | 84.56
01.001.0063-A | 77.21
01.001.0064-0 | 84.56
01.001.0064-A | 77.21
01.001.0065-0 | 155.16
01.001.0065-A | 134.48
01.001.0066-0 | 215.43
01.001.0066-A | 186.71
01.001.0068-0 | 429.83
01.001.0068-A | 389.84
01.001.0069-0 | 348.89
01.001.0069-A | 317.98
01.001.0071-0 | 448.05
01.001.0071-A | 409.13
01.001.0073-0 | 102.78
01.001.0073-A | 93.22
01.001.0075-1 | 11.17
01.001.0075-B | 9.68
01.001.0076-0 | 14.15
01.001.0076-A | 12.27
01.001.0077-0 | 17.13
01.001.0077-A | 14.85
01.001.0078-0 | 20.86
01.001.0078-A | 18.08
01.001.0081-0 | 139.06
01.001.0081-A | 126.98
01.001.0082-0 | 110.01
01.001.0082-A | 100.45
01.001.0083-0 | 139.06
01.001.0083-A | 126.98
01.001.0084-0 | 3052.84
01.001.0084-A | 2787.67
01.001.0085-0 | 139.06
01.001.0085-A | 126.98
01.001.0086-0 | 139.06
01.001.0086-A | 126.98
01.001.0087-0 | 110.12
01.001.0087-A | 100.56
01.001.0088-0 | 150.69
01.001.0088-A | 137.6
01.001.0089-0 | 40.56
01.001.0089-A | 37.03
01.001.0090-0 | 81.14
01.001.0090-A | 74.09
01.001.0091-0 | 40.56
01.001.0091-A | 37.03
01.001.0092-0 | 81.14
01.001.0092-A | 74.09
01.001.0093-0 | 586.02
01.001.0093-A | 535.12
01.001.0094-0 | 534.51
01.001.0094-A | 488.08
01.001.0095-0 | 534.51
01.001.0095-A | 488.08
01.001.0096-0 | 379.33
01.001.0096-A | 346.38
01.001.0097-0 | 876.25
01.001.0097-A | 800.14
01.001.0098-0 | 1213.67
01.001.0098-A | 1108.25
01.001.0121-0 | 11.53
01.001.0121-A | 10.53
01.001.0123-0 | 34.87
01.001.0123-A | 31.84
01.001.0124-0 | 89.97
01.001.0124-A | 82.15
01.001.0125-0 | 159.18
01.001.0125-A | 145.36
01.001.0126-0 | 159.18
01.001.0126-A | 145.36
01.001.0127-0 | 159.18
01.001.0127-A | 145.36
01.001.0128-0 | 48.44
01.001.0128-A | 44.23
01.001.0129-0 | 23.25
01.001.0129-A | 21.23
01.001.0130-0 | 12661.19
01.001.0130-A | 11561.45
01.001.0131-0 | 4220.39
01.001.0131-A | 3853.81
01.001.0132-0 | 4220.39
01.001.0132-A | 3853.81
01.001.0133-0 | 12661.19
01.001.0133-A | 11561.45
01.001.0134-0 | 12661.19
01.001.0134-A | 11561.45
01.001.0135-0 | 12661.19
01.001.0135-A | 11561.45
01.001.0136-0 | 12661.19
01.001.0136-A | 11561.45
01.001.0137-0 | 82873.31
01.001.0137-A | 75675
01.001.0138-0 | 30353.98
01.001.0138-A | 27717.46
01.001.0139-0 | 256.72
01.001.0139-A | 256.72
01.001.0140-0 | 277.43
01.001.0140-A | 277.43
01.001.0141-0 | 277.43
01.001.0141-A | 277.43
01.001.0143-0 | 1414.07
01.001.0143-A | 1291.25
01.001.0144-0 | 2370.56
01.001.0144-A | 2164.65
01.001.0145-0 | 2370.56
01.001.0145-A | 2164.65
01.001.0147-0 | 45.58
01.001.0147-A | 42.44
01.001.0148-0 | 71.99
01.001.0148-A | 67.91
01.001.0149-0 | 152.15
01.001.0149-A | 145.24
01.001.0150-0 | 17.09
01.001.0150-A | 15.7
01.001.0151-0 | 21.42
01.001.0151-A | 19.82
01.001.0152-0 | 31.04
01.001.0152-A | 29.1
01.001.0160-0 | 156.86
01.001.0160-A | 143.23
01.001.0161-0 | 115.91
01.001.0161-A | 105.85
01.001.0162-0 | 156.86
01.001.0162-A | 143.23
01.001.0163-0 | 169.98
01.001.0163-A | 155.22
01.001.0164-0 | 169.98
01.001.0164-A | 155.22
01.001.0165-0 | 334.17
01.001.0165-A | 305.15
01.001.0166-0 | 278.95
01.001.0166-A | 254.72
01.001.0167-0 | 235.37
01.001.0167-A | 214.92
01.001.0168-0 | 255.71
01.001.0168-A | 233.5
01.001.0169-0 | 446.05
01.001.0169-A | 407.3
01.001.0170-0 | 222.29
01.001.0170-A | 202.98
01.001.0171-0 | 156.91
01.001.0171-A | 143.28
01.001.0172-0 | 145.28
01.001.0172-A | 132.66
01.001.0173-0 | 569.54
01.001.0173-A | 520.07
01.001.0174-0 | 139.06
01.001.0174-A | 126.98
01.001.0175-0 | 208.65
01.001.0175-A | 190.53
01.001.0176-0 | 208.65
01.001.0176-A | 190.53
01.001.0177-0 | 166.14
01.001.0177-A | 151.71
01.001.0178-0 | 180.83
01.001.0178-A | 165.12
01.001.0179-0 | 202.47
01.001.0179-A | 184.88
01.001.0180-0 | 208.65
01.001.0180-A | 190.53
01.001.0181-0 | 208.65
01.001.0181-A | 190.53
01.001.0182-0 | 235.37
01.001.0182-A | 214.92
01.001.0183-0 | 379.21
01.001.0183-A | 346.27
01.001.0184-0 | 166.93
01.001.0184-A | 152.43
01.001.0185-0 | 1574.5
01.001.0185-A | 1437.74
01.001.0186-0 | 347.76
01.001.0186-A | 317.56
01.001.0187-0 | 202.47
01.001.0187-A | 184.88
01.001.0188-0 | 139.06
01.001.0188-A | 126.98
01.001.0189-0 | 198.72
01.001.0189-A | 181.46
01.001.0190-0 | 309.13
01.001.0190-A | 282.28
01.001.0191-0 | 309.13
01.001.0191-A | 282.28
01.001.0192-0 | 309.13
01.001.0192-A | 282.28
01.001.0193-0 | 231.84
01.001.0193-A | 211.71
01.001.0194-0 | 207.55
01.001.0194-A | 189.52
01.001.0195-0 | 386.41
01.001.0195-A | 352.84
01.001.0196-0 | 154.56
01.001.0196-A | 141.13
01.001.0197-0 | 92.73
01.001.0197-A | 84.68
01.001.0198-0 | 364.12
01.001.0198-A | 332.49
01.001.0199-0 | 876.25
01.001.0199-A | 800.14
01.001.0200-0 | 130.27
01.001.0200-A | 118.96
01.001.0201-0 | 219.95
01.001.0201-A | 200.85
01.001.0202-0 | 1574.5
01.001.0202-A | 1437.74
01.001.0203-0 | 276.06
01.001.0203-A | 252.08
01.001.0204-0 | 137.8
01.001.0204-A | 125.83
01.001.0205-0 | 39.36
01.001.0205-A | 35.94
01.001.0206-0 | 47.24
01.001.0206-A | 43.14
01.001.0208-0 | 137.52
01.001.0208-A | 125.57
01.001.0209-0 | 137.52
01.001.0209-A | 125.57
01.001.0210-0 | 83.98
01.001.0210-A | 76.68
01.001.0220-0 | 3029.41
01.001.0220-A | 2766.27
01.001.0221-0 | 156.86
01.001.0221-A | 143.23
01.001.0222-0 | 156.86
01.001.0222-A | 143.23
01.001.0223-0 | 364.12
01.001.0223-A | 332.49
01.001.0224-0 | 139.06
01.001.0224-A | 126.98
01.001.0225-0 | 364.12
01.001.0225-A | 332.49
01.001.0226-0 | 876.25
01.001.0226-A | 800.14
01.001.0227-0 | 586.02
01.001.0227-A | 535.12
01.001.0228-0 | 156.86
01.001.0228-A | 143.23
01.001.0229-0 | 852.81
01.001.0229-A | 778.74
01.001.0230-0 | 131.33
01.001.0230-A | 119.92
01.001.0231-0 | 131.33
01.001.0231-A | 119.92
01.001.0232-0 | 131.33
01.001.0232-A | 119.92
01.001.0233-0 | 131.33
01.001.0233-A | 119.92
01.001.0234-0 | 131.33
01.001.0234-A | 119.92
01.001.0235-0 | 131.33
01.001.0235-A | 119.92
01.001.0236-0 | 131.33
01.001.0236-A | 119.92
01.001.0237-0 | 131.33
01.001.0237-A | 119.92
01.001.0238-0 | 131.33
01.001.0238-A | 119.92
01.001.0239-0 | 131.33
01.001.0239-A | 119.92
01.001.0240-0 | 131.33
01.001.0240-A | 119.92
01.001.0241-0 | 131.33
01.001.0241-A | 119.92
01.001.0242-0 | 131.33
01.001.0242-A | 119.92
01.001.0243-0 | 131.33
01.001.0243-A | 119.92
01.001.0244-0 | 131.33
01.001.0244-A | 119.92
01.001.0245-0 | 131.33
01.001.0245-A | 119.92
01.001.0246-0 | 2746.09
01.001.0246-A | 2507.57
01.001.0247-0 | 128.53
01.001.0247-A | 117.37
01.001.0248-0 | 133.48
01.001.0248-A | 121.88
01.001.0249-0 | 148.31
01.001.0249-A | 135.43
01.001.0250-0 | 78.44
01.001.0250-A | 71.63
01.001.0251-0 | 90.07
01.001.0251-A | 82.25
01.001.0252-0 | 130.76
01.001.0252-A | 119.4
01.001.0253-0 | 156.91
01.001.0253-A | 143.28
01.001.0254-0 | 188.29
01.001.0254-A | 171.94
01.001.0255-0 | 225.95
01.001.0255-A | 206.32
01.001.0256-0 | 390.85
01.001.0256-A | 356.9
01.001.0257-0 | 85.49
01.001.0257-A | 78.06
01.001.0258-0 | 256.49
01.001.0258-A | 234.21
01.001.0259-0 | 307.78
01.001.0259-A | 281.05
01.001.0260-0 | 369.34
01.001.0260-A | 337.26
01.001.0261-0 | 156.73
01.001.0261-A | 143.12
01.001.0262-0 | 118.06
01.001.0262-A | 107.81
01.001.0263-0 | 118.06
01.001.0263-A | 107.81
01.001.0264-0 | 46.81
01.001.0264-A | 42.74
01.001.0265-0 | 3287.04
01.001.0265-A | 3001.53
01.001.0266-0 | 4108.8
01.001.0266-A | 3751.91
01.001.0267-0 | 4108.8
01.001.0267-A | 3751.91
01.001.0268-0 | 6163.2
01.001.0268-A | 5627.87
01.001.0269-0 | 5090.36
01.001.0269-A | 4648.21
01.001.0270-0 | 1574.5
01.001.0270-A | 1437.74
01.001.0271-0 | 1574.5
01.001.0271-A | 1437.74
01.001.0272-0 | 139.05
01.001.0272-A | 126.97
01.001.0273-0 | 139.05
01.001.0273-A | 126.97
01.001.0274-0 | 234.99
01.001.0274-A | 214.58
01.001.0275-0 | 1574.5
01.001.0275-A | 1437.74
01.001.0278-0 | 156.86
01.001.0278-A | 143.23
01.001.0279-0 | 1574.5
01.001.0279-A | 1437.74
01.001.0280-0 | 1574.5
01.001.0280-A | 1437.74
01.001.0281-0 | 1574.5
01.001.0281-A | 1437.74
01.001.0290-0 | 229.65
01.001.0290-A | 209.7
01.001.0298-0 | 1574.5
01.001.0298-A | 1437.74
01.001.0300-0 | 277.16
01.001.0300-A | 253.09
01.001.0301-0 | 277.16
01.001.0301-A | 253.09
01.001.0302-0 | 96.78
01.001.0302-A | 88.37
01.001.0303-0 | 96.78
01.001.0303-A | 88.37
01.001.0304-0 | 144.45
01.001.0304-A | 131.91
01.001.0305-0 | 633.52
01.001.0305-A | 578.49
01.001.0306-0 | 665.2
01.001.0306-A | 607.42
01.001.0307-0 | 791.91
01.001.0307-A | 723.12
01.001.0400-0 | 80.39
01.001.0400-A | 77.27
01.001.0405-0 | 10.37
01.001.0405-A | 9.17
01.001.0410-0 | 23.39
01.001.0410-A | 20.27
01.002.0001-0 | 98.17
01.002.0001-A | 88.43
01.002.0002-0 | 129.13
01.002.0002-A | 116.32
01.002.0003-0 | 106.17
01.002.0003-A | 95.64
01.002.0004-0 | 143.34
01.002.0004-A | 129.12
01.002.0005-0 | 114.66
01.002.0005-A | 103.28
01.002.0006-0 | 159.26
01.002.0006-A | 143.46
01.002.0007-0 | 132.7
01.002.0007-A | 119.53
01.002.0008-0 | 185.79
01.002.0008-A | 167.36
01.002.0009-0 | 132.39
01.002.0009-A | 119.24
01.002.0010-0 | 143.89
01.002.0010-A | 129.61
01.002.0011-0 | 155.4
01.002.0011-A | 139.97
01.002.0012-0 | 187.56
01.002.0012-A | 168.94
01.002.0013-0 | 206.16
01.002.0013-A | 187.14
01.002.0014-0 | 229.06
01.002.0014-A | 207.94
01.002.0015-0 | 246.24
01.002.0015-A | 223.53
01.002.0016-0 | 343.62
01.002.0016-A | 311.93
01.002.0021-0 | 75.5
01.002.0021-A | 68.01
01.002.0022-0 | 106.18
01.002.0022-A | 95.64
01.002.0023-0 | 81.67
01.002.0023-A | 73.56
01.002.0024-0 | 117.87
01.002.0024-A | 106.17
01.002.0025-0 | 88.2
01.002.0025-A | 79.45
01.002.0026-0 | 121.35
01.002.0026-A | 109.31
01.002.0027-0 | 102.08
01.002.0027-A | 91.95
01.002.0028-0 | 142.92
01.002.0028-A | 128.74
01.002.0039-0 | 122.51
01.002.0039-A | 110.35
01.002.0041-0 | 138.83
01.002.0041-A | 125.05
01.002.0042-0 | 163.33
01.002.0042-A | 147.12
01.002.0043-0 | 204.17
01.002.0043-A | 183.91
01.002.0044-0 | 245.01
01.002.0044-A | 220.7
01.002.0045-0 | 285.85
01.002.0045-A | 257.49
01.002.0046-0 | 326.69
01.002.0046-A | 294.28
01.002.0060-0 | 101.82
01.002.0060-A | 91.72
01.002.0061-0 | 110.7
01.002.0061-A | 99.71
01.002.0062-0 | 119.55
01.002.0062-A | 107.68
01.002.0063-0 | 144.29
01.002.0063-A | 129.97
01.002.0064-0 | 176.01
01.002.0064-A | 158.54
01.002.0065-0 | 194.78
01.002.0065-A | 175.44
01.002.0066-0 | 238.07
01.002.0066-A | 214.44
01.002.0067-0 | 274.13
01.002.0067-A | 246.92
01.002.0068-0 | 328.97
01.002.0068-A | 296.32
01.002.0069-0 | 383.78
01.002.0069-A | 345.69
01.002.0070-0 | 438.62
01.002.0070-A | 395.08
01.002.0075-0 | 158.23
01.002.0075-A | 143.73
01.002.0076-0 | 176.19
01.002.0076-A | 159.94
01.002.0077-0 | 189.42
01.002.0077-A | 171.95
01.002.0078-0 | 264.3
01.002.0078-A | 239.93
01.002.0079-0 | 319.97
01.002.0079-A | 290.46
01.002.0080-0 | 383.97
01.002.0080-A | 348.56
01.002.0081-0 | 511.97
01.002.0081-A | 464.75
01.002.0082-0 | 639.97
01.002.0082-A | 580.95
01.002.0083-0 | 767.97
01.002.0083-A | 697.15
01.002.0084-0 | 895.98
01.002.0084-A | 813.34
01.002.0085-0 | 1023.98
01.002.0085-A | 929.54
01.003.0001-0 | 101.09
01.003.0001-A | 87.8
01.003.0002-0 | 117.02
01.003.0002-A | 101.64
01.003.0003-0 | 158.95
01.003.0003-A | 138.06
01.003.0005-0 | 211.89
01.003.0005-A | 184.04
01.003.0006-0 | 255.99
01.003.0006-A | 222.33
01.003.0011-0 | 1517.25
01.003.0011-A | 1517.25
01.003.0012-0 | 1821.75
01.003.0012-A | 1821.75
01.003.0013-0 | 2184
01.003.0013-A | 2184
01.003.0021-0 | 77.75
01.003.0021-A | 67.53
01.003.0022-0 | 90.04
01.003.0022-A | 78.2
01.003.0023-0 | 122.28
01.003.0023-A | 106.2
01.003.0029-0 | 163.04
01.003.0029-A | 141.61
01.003.0030-0 | 196.93
01.003.0030-A | 171.04
01.003.0032-0 | 104.97
01.003.0032-A | 91.17
01.003.0034-0 | 121.55
01.003.0034-A | 105.57
01.003.0036-0 | 165.07
01.003.0036-A | 143.37
01.003.0038-0 | 220.1
01.003.0038-A | 191.16
01.003.0040-0 | 265.85
01.003.0040-A | 230.9
01.003.0050-0 | 128.63
01.003.0050-A | 119.09
01.003.0052-0 | 119.82
01.003.0052-A | 113.88
01.003.0054-0 | 32.99
01.003.0054-A | 31.61
01.003.0056-0 | 137.17
01.003.0056-A | 131.67
01.004.0001-0 | 297.13
01.004.0001-A | 297.13
01.004.0002-0 | 327.37
01.004.0002-A | 327.37
01.004.0003-0 | 364.72
01.004.0003-A | 364.72
01.004.0004-0 | 407.39
01.004.0004-A | 407.39
01.004.0005-0 | 488.27
01.004.0005-A | 440.31
01.004.0011-0 | 775.26
01.004.0011-A | 775.26
01.004.0012-0 | 475.36
01.004.0012-A | 475.36
01.004.0013-0 | 523.86
01.004.0013-A | 523.86
01.004.0014-0 | 612.11
01.004.0014-A | 612.11
01.004.0015-0 | 684.66
01.004.0015-A | 684.66
01.004.0016-0 | 917.08
01.004.0016-A | 823.73
01.004.0017-0 | 1477.3
01.004.0017-A | 1477.3
01.004.0021-0 | 222.46
01.004.0021-A | 222.46
01.004.0022-0 | 243.99
01.004.0022-A | 243.99
01.004.0023-0 | 270.64
01.004.0023-A | 270.64
01.004.0024-0 | 301.32
01.004.0024-A | 301.32
01.004.0025-0 | 362.52
01.004.0025-A | 327.95
01.004.0031-0 | 606.34
01.004.0031-A | 606.34
01.004.0035-0 | 367.79
01.004.0035-A | 367.79
01.004.0037-0 | 406.19
01.004.0037-A | 406.19
01.004.0039-0 | 449.9
01.004.0039-A | 449.9
01.004.0041-0 | 509.35
01.004.0041-A | 509.35
01.004.0043-0 | 687.73
01.004.0043-A | 618.98
01.004.0045-0 | 1175.95
01.004.0045-A | 1175.95
01.004.0070-0 | 311.69
01.004.0070-A | 311.69
01.004.0073-0 | 351.18
01.004.0073-A | 351.18
01.004.0075-0 | 536.06
01.004.0075-A | 536.06
01.004.0079-0 | 822.71
01.004.0079-A | 822.71
01.004.0100-0 | 1057.33
01.004.0100-A | 930.85
01.004.0105-0 | 6.84
01.004.0105-A | 6.05
01.004.0110-0 | 5.52
01.004.0110-A | 5.02
01.004.0115-0 | 4.89
01.004.0115-A | 4.48
01.004.0120-0 | 1.69
01.004.0120-A | 1.57
01.004.0125-0 | 8.18
01.004.0125-A | 7.08
01.004.0130-0 | 6.03
01.004.0130-A | 5.22
01.004.0135-0 | 7.37
01.004.0135-A | 6.39
01.004.0140-0 | 5.9
01.004.0140-A | 5.11
01.004.0145-0 | 8.71
01.004.0145-A | 7.55
01.005.0001-0 | 7.45
01.005.0001-A | 6.45
01.005.0003-0 | 9.27
01.005.0003-A | 8.22
01.005.0004-0 | 14.9
01.005.0004-A | 12.91
01.005.0005-0 | 0.89
01.005.0005-A | 0.77
01.005.0006-0 | 0.25
01.005.0006-A | 0.21
01.005.0007-0 | 1.78
01.005.0007-A | 1.54
01.005.0008-0 | 184.81
01.005.0008-A | 160.16
01.005.0009-0 | 2.14
01.005.0009-A | 1.85
01.005.0013-0 | 1937.53
01.005.0013-A | 1679.1
01.005.0014-0 | 1863.01
01.005.0014-A | 1614.52
01.005.0020-0 | 38
01.005.0020-A | 32.93
01.005.0021-0 | 55.14
01.005.0021-A | 47.78
01.005.0022-0 | 74.52
01.005.0022-A | 64.58
01.006.0001-0 | 34.57
01.006.0001-A | 34.18
01.006.0002-0 | 61.84
01.006.0002-A | 61.15
01.006.0003-0 | 103.54
01.006.0003-A | 102.38
01.006.0004-0 | 0.27
01.006.0004-A | 0.26
01.006.0010-0 | 0.95
01.006.0010-A | 0.92
01.007.0010-0 | 3804.39
01.007.0010-A | 3573.77
01.007.0020-0 | 267.23
01.007.0020-A | 231.54
01.007.0025-0 | 350.72
01.007.0025-A | 303.88
01.007.0030-0 | 0.07
01.007.0030-A | 0.07
01.007.0080-0 | 297.4
01.007.0080-A | 297.4
01.007.0081-0 | 214.7
01.007.0081-A | 214.7
01.007.0085-0 | 179.3
01.007.0085-A | 179.3
01.008.0050-0 | 5740.21
01.008.0050-A | 5098.91
01.008.0100-0 | 5889.9
01.008.0100-A | 5245.27
01.008.0200-0 | 6189.29
01.008.0200-A | 5537.98
01.009.0050-0 | 9331.61
01.009.0050-A | 8249.16
01.009.0100-0 | 9481.3
01.009.0100-A | 8395.52
01.009.0200-0 | 9780.69
01.009.0200-A | 8688.23
01.016.0001-0 | 14891.14
01.016.0001-A | 13265.38
01.016.0002-0 | 11392.14
01.016.0002-A | 10148.38
01.016.0003-0 | 9683.31
01.016.0003-A | 8626.12
01.016.0004-0 | 8950.96
01.016.0004-A | 7973.72
01.016.0005-0 | 6835.28
01.016.0005-A | 6089.02
01.016.0006-0 | 5818.13
01.016.0006-A | 5182.93
01.016.0007-0 | 10415.67
01.016.0007-A | 9278.52
01.016.0008-0 | 7974.49
01.016.0008-A | 7103.86
01.016.0009-0 | 6794.6
01.016.0009-A | 6052.79
01.016.0010-0 | 6265.67
01.016.0010-A | 5581.61
01.016.0011-0 | 4800.97
01.016.0011-A | 4276.81
01.016.0012-0 | 4068.62
01.016.0012-A | 3624.42
01.016.0020-0 | 358.54
01.016.0020-A | 312.09
01.016.0021-0 | 190.37
01.016.0021-A | 166.38
01.016.0030-0 | 2060.12
01.016.0030-A | 1800.32
01.016.0031-0 | 1237.8
01.016.0031-A | 1081.7
01.016.0032-0 | 1445.54
01.016.0032-A | 1263.25
01.016.0033-0 | 865.59
01.016.0033-A | 756.43
01.016.0034-0 | 1648.09
01.016.0034-A | 1440.26
01.016.0035-0 | 990.24
01.016.0035-A | 865.36
01.016.0036-0 | 1156.43
01.016.0036-A | 1010.59
01.016.0037-0 | 692.47
01.016.0037-A | 605.15
01.016.0050-0 | 1414
01.016.0050-A | 1226.22
01.016.0051-0 | 989.8
01.016.0051-A | 858.35
01.016.0052-0 | 707
01.016.0052-A | 613.11
01.016.0060-0 | 2.58
01.016.0060-A | 2.24
01.016.0061-0 | 1.8
01.016.0061-A | 1.57
01.016.0062-0 | 2.28
01.016.0062-A | 1.98
01.016.0063-0 | 1.37
01.016.0063-A | 1.19
01.016.0064-0 | 2.75
01.016.0064-A | 2.44
01.016.0067-0 | 4.38
01.016.0067-A | 3.88
01.016.0070-0 | 5.59
01.016.0070-A | 5.01
01.016.0080-0 | 5908.66
01.016.0080-A | 5254.24
01.016.0081-0 | 1.91
01.016.0081-A | 1.69
01.016.0082-0 | 1.32
01.016.0082-A | 1.17
01.016.0083-0 | 5311.73
01.016.0083-A | 4723.91
01.016.0084-0 | 2.6
01.016.0084-A | 2.31
01.016.0085-0 | 2.12
01.016.0085-A | 1.88
01.016.0086-0 | 5908.66
01.016.0086-A | 5254.24
01.016.0087-0 | 4921.18
01.016.0087-A | 4376.1
01.016.0090-0 | 3557.7
01.016.0090-A | 3211.64
01.016.0092-0 | 1.56
01.016.0092-A | 1.35
01.016.0100-0 | 1.32
01.016.0100-A | 1.18
01.016.0150-0 | 8.61
01.016.0150-A | 7.63
01.016.0152-0 | 11.71
01.016.0152-A | 10.39
01.016.0155-0 | 60.78
01.016.0155-A | 53.86
01.016.0160-0 | 14.79
01.016.0160-A | 13.1
01.016.0165-0 | 19.97
01.016.0165-A | 17.69
01.016.0190-0 | 0.22
01.016.0190-A | 0.2
01.016.0200-0 | 6937
01.016.0200-A | 6179.64
01.016.0203-0 | 5549.59
01.016.0203-A | 4943.7
01.016.0206-0 | 5549.59
01.016.0206-A | 4943.7
01.016.0209-0 | 4161.39
01.016.0209-A | 3707.06
01.016.0220-0 | 8340.68
01.016.0220-A | 7430.07
01.016.0223-0 | 6937
01.016.0223-A | 6179.64
01.016.0226-0 | 6937
01.016.0226-A | 6179.64
01.016.0229-0 | 5549.59
01.016.0229-A | 4943.7
01.016.0240-0 | 9724
01.016.0240-A | 8662.37
01.016.0243-0 | 8340.68
01.016.0243-A | 7430.07
01.016.0246-0 | 8340.68
01.016.0246-A | 7430.07
01.016.0249-0 | 6937
01.016.0249-A | 6179.64
01.017.0001-0 | 24638.4
01.017.0001-A | 21891.38
01.017.0002-0 | 13467.72
01.017.0002-A | 11994.7
01.017.0003-0 | 17261.5
01.017.0003-A | 15359.91
01.017.0004-0 | 9842.8
01.017.0004-A | 8796.85
01.017.0005-0 | 10854.65
01.017.0005-A | 9755.77
01.017.0010-0 | 9648.58
01.017.0010-A | 8671.79
01.018.0001-0 | 2.52
01.018.0001-A | 2.27
01.018.0002-0 | 17.04
01.018.0002-A | 15.39
01.019.0010-0 | 5.05
01.019.0010-A | 4.42
01.019.0012-0 | 1.62
01.019.0012-A | 1.42
01.019.0015-0 | 0.66
01.019.0015-A | 0.58
01.019.0040-0 | 5.55
01.019.0040-A | 4.81
01.019.0045-0 | 48.46
01.019.0045-A | 46
01.019.0050-0 | 46.57
01.019.0050-A | 44.12
01.019.0055-0 | 122.51
01.019.0055-A | 115.46
01.019.0060-0 | 165.42
01.019.0060-A | 156.65
01.019.0065-0 | 163.53
01.019.0065-A | 154.77
01.019.0070-0 | 135.52
01.019.0070-A | 127.65
01.019.0075-0 | 178.43
01.019.0075-A | 168.84
01.019.0080-0 | 176.54
01.019.0080-A | 166.95
01.020.0010-0 | 6270
01.020.0010-A | 6270
01.050.0010-0 | 63.62
01.050.0010-A | 55.12
01.050.0011-0 | 58.11
01.050.0011-A | 50.34
01.050.0012-0 | 54.81
01.050.0012-A | 47.49
01.050.0013-0 | 69.35
01.050.0013-A | 60.09
01.050.0014-0 | 60.89
01.050.0014-A | 52.76
01.050.0015-0 | 52.39
01.050.0015-A | 45.39
01.050.0016-0 | 159.09
01.050.0016-A | 137.83
01.050.0017-0 | 145.34
01.050.0017-A | 125.92
01.050.0018-0 | 137.06
01.050.0018-A | 118.75
01.050.0019-0 | 50.12
01.050.0019-A | 43.42
01.050.0020-0 | 44.59
01.050.0020-A | 38.63
01.050.0021-0 | 35.29
01.050.0021-A | 30.58
01.050.0022-0 | 125.35
01.050.0022-A | 108.6
01.050.0023-0 | 111.51
01.050.0023-A | 96.61
01.050.0024-0 | 88.31
01.050.0024-A | 76.51
01.050.0025-0 | 69.38
01.050.0025-A | 60.11
01.050.0026-0 | 60.92
01.050.0026-A | 52.78
01.050.0027-0 | 54.65
01.050.0027-A | 47.35
01.050.0028-0 | 36.19
01.050.0028-A | 31.36
01.050.0029-0 | 26.27
01.050.0029-A | 22.76
01.050.0030-0 | 21.1
01.050.0030-A | 18.28
01.050.0031-0 | 90.49
01.050.0031-A | 78.4
01.050.0032-0 | 65.7
01.050.0032-A | 56.92
01.050.0033-0 | 52.81
01.050.0033-A | 45.75
01.050.0034-0 | 60.73
01.050.0034-A | 52.62
01.050.0035-0 | 53.72
01.050.0035-A | 46.55
01.050.0036-0 | 45.22
01.050.0036-A | 39.18
01.050.0037-0 | 9.98
01.050.0037-A | 8.65
01.050.0038-0 | 6.88
01.050.0038-A | 5.96
01.050.0039-0 | 6.91
01.050.0039-A | 5.99
01.050.0040-0 | 25
01.050.0040-A | 21.66
01.050.0041-0 | 17.28
01.050.0041-A | 14.97
01.050.0042-0 | 17.3
01.050.0042-A | 14.99
01.050.0043-0 | 33.89
01.050.0043-A | 29.36
01.050.0044-0 | 23.5
01.050.0044-A | 20.36
01.050.0045-0 | 18.79
01.050.0045-A | 16.28
01.050.0046-0 | 84.8
01.050.0046-A | 73.48
01.050.0047-0 | 58.76
01.050.0047-A | 50.91
01.050.0048-0 | 47
01.050.0048-A | 40.72
01.050.0049-0 | 6.58
01.050.0049-A | 5.7
01.050.0050-0 | 3.62
01.050.0050-A | 3.13
01.050.0051-0 | 1.81
01.050.0051-A | 1.57
01.050.0052-0 | 16.51
01.050.0052-A | 14.3
01.050.0053-0 | 11.03
01.050.0053-A | 9.56
01.050.0054-0 | 13.21
01.050.0054-A | 11.44
01.050.0055-0 | 8.09
01.050.0055-A | 7.01
01.050.0056-0 | 3.87
01.050.0056-A | 3.35
01.050.0057-0 | 2
01.050.0057-A | 1.73
01.050.0058-0 | 2.15
01.050.0058-A | 1.86
01.050.0059-0 | 1.07
01.050.0059-A | 0.92
01.050.0060-0 | 3.62
01.050.0060-A | 3.13
01.050.0061-0 | 1.81
01.050.0061-A | 1.57
01.050.0062-0 | 6.1
01.050.0062-A | 5.28
01.050.0063-0 | 13.21
01.050.0063-A | 11.44
01.050.0064-0 | 6.58
01.050.0064-A | 5.7
01.050.0065-0 | 3.87
01.050.0065-A | 3.35
01.050.0066-0 | 2
01.050.0066-A | 1.73
01.050.0067-0 | 2.15
01.050.0067-A | 1.86
01.050.0068-0 | 1.07
01.050.0068-A | 0.92
01.050.0078-0 | 3.62
01.050.0078-A | 3.13
01.050.0079-0 | 3.25
01.050.0079-A | 2.82
01.050.0080-0 | 9.22
01.050.0080-A | 7.99
01.050.0081-0 | 8.29
01.050.0081-A | 7.18
01.050.0082-0 | 9.22
01.050.0082-A | 7.99
01.050.0083-0 | 3.84
01.050.0083-A | 3.33
01.050.0084-0 | 3.48
01.050.0084-A | 3.02
01.050.0085-0 | 2.15
01.050.0085-A | 1.86
01.050.0086-0 | 1.07
01.050.0086-A | 0.92
01.050.0087-0 | 6.58
01.050.0087-A | 5.7
01.050.0088-0 | 6.1
01.050.0088-A | 5.28
01.050.0089-0 | 3.62
01.050.0089-A | 3.13
01.050.0090-0 | 6.1
01.050.0090-A | 5.28
01.050.0091-0 | 19.76
01.050.0091-A | 17.12
01.050.0092-0 | 16.5
01.050.0092-A | 14.29
01.050.0093-0 | 1.09
01.050.0093-A | 0.94
01.050.0094-0 | 0.68
01.050.0094-A | 0.59
01.050.0095-0 | 5.99
01.050.0095-A | 5.19
01.050.0096-0 | 4.35
01.050.0096-A | 3.77
01.050.0097-0 | 2.15
01.050.0097-A | 1.86
01.050.0098-0 | 11.03
01.050.0098-A | 9.56
01.050.0099-0 | 6.58
01.050.0099-A | 5.7
01.050.0100-0 | 6.1
01.050.0100-A | 5.28
01.050.0101-0 | 11.03
01.050.0101-A | 9.56
01.050.0102-0 | 19.76
01.050.0102-A | 17.12
01.050.0103-0 | 16.5
01.050.0103-A | 14.29
01.050.0104-0 | 12.03
01.050.0104-A | 10.42
01.050.0105-0 | 8.09
01.050.0105-A | 7.01
01.050.0106-0 | 6.1
01.050.0106-A | 5.29
01.050.0107-0 | 1.07
01.050.0107-A | 0.92
01.050.0108-0 | 0.68
01.050.0108-A | 0.59
01.050.0109-0 | 6.58
01.050.0109-A | 5.7
01.050.0110-0 | 4.35
01.050.0110-A | 3.77
01.050.0111-0 | 3.29
01.050.0111-A | 2.85
01.050.0112-0 | 1211.3
01.050.0112-A | 1049.5
01.050.0113-0 | 13.21
01.050.0113-A | 11.44
01.050.0114-0 | 11.03
01.050.0114-A | 9.56
01.050.0115-0 | 6.58
01.050.0115-A | 5.7
01.050.0116-0 | 22.08
01.050.0116-A | 19.13
01.050.0117-0 | 16.5
01.050.0117-A | 14.29
01.050.0118-0 | 26.39
01.050.0118-A | 22.87
01.050.0119-0 | 16.07
01.050.0119-A | 13.92
01.050.0120-0 | 12.03
01.050.0120-A | 10.42
01.050.0121-0 | 8.09
01.050.0121-A | 7.01
01.050.0122-0 | 1.45
01.050.0122-A | 1.26
01.050.0123-0 | 1.07
01.050.0123-A | 0.92
01.050.0124-0 | 6.58
01.050.0124-A | 5.7
01.050.0125-0 | 4.35
01.050.0125-A | 3.77
01.050.0126-0 | 3.29
01.050.0126-A | 2.85
01.050.0127-0 | 1211.28
01.050.0127-A | 1049.49
01.050.0128-0 | 10.1
01.050.0128-A | 8.75
01.050.0129-0 | 8.41
01.050.0129-A | 7.29
01.050.0130-0 | 5.06
01.050.0130-A | 4.38
01.050.0137-0 | 40.41
01.050.0137-A | 35.01
01.050.0138-0 | 8625.06
01.050.0138-A | 7473.1
01.050.0139-0 | 1169.52
01.050.0139-A | 1013.35
01.050.0140-0 | 2.54
01.050.0140-A | 2.2
01.050.0141-0 | 605.65
01.050.0141-A | 524.75
01.050.0142-0 | 605.65
01.050.0142-A | 524.75
01.050.0143-0 | 1.47
01.050.0143-A | 1.27
01.050.0147-0 | 116.43
01.050.0147-A | 100.88
01.050.0148-0 | 94.31
01.050.0148-A | 81.71
01.050.0149-0 | 55.77
01.050.0149-A | 48.32
01.050.0150-0 | 4.4
01.050.0150-A | 3.82
01.050.0151-0 | 3.02
01.050.0151-A | 2.62
01.050.0152-0 | 1.81
01.050.0152-A | 1.56
01.050.0153-0 | 18431.46
01.050.0153-A | 15970.84
01.050.0154-0 | 24809.41
01.050.0154-A | 21497.3
01.050.0156-0 | 0.95
01.050.0156-A | 0.82
01.050.0157-0 | 0.65
01.050.0157-A | 0.56
01.050.0160-0 | 61486.63
01.050.0160-A | 53277.39
01.050.0162-0 | 99043.41
01.050.0162-A | 85819.87
01.050.0165-0 | 46838.86
01.050.0165-A | 40586.94
01.050.0168-0 | 7377.64
01.050.0168-A | 6392.56
01.050.0170-0 | 123.81
01.050.0170-A | 107.27
01.050.0175-0 | 22034.83
01.050.0175-A | 19093.58
01.050.0180-0 | 4425.95
01.050.0180-A | 3835
01.050.0185-0 | 8809.97
01.050.0185-A | 7633.69
01.050.0190-0 | 8151.55
01.050.0190-A | 7063.19
01.050.0195-0 | 7469.08
01.050.0195-A | 6471.85
01.050.0200-0 | 8412.85
01.050.0200-A | 7289.57
01.050.0205-0 | 5295.04
01.050.0205-A | 4588.06
01.050.0210-0 | 8568.13
01.050.0210-A | 7424.12
01.050.0215-0 | 7337.53
01.050.0215-A | 6357.7
01.050.0220-0 | 10957.45
01.050.0220-A | 9494.24
01.050.0230-0 | 120.42
01.050.0230-A | 104.58
01.050.0232-0 | 110.39
01.050.0232-A | 95.89
01.050.0235-0 | 105.55
01.050.0235-A | 91.7
01.050.0245-0 | 6.59
01.050.0245-A | 5.71
01.050.0250-0 | 5.51
01.050.0250-A | 4.77
01.050.0300-0 | 1392.86
01.050.0300-A | 1207
01.050.0315-0 | 19.11
01.050.0315-A | 16.76
01.050.0320-0 | 12.78
01.050.0320-A | 11.19
01.050.0322-0 | 10.08
01.050.0322-A | 8.84
01.050.0324-0 | 8.61
01.050.0324-A | 7.55
01.050.0325-0 | 8.32
01.050.0325-A | 7.41
01.050.0326-0 | 5.55
01.050.0326-A | 4.92
01.050.0327-0 | 4.4
01.050.0327-A | 3.92
01.050.0328-0 | 3.49
01.050.0328-A | 3.11
01.050.0350-0 | 95.44
01.050.0350-A | 82.69
01.050.0351-0 | 87.19
01.050.0351-A | 75.54
01.050.0352-0 | 82.21
01.050.0352-A | 71.23
01.050.0353-0 | 75.17
01.050.0353-A | 65.13
01.050.0354-0 | 66.89
01.050.0354-A | 57.95
01.050.0355-0 | 52.97
01.050.0355-A | 45.89
01.050.0356-0 | 54.29
01.050.0356-A | 47.03
01.050.0357-0 | 39.42
01.050.0357-A | 34.15
01.050.0358-0 | 31.67
01.050.0358-A | 27.44
01.050.0359-0 | 15
01.050.0359-A | 12.99
01.050.0360-0 | 10.36
01.050.0360-A | 8.97
01.050.0361-0 | 10.36
01.050.0361-A | 8.98
01.050.0362-0 | 50.86
01.050.0362-A | 44.07
01.050.0363-0 | 35.25
01.050.0363-A | 30.54
01.050.0364-0 | 28.18
01.050.0364-A | 24.42
01.050.0365-0 | 3.29
01.050.0365-A | 2.85
01.050.0366-0 | 1.81
01.050.0366-A | 1.56
01.050.0367-0 | 0.9
01.050.0367-A | 0.78
01.050.0368-0 | 8.26
01.050.0368-A | 7.16
01.050.0369-0 | 5.52
01.050.0369-A | 4.79
01.050.0370-0 | 6.6
01.050.0370-A | 5.72
01.050.0371-0 | 4.04
01.050.0371-A | 3.5
01.050.0372-0 | 1.93
01.050.0372-A | 1.67
01.050.0373-0 | 1
01.050.0373-A | 0.87
01.050.0374-0 | 1.07
01.050.0374-A | 0.93
01.050.0375-0 | 0.54
01.050.0375-A | 0.47
01.050.0376-0 | 3.29
01.050.0376-A | 2.85
01.050.0377-0 | 1.81
01.050.0377-A | 1.56
01.050.0378-0 | 0.9
01.050.0378-A | 0.78
01.050.0379-0 | 8.26
01.050.0379-A | 7.16
01.050.0380-0 | 5.52
01.050.0380-A | 4.79
01.050.0381-0 | 6.6
01.050.0381-A | 5.72
01.050.0382-0 | 4.04
01.050.0382-A | 3.5
01.050.0383-0 | 1.93
01.050.0383-A | 1.67
01.050.0384-0 | 1
01.050.0384-A | 0.87
01.050.0385-0 | 1.07
01.050.0385-A | 0.93
01.050.0386-0 | 0.54
01.050.0386-A | 0.47
01.050.0387-0 | 1.81
01.050.0387-A | 1.56
01.050.0388-0 | 0.9
01.050.0388-A | 0.78
01.050.0389-0 | 3.05
01.050.0389-A | 2.64
01.050.0390-0 | 6.6
01.050.0390-A | 5.72
01.050.0391-0 | 3.29
01.050.0391-A | 2.85
01.050.0392-0 | 1.93
01.050.0392-A | 1.67
01.050.0393-0 | 1
01.050.0393-A | 0.87
01.050.0394-0 | 1.07
01.050.0394-A | 0.93
01.050.0395-0 | 0.54
01.050.0395-A | 0.47
01.050.0396-0 | 1.81
01.050.0396-A | 1.56
01.050.0397-0 | 0.9
01.050.0397-A | 0.78
01.050.0398-0 | 3.05
01.050.0398-A | 2.64
01.050.0399-0 | 6.6
01.050.0399-A | 5.72
01.050.0400-0 | 3.29
01.050.0400-A | 2.85
01.050.0401-0 | 1.93
01.050.0401-A | 1.67
01.050.0402-0 | 1
01.050.0402-A | 0.87
01.050.0403-0 | 1.07
01.050.0403-A | 0.93
01.050.0404-0 | 0.54
01.050.0404-A | 0.47
01.050.0423-0 | 1.81
01.050.0423-A | 1.56
01.050.0424-0 | 1.62
01.050.0424-A | 1.41
01.050.0425-0 | 4.62
01.050.0425-A | 4
01.050.0426-0 | 4.16
01.050.0426-A | 3.6
01.050.0427-0 | 4.62
01.050.0427-A | 4
01.050.0428-0 | 1.93
01.050.0428-A | 1.67
01.050.0429-0 | 1.74
01.050.0429-A | 1.51
01.050.0430-0 | 1.07
01.050.0430-A | 0.93
01.050.0431-0 | 0.54
01.050.0431-A | 0.47
01.050.0432-0 | 1.81
01.050.0432-A | 1.56
01.050.0433-0 | 1.62
01.050.0433-A | 1.41
01.050.0434-0 | 4.62
01.050.0434-A | 4
01.050.0435-0 | 4.16
01.050.0435-A | 3.6
01.050.0436-0 | 4.62
01.050.0436-A | 4
01.050.0437-0 | 1.93
01.050.0437-A | 1.67
01.050.0438-0 | 1.74
01.050.0438-A | 1.51
01.050.0439-0 | 1.07
01.050.0439-A | 0.93
01.050.0440-0 | 0.54
01.050.0440-A | 0.47
01.050.0441-0 | 3.29
01.050.0441-A | 2.85
01.050.0442-0 | 3.05
01.050.0442-A | 2.64
01.050.0443-0 | 1.81
01.050.0443-A | 1.56
01.050.0444-0 | 3.05
01.050.0444-A | 2.64
01.050.0445-0 | 9.89
01.050.0445-A | 8.57
01.050.0446-0 | 8.25
01.050.0446-A | 7.14
01.050.0447-0 | 0.54
01.050.0447-A | 0.47
01.050.0448-0 | 0.35
01.050.0448-A | 0.3
01.050.0449-0 | 3
01.050.0449-A | 2.6
01.050.0450-0 | 2.18
01.050.0450-A | 1.89
01.050.0451-0 | 1.07
01.050.0451-A | 0.93
01.050.0452-0 | 3.29
01.050.0452-A | 2.85
01.050.0453-0 | 3.05
01.050.0453-A | 2.64
01.050.0454-0 | 1.81
01.050.0454-A | 1.56
01.050.0455-0 | 3.05
01.050.0455-A | 2.64
01.050.0456-0 | 9.89
01.050.0456-A | 8.57
01.050.0457-0 | 8.25
01.050.0457-A | 7.14
01.050.0458-0 | 0.54
01.050.0458-A | 0.47
01.050.0459-0 | 0.35
01.050.0459-A | 0.3
01.050.0460-0 | 3
01.050.0460-A | 2.6
01.050.0461-0 | 2.18
01.050.0461-A | 1.89
01.050.0462-0 | 1.07
01.050.0462-A | 0.93
01.050.0463-0 | 5.52
01.050.0463-A | 4.79
01.050.0464-0 | 3.29
01.050.0464-A | 2.85
01.050.0465-0 | 3.05
01.050.0465-A | 2.64
01.050.0466-0 | 5.52
01.050.0466-A | 4.79
01.050.0467-0 | 9.89
01.050.0467-A | 8.57
01.050.0468-0 | 8.25
01.050.0468-A | 7.14
01.050.0469-0 | 6.03
01.050.0469-A | 5.22
01.050.0470-0 | 4.04
01.050.0470-A | 3.5
01.050.0471-0 | 3.06
01.050.0471-A | 2.65
01.050.0472-0 | 0.54
01.050.0472-A | 0.47
01.050.0473-0 | 0.35
01.050.0473-A | 0.3
01.050.0474-0 | 3.29
01.050.0474-A | 2.85
01.050.0475-0 | 2.18
01.050.0475-A | 1.89
01.050.0476-0 | 1.65
01.050.0476-A | 1.43
01.050.0478-0 | 5.52
01.050.0478-A | 4.79
01.050.0479-0 | 3.29
01.050.0479-A | 2.85
01.050.0480-0 | 3.05
01.050.0480-A | 2.64
01.050.0481-0 | 5.52
01.050.0481-A | 4.79
01.050.0482-0 | 9.89
01.050.0482-A | 8.57
01.050.0483-0 | 8.25
01.050.0483-A | 7.14
01.050.0484-0 | 6.03
01.050.0484-A | 5.22
01.050.0485-0 | 4.04
01.050.0485-A | 3.5
01.050.0486-0 | 3.06
01.050.0486-A | 2.65
01.050.0487-0 | 0.54
01.050.0487-A | 0.47
01.050.0488-0 | 0.35
01.050.0488-A | 0.3
01.050.0489-0 | 3.29
01.050.0489-A | 2.85
01.050.0490-0 | 2.18
01.050.0490-A | 1.89
01.050.0491-0 | 1.65
01.050.0491-A | 1.43
01.050.0493-0 | 6.6
01.050.0493-A | 5.72
01.050.0494-0 | 5.52
01.050.0494-A | 4.79
01.050.0495-0 | 3.29
01.050.0495-A | 2.85
01.050.0496-0 | 11.04
01.050.0496-A | 9.56
01.050.0497-0 | 8.25
01.050.0497-A | 7.14
01.050.0498-0 | 13.21
01.050.0498-A | 11.44
01.050.0499-0 | 8.03
01.050.0499-A | 6.96
01.050.0500-0 | 6.03
01.050.0500-A | 5.22
01.050.0501-0 | 4.04
01.050.0501-A | 3.5
01.050.0502-0 | 0.73
01.050.0502-A | 0.63
01.050.0503-0 | 0.54
01.050.0503-A | 0.47
01.050.0504-0 | 3.29
01.050.0504-A | 2.85
01.050.0505-0 | 2.18
01.050.0505-A | 1.89
01.050.0506-0 | 1.65
01.050.0506-A | 1.43
01.050.0508-0 | 5.06
01.050.0508-A | 4.38
01.050.0509-0 | 4.21
01.050.0509-A | 3.64
01.050.0510-0 | 2.54
01.050.0510-A | 2.2
01.050.0515-0 | 6.6
01.050.0515-A | 5.72
01.050.0516-0 | 5.52
01.050.0516-A | 4.79
01.050.0517-0 | 3.29
01.050.0517-A | 2.85
01.050.0518-0 | 11.04
01.050.0518-A | 9.56
01.050.0519-0 | 8.25
01.050.0519-A | 7.14
01.050.0520-0 | 13.21
01.050.0520-A | 11.44
01.050.0521-0 | 8.03
01.050.0521-A | 6.96
01.050.0522-0 | 6.03
01.050.0522-A | 5.22
01.050.0523-0 | 4.04
01.050.0523-A | 3.5
01.050.0524-0 | 0.74
01.050.0524-A | 0.64
01.050.0525-0 | 0.54
01.050.0525-A | 0.47
01.050.0526-0 | 3.29
01.050.0526-A | 2.85
01.050.0527-0 | 2.18
01.050.0527-A | 1.89
01.050.0528-0 | 1.65
01.050.0528-A | 1.43
01.050.0530-0 | 5.06
01.050.0530-A | 4.38
01.050.0531-0 | 4.21
01.050.0531-A | 3.64
01.050.0532-0 | 2.54
01.050.0532-A | 2.2
01.050.0537-0 | 34.69
01.050.0537-A | 30.05
01.050.0538-0 | 30.45
01.050.0538-A | 26.38
01.050.0539-0 | 26.2
01.050.0539-A | 22.7
01.050.0540-0 | 34.69
01.050.0540-A | 30.05
01.050.0541-0 | 30.45
01.050.0541-A | 26.38
01.050.0542-0 | 26.2
01.050.0542-A | 22.7
01.050.0543-0 | 34.69
01.050.0543-A | 30.05
01.050.0544-0 | 30.47
01.050.0544-A | 26.4
01.050.0545-0 | 27.33
01.050.0545-A | 23.68
01.050.0546-0 | 52.02
01.050.0546-A | 45.07
01.050.0547-0 | 30.47
01.050.0547-A | 26.4
01.050.0548-0 | 27.33
01.050.0548-A | 23.68
01.050.0549-0 | 30.38
01.050.0549-A | 26.32
01.050.0550-0 | 26.87
01.050.0550-A | 23.28
01.050.0551-0 | 22.61
01.050.0551-A | 19.59
01.050.0552-0 | 30.38
01.050.0552-A | 26.32
01.050.0553-0 | 26.87
01.050.0553-A | 23.28
01.050.0554-0 | 22.61
01.050.0554-A | 19.59
01.050.0560-0 | 2.19
01.050.0560-A | 1.9
01.050.0561-0 | 1.52
01.050.0561-A | 1.32
01.050.0562-0 | 0.9
01.050.0562-A | 0.78
01.050.0563-0 | 2.19
01.050.0563-A | 1.9
01.050.0564-0 | 1.52
01.050.0564-A | 1.32
01.050.0565-0 | 0.9
01.050.0565-A | 0.78
01.050.0600-0 | 63.71
01.050.0600-A | 55.2
01.050.0601-0 | 93.88
01.050.0601-A | 81.35
01.050.0602-0 | 134.12
01.050.0602-A | 116.2
01.050.0603-0 | 91.01
01.050.0603-A | 78.86
01.050.0604-0 | 134.12
01.050.0604-A | 116.21
01.050.0605-0 | 191.6
01.050.0605-A | 166
01.050.0606-0 | 63.71
01.050.0606-A | 55.2
01.050.0607-0 | 93.88
01.050.0607-A | 81.35
01.050.0608-0 | 134.12
01.050.0608-A | 116.2
01.050.0610-0 | 42.77
01.050.0610-A | 37.06
01.050.0611-0 | 20.02
01.050.0611-A | 17.35
01.050.0612-0 | 30.94
01.050.0612-A | 26.81
01.050.0613-0 | 220.34
01.050.0613-A | 190.9
01.050.0614-0 | 91.01
01.050.0614-A | 78.86
01.050.0615-0 | 134.12
01.050.0615-A | 116.21
01.050.0616-0 | 191.6
01.050.0616-A | 166
01.050.0617-0 | 24.84
01.050.0617-A | 21.53
01.050.0618-0 | 28.39
01.050.0618-A | 24.61
01.050.0619-0 | 35.49
01.050.0619-A | 30.76
01.050.0620-0 | 41.41
01.050.0620-A | 35.88
01.050.0621-0 | 47.33
01.050.0621-A | 41.01
01.050.0622-0 | 59.16
01.050.0622-A | 51.26
01.050.0623-0 | 117.09
01.050.0623-A | 117.09
01.050.0624-0 | 258.66
01.050.0624-A | 224.1
01.050.0625-0 | 35.02
01.050.0625-A | 35.02
01.050.0626-0 | 77.36
01.050.0626-A | 67.03
01.050.0627-0 | 37.31
01.050.0627-A | 32.33
01.050.0628-0 | 42.77
01.050.0628-A | 37.06
01.050.0629-0 | 53.7
01.050.0629-A | 46.53
01.050.0630-0 | 50.97
01.050.0630-A | 44.16
01.050.0631-0 | 58.25
01.050.0631-A | 50.47
01.050.0632-0 | 72.81
01.050.0632-A | 63.09
01.050.0633-0 | 18.29
01.050.0633-A | 15.85
01.050.0650-0 | 37.08
01.050.0650-A | 37.08
01.050.0651-0 | 81.91
01.050.0651-A | 70.97
01.050.0698-0 | 60.71
01.050.0698-A | 60.71
01.050.0699-0 | 134.12
01.050.0699-A | 116.21
01.050.0700-0 | 11212.96
01.050.0700-A | 9715.2
01.050.0701-0 | 16522.88
01.050.0701-A | 14317.6
01.050.0702-0 | 23605.12
01.050.0702-A | 20451.2
01.050.0703-0 | 16017.76
01.050.0703-A | 13879.36
01.050.0704-0 | 23605.12
01.050.0704-A | 20452.96
01.050.0705-0 | 33721.6
01.050.0705-A | 29216
01.050.0706-0 | 11212.96
01.050.0706-A | 9715.2
01.050.0707-0 | 16522.88
01.050.0707-A | 14317.6
01.050.0708-0 | 23605.12
01.050.0708-A | 20451.2
01.050.0710-0 | 7527.52
01.050.0710-A | 6522.56
01.050.0711-0 | 3523.52
01.050.0711-A | 3053.6
01.050.0712-0 | 5445.44
01.050.0712-A | 4718.56
01.050.0713-0 | 38779.84
01.050.0713-A | 33598.4
01.050.0714-0 | 16017.76
01.050.0714-A | 13879.36
01.050.0715-0 | 23605.12
01.050.0715-A | 20452.96
01.050.0716-0 | 33721.6
01.050.0716-A | 29216
01.050.0717-0 | 4371.84
01.050.0717-A | 3789.28
01.050.0718-0 | 4996.64
01.050.0718-A | 4331.36
01.050.0719-0 | 6246.24
01.050.0719-A | 5413.76
01.050.0720-0 | 7288.16
01.050.0720-A | 6314.88
01.050.0721-0 | 8330.08
01.050.0721-A | 7217.76
01.050.0722-0 | 10412.16
01.050.0722-A | 9021.76
01.050.0723-0 | 25759.8
01.050.0723-A | 25759.8
01.050.0724-0 | 45524.16
01.050.0724-A | 39441.6
01.050.0726-0 | 6566.56
01.050.0726-A | 5690.08
01.050.0727-0 | 7527.52
01.050.0727-A | 6522.56
01.050.0728-0 | 9451.2
01.050.0728-A | 8189.28
01.050.0729-0 | 8970.72
01.050.0729-A | 7772.16
01.050.0730-0 | 10252
01.050.0730-A | 8882.72
01.050.0731-0 | 12814.56
01.050.0731-A | 11103.84
01.050.0732-0 | 3219.04
01.050.0732-A | 2789.6
01.050.0735-0 | 7704.4
01.050.0735-A | 7704.4
01.050.0736-0 | 13615.36
01.050.0736-A | 11797.28
01.050.0740-0 | 13356.2
01.050.0740-A | 13356.2
01.050.0741-0 | 23605.12
01.050.0741-A | 20452.96
01.050.0750-0 | 8157.6
01.050.0750-A | 8157.6
01.050.0751-0 | 14416.16
01.050.0751-A | 12490.72
01.050.9999-0 | 4352
01.050.9999-A | 3994
02.001.0001-0 | 47.81
02.001.0001-A | 43.86
02.001.0002-0 | 38.68
02.001.0002-A | 34.73
02.001.0003-0 | 32.38
02.001.0003-A | 28.44
02.002.0005-0 | 21.67
02.002.0005-A | 20.13
02.002.0006-0 | 28.24
02.002.0006-A | 26.16
02.002.0007-0 | 15.09
02.002.0007-A | 14.11
02.002.0010-0 | 26.34
02.002.0010-A | 24.8
02.002.0011-0 | 32.91
02.002.0011-A | 30.83
02.002.0012-0 | 19.77
02.002.0012-A | 18.78
02.003.0001-1 | 73.15
02.003.0001-B | 67.73
02.004.0001-0 | 369.97
02.004.0001-A | 329.1
02.004.0002-1 | 384
02.004.0002-B | 344.38
02.004.0003-0 | 370.26
02.004.0003-A | 330.54
02.004.0004-0 | 319.11
02.004.0004-A | 286.44
02.004.0005-0 | 356.49
02.004.0005-A | 323.19
02.004.0006-0 | 307.52
02.004.0006-A | 273.59
02.004.0007-0 | 399.65
02.004.0007-A | 355.98
02.004.0010-0 | 396.95
02.004.0010-A | 356.07
02.004.0012-0 | 1839.22
02.004.0012-A | 1702.64
02.004.0013-0 | 3299.97
02.004.0013-A | 3048.54
02.006.0010-0 | 415.89
02.006.0010-A | 415.89
02.006.0015-0 | 500
02.006.0015-A | 500
02.006.0020-0 | 604.43
02.006.0020-A | 604.43
02.006.0025-0 | 665.43
02.006.0025-A | 665.43
02.006.0030-0 | 665.43
02.006.0030-A | 665.43
02.006.0050-0 | 800
02.006.0050-A | 800
02.010.0001-0 | 247.41
02.010.0001-A | 220.65
02.010.0002-0 | 219.04
02.010.0002-A | 192.28
02.011.0001-0 | 22.79
02.011.0001-A | 21.75
02.011.0002-0 | 12.79
02.011.0002-A | 11.75
02.011.0003-0 | 11.79
02.011.0003-A | 10.22
02.011.0010-0 | 0.79
02.011.0010-A | 0.79
02.011.0014-0 | 1.59
02.011.0014-A | 1.59
02.015.0001-0 | 3013.64
02.015.0001-A | 2895.44
02.016.0001-0 | 1497.81
02.016.0001-A | 1384.1
02.016.0003-0 | 8593.4
02.016.0003-A | 8106.15
02.016.0004-0 | 9639.05
02.016.0004-A | 9151.8
02.016.0006-0 | 10525.69
02.016.0006-A | 10038.44
02.016.0008-0 | 11175.64
02.016.0008-A | 10683.4
02.016.0010-0 | 11752
02.016.0010-A | 11259.75
02.020.0001-0 | 337.24
02.020.0001-A | 313.7
02.020.0002-0 | 175.22
02.020.0002-A | 165.35
02.020.0003-0 | 98.53
02.020.0003-A | 94.56
02.020.0005-0 | 2.7
02.020.0005-A | 2.43
02.020.0009-0 | 82.72
02.020.0009-A | 76.83
02.025.0010-0 | 17608.2
02.025.0010-A | 15726.56
02.025.0012-0 | 15985.14
02.025.0012-A | 14103.49
02.025.0015-0 | 9852.3
02.025.0015-A | 8678.72
02.025.0020-0 | 34954.97
02.025.0020-A | 31074.62
02.025.0025-0 | 26407.34
02.025.0025-A | 23300.29
02.025.0030-0 | 22117.74
02.025.0030-A | 19399.41
02.030.0005-0 | 69.56
02.030.0005-A | 62.89
02.030.0010-0 | 75
02.030.0010-A | 75
02.030.0020-0 | 41
02.030.0020-A | 41
02.030.0025-0 | 52
02.030.0025-A | 52
02.030.0035-0 | 23.33
02.030.0035-A | 23.33
02.030.0040-0 | 27
02.030.0040-A | 27
02.030.0060-0 | 8.33
02.030.0060-A | 7.38
02.050.0001-0 | 79.62
02.050.0001-A | 70.14
03.001.0001-1 | 50.67
03.001.0001-B | 43.91
03.001.0002-1 | 64.08
03.001.0002-B | 55.53
03.001.0003-1 | 86.44
03.001.0003-B | 74.91
03.001.0004-1 | 116.25
03.001.0004-B | 100.74
03.001.0009-1 | 144.56
03.001.0009-B | 125.28
03.001.0010-0 | 111.78
03.001.0010-A | 96.87
03.001.0011-0 | 141.58
03.001.0011-A | 122.7
03.001.0012-0 | 163.94
03.001.0012-A | 142.07
03.001.0021-0 | 193.75
03.001.0021-A | 167.91
03.001.0022-0 | 223.56
03.001.0022-A | 193.74
03.001.0041-0 | 71.53
03.001.0041-A | 61.99
03.001.0042-0 | 83.46
03.001.0042-A | 72.33
03.001.0043-0 | 134.13
03.001.0043-A | 116.24
03.001.0044-0 | 163.94
03.001.0044-A | 142.07
03.001.0045-0 | 193.75
03.001.0045-A | 167.91
03.001.0047-0 | 81.97
03.001.0047-A | 71.03
03.001.0048-0 | 149.04
03.001.0048-A | 129.16
03.001.0049-0 | 223.56
03.001.0049-A | 193.74
03.001.0050-0 | 268.27
03.001.0050-A | 232.49
03.001.0051-0 | 312.98
03.001.0051-A | 271.24
03.001.0061-0 | 40.3
03.001.0061-A | 34.92
03.001.0065-1 | 107.32
03.001.0065-B | 92.98
03.001.0070-1 | 96.59
03.001.0070-B | 83.68
03.001.0071-1 | 36.27
03.001.0071-B | 31.42
03.001.0080-1 | 35.76
03.001.0080-B | 30.99
03.001.0085-1 | 48.43
03.001.0085-B | 41.97
03.001.0090-0 | 154.84
03.001.0090-A | 134.59
03.001.0095-0 | 36.66
03.001.0095-A | 31.77
03.001.0096-0 | 78.24
03.001.0096-A | 67.81
03.001.0098-0 | 7.45
03.001.0098-A | 6.45
03.001.0099-0 | 15.64
03.001.0099-A | 13.56
03.001.0100-0 | 62.59
03.001.0100-A | 54.24
03.001.0101-0 | 80.48
03.001.0101-A | 69.74
03.001.0102-0 | 107.3
03.001.0102-A | 92.99
03.001.0110-0 | 94.34
03.001.0110-A | 81.75
03.001.0111-0 | 171.39
03.001.0111-A | 148.53
03.002.0001-1 | 154.9
03.002.0001-B | 141.98
03.004.0001-1 | 182.5
03.004.0001-B | 158.13
03.004.0002-0 | 188.09
03.004.0002-A | 162.97
03.004.0003-0 | 195.17
03.004.0003-A | 169.1
03.004.0012-0 | 200.76
03.004.0012-A | 173.94
03.004.0013-0 | 210.07
03.004.0013-A | 182.01
03.004.0020-1 | 316.59
03.004.0020-B | 274.31
03.004.0021-0 | 326.28
03.004.0021-A | 282.7
03.004.0022-0 | 338.94
03.004.0022-A | 293.67
03.004.0023-0 | 348.25
03.004.0023-A | 301.74
03.004.0024-0 | 364.27
03.004.0024-A | 315.61
03.004.0025-0 | 104.29
03.004.0025-A | 90.36
03.004.0028-0 | 221.61
03.004.0028-A | 192.01
03.004.0030-0 | 238.45
03.004.0030-A | 206.6
03.004.0031-0 | 205.86
03.004.0031-A | 178.36
03.005.0011-0 | 153.84
03.005.0011-A | 140.64
03.005.0013-0 | 171.23
03.005.0013-A | 157.72
03.005.0020-1 | 98.67
03.005.0020-B | 89.73
03.005.0021-0 | 101.64
03.005.0021-A | 92.44
03.005.0022-0 | 105.55
03.005.0022-A | 95.99
03.005.0023-0 | 108.52
03.005.0023-A | 98.69
03.005.0024-0 | 113.48
03.005.0024-A | 103.2
03.005.0025-0 | 54.82
03.005.0025-A | 53.03
03.005.0026-0 | 75.73
03.005.0026-A | 73.82
03.005.0030-1 | 114.68
03.005.0030-B | 104.64
03.005.0031-0 | 118.14
03.005.0031-A | 107.79
03.005.0032-0 | 122.72
03.005.0032-A | 111.98
03.005.0033-0 | 126.18
03.005.0033-A | 115.13
03.005.0034-0 | 131.9
03.005.0034-A | 120.35
03.005.0038-1 | 54.66
03.005.0038-B | 52.75
03.005.0039-0 | 40.94
03.005.0039-A | 39.23
03.005.0040-0 | 99.93
03.005.0040-A | 87.47
03.005.0041-0 | 77.48
03.005.0041-A | 68.27
03.005.0045-0 | 118.88
03.005.0045-A | 107.31
03.005.0046-0 | 226.36
03.005.0046-A | 207.88
03.007.0004-B | 291.39
03.008.0010-1 | 143.43
03.008.0010-B | 130.64
03.008.0011-0 | 147.72
03.008.0011-A | 134.55
03.008.0012-0 | 153.92
03.008.0012-A | 140.2
03.008.0013-0 | 157.88
03.008.0013-A | 143.81
03.008.0014-0 | 164.75
03.008.0014-A | 150.04
03.008.0020-1 | 432.58
03.008.0020-B | 395.9
03.008.0021-0 | 445.69
03.008.0021-A | 407.91
03.008.0022-0 | 462.99
03.008.0022-A | 423.74
03.008.0023-0 | 476.43
03.008.0023-A | 436.05
03.008.0024-0 | 497.6
03.008.0024-A | 455.42
03.008.0050-1 | 488.47
03.008.0050-B | 445.04
03.008.0051-0 | 503.65
03.008.0051-A | 458.87
03.008.0052-0 | 522.33
03.008.0052-A | 475.88
03.008.0053-0 | 537.5
03.008.0053-A | 489.72
03.008.0054-0 | 562.11
03.008.0054-A | 512.13
03.008.0060-1 | 1107.56
03.008.0060-B | 1013.13
03.008.0061-0 | 1155.2
03.008.0061-A | 1057.9
03.008.0062-0 | 1200.71
03.008.0062-A | 1099.64
03.008.0063-0 | 1235.02
03.008.0063-A | 1131.15
03.008.0064-0 | 1291.75
03.008.0064-A | 1183.12
03.008.0080-1 | 293.08
03.008.0080-B | 267.02
03.008.0085-0 | 796.55
03.008.0085-A | 730.44
03.008.0090-1 | 86.16
03.008.0090-B | 78.48
03.008.0095-0 | 281.06
03.008.0095-A | 257.22
03.008.0120-1 | 380.17
03.008.0120-B | 349.6
03.008.0125-1 | 133.11
03.008.0125-B | 119.97
03.008.0150-1 | 531.65
03.008.0150-B | 490.75
03.009.0002-1 | 41.73
03.009.0002-B | 36.16
03.009.0003-0 | 37.26
03.009.0003-A | 32.29
03.009.0004-0 | 67.06
03.009.0004-A | 58.12
03.009.0005-0 | 119.68
03.009.0005-A | 105.36
03.009.0006-0 | 123.32
03.009.0006-A | 108.56
03.009.0007-0 | 126.84
03.009.0007-A | 111.66
03.009.0008-0 | 130.52
03.009.0008-A | 114.91
03.009.0009-0 | 132.84
03.009.0009-A | 116.94
03.009.0015-0 | 146.87
03.009.0015-A | 129.26
03.009.0020-0 | 156.67
03.009.0020-A | 137.95
03.009.0025-0 | 165.82
03.009.0025-A | 146.01
03.009.0030-0 | 174.67
03.009.0030-A | 153.8
03.009.0035-0 | 188.23
03.009.0035-A | 165.74
03.009.0080-0 | 38.99
03.009.0080-A | 33.99
03.010.0015-0 | 6.93
03.010.0015-A | 6.68
03.010.0016-0 | 3.21
03.010.0016-A | 3.12
03.010.0017-0 | 2.57
03.010.0017-A | 2.52
03.010.0018-0 | 5.95
03.010.0018-A | 5.64
03.010.0019-0 | 5.45
03.010.0019-A | 5.14
03.010.0020-0 | 10.88
03.010.0020-A | 10.63
03.010.0021-0 | 12.27
03.010.0021-A | 11.99
03.010.0022-0 | 13.19
03.010.0022-A | 12.9
03.010.0023-0 | 15.04
03.010.0023-A | 14.71
03.010.0024-0 | 17.04
03.010.0024-A | 16.68
03.010.0030-0 | 23.19
03.010.0030-A | 22.73
03.010.0035-0 | 30.89
03.010.0035-A | 30.29
03.010.0040-0 | 38.59
03.010.0040-A | 37.85
03.010.0045-0 | 46.28
03.010.0045-A | 45.42
03.010.0049-0 | 53.98
03.010.0049-A | 52.98
03.010.0100-0 | 25.35
03.010.0100-A | 23.81
03.010.0101-0 | 32.51
03.010.0101-A | 30.5
03.010.0105-0 | 15.1
03.010.0105-A | 14.6
03.010.0106-0 | 19.28
03.010.0106-A | 18.52
03.011.0015-1 | 19.68
03.011.0015-B | 17.15
03.012.0010-0 | 2.1
03.012.0010-A | 2.07
03.013.0001-1 | 31.29
03.013.0001-B | 27.12
03.013.0002-0 | 37.26
03.013.0002-A | 32.29
03.013.0005-0 | 44.71
03.013.0005-A | 38.74
03.013.0006-0 | 37.55
03.013.0006-A | 32.54
03.014.0005-0 | 11.15
03.014.0005-A | 9.92
03.014.0010-0 | 8.02
03.014.0010-A | 7.73
03.015.0010-0 | 93.17
03.015.0010-A | 88.2
03.015.0012-0 | 102.41
03.015.0012-A | 96.2
03.015.0014-0 | 107.66
03.015.0014-A | 102.69
03.015.0016-0 | 113.62
03.015.0016-A | 107.85
03.015.0025-0 | 118.98
03.015.0025-A | 114.01
03.015.0026-0 | 124.94
03.015.0026-A | 119.18
03.016.0005-1 | 16.64
03.016.0005-B | 15.95
03.016.0010-1 | 20.24
03.016.0010-B | 19.41
03.016.0015-1 | 6.57
03.016.0015-B | 6.3
03.016.0018-1 | 7.96
03.016.0018-B | 7.63
03.016.0020-1 | 20.39
03.016.0020-B | 19.55
03.016.0025-1 | 26.15
03.016.0025-B | 25.07
03.016.0050-1 | 7.66
03.016.0050-B | 7.34
03.016.0055-1 | 9.77
03.016.0055-B | 9.36
03.020.0030-1 | 10.62
03.020.0030-B | 10.27
03.020.0035-1 | 12.19
03.020.0035-B | 11.8
03.020.0040-1 | 13.97
03.020.0040-B | 13.48
03.020.0045-1 | 17.42
03.020.0045-B | 16.81
03.020.0050-1 | 4.12
03.020.0050-B | 3.99
03.020.0052-1 | 4.67
03.020.0052-B | 4.52
03.020.0055-1 | 5.86
03.020.0055-B | 5.67
03.020.0057-1 | 7.16
03.020.0057-B | 6.93
03.020.0060-1 | 13.65
03.020.0060-B | 13.1
03.020.0065-1 | 15.72
03.020.0065-B | 15.08
03.020.0070-1 | 21.64
03.020.0070-B | 20.75
03.020.0075-1 | 33.38
03.020.0075-B | 32.01
03.020.0080-1 | 5.2
03.020.0080-B | 4.99
03.020.0085-1 | 5.94
03.020.0085-B | 5.7
03.020.0090-1 | 8.77
03.020.0090-B | 8.41
03.020.0100-1 | 12.8
03.020.0100-B | 12.28
03.020.0200-0 | 4.19
03.020.0200-A | 4.05
03.021.0005-1 | 2.64
03.021.0005-B | 2.54
03.022.0010-0 | 3.52
03.022.0010-A | 3.41
03.023.0010-1 | 164.63
03.023.0010-B | 161.25
03.025.0005-0 | 6
03.025.0005-A | 5.83
03.025.0010-0 | 5.12
03.025.0010-A | 5.04
03.025.0015-1 | 1.86
03.025.0015-B | 1.83
03.025.0020-0 | 3.18
03.025.0020-A | 3.08
03.025.0025-0 | 4.78
03.025.0025-A | 4.65
03.025.0027-0 | 7.12
03.025.0027-A | 6.92
03.025.0030-0 | 8.18
03.025.0030-A | 8.03
03.025.0031-0 | 8.47
03.025.0031-A | 8.21
03.025.0033-0 | 2.07
03.025.0033-A | 2
03.025.0035-0 | 1.47
03.025.0035-A | 1.43
03.025.0036-0 | 1.28
03.025.0036-A | 1.26
03.025.0037-0 | 1.72
03.025.0037-A | 1.68
03.025.0038-0 | 1.58
03.025.0038-A | 1.54
03.025.0039-0 | 3.49
03.025.0039-A | 3.46
03.025.0040-0 | 2.85
03.025.0040-A | 2.73
03.026.0010-0 | 4.94
03.026.0010-A | 4.88
03.026.0015-0 | 4.58
03.026.0015-A | 4.48
03.026.0020-0 | 9.35
03.026.0020-A | 9.23
03.030.0150-0 | 3.58
03.030.0150-A | 3.44
03.030.0155-0 | 3.21
03.030.0155-A | 3.11
03.030.0159-0 | 1.72
03.030.0159-A | 1.65
03.036.0200-0 | 7.91
03.036.0200-A | 7.61
03.036.0205-0 | 11.29
03.036.0205-A | 10.86
03.036.0210-0 | 11.71
03.036.0210-A | 11.58
03.036.0215-0 | 16.31
03.036.0215-A | 16.14
03.040.0001-0 | 4.73
03.040.0001-A | 4.68
03.040.0002-0 | 5.53
03.040.0002-A | 5.47
03.040.0003-0 | 6.32
03.040.0003-A | 6.25
03.040.0004-0 | 7.1
03.040.0004-A | 7.02
03.040.0005-0 | 7.91
03.040.0005-A | 7.82
03.040.0006-0 | 8.69
03.040.0006-A | 8.6
03.040.0007-0 | 9.51
03.040.0007-A | 9.4
03.040.0008-0 | 10.24
03.040.0008-A | 10.13
03.040.0009-0 | 11.1
03.040.0009-A | 10.98
03.040.0010-0 | 11.91
03.040.0010-A | 11.77
03.040.0011-0 | 12.71
03.040.0011-A | 12.56
03.040.0012-0 | 13.49
03.040.0012-A | 13.33
03.040.0013-0 | 14.21
03.040.0013-A | 14.05
03.040.0014-0 | 15.01
03.040.0014-A | 14.85
03.040.0015-0 | 15.93
03.040.0015-A | 15.75
03.040.0016-0 | 16.73
03.040.0016-A | 16.54
03.040.0017-0 | 17.39
03.040.0017-A | 17.2
03.040.0018-0 | 18.11
03.040.0018-A | 17.9
03.040.0019-0 | 19.16
03.040.0019-A | 18.94
03.040.0020-0 | 19.73
03.040.0020-A | 19.51
03.040.0021-0 | 20.65
03.040.0021-A | 20.42
03.040.0022-0 | 21.32
03.040.0022-A | 21.08
03.040.0023-0 | 22.4
03.040.0023-A | 22.15
03.040.0024-0 | 9.33
03.040.0024-A | 9.25
03.040.0025-0 | 10.76
03.040.0025-A | 10.67
03.040.0026-0 | 12.25
03.040.0026-A | 12.15
03.040.0027-0 | 13.65
03.040.0027-A | 13.53
03.040.0028-0 | 15.18
03.040.0028-A | 15.05
03.040.0029-0 | 16.54
03.040.0029-A | 16.39
03.040.0030-0 | 18
03.040.0030-A | 17.84
03.040.0031-0 | 19.56
03.040.0031-A | 19.39
03.040.0032-0 | 20.97
03.040.0032-A | 20.79
03.040.0033-0 | 22.36
03.040.0033-A | 22.16
03.040.0034-0 | 23.93
03.040.0034-A | 23.72
03.040.0035-0 | 25.43
03.040.0035-A | 25.21
03.040.0036-0 | 26.77
03.040.0036-A | 26.53
03.040.0037-0 | 28.25
03.040.0037-A | 28.01
03.040.0038-0 | 29.92
03.040.0038-A | 29.66
03.040.0039-0 | 31.3
03.040.0039-A | 31.03
03.040.0040-0 | 32.82
03.040.0040-A | 32.53
03.040.0041-0 | 33.91
03.040.0041-A | 33.62
03.040.0042-0 | 35.69
03.040.0042-A | 35.38
03.040.0043-0 | 36.99
03.040.0043-A | 36.67
03.040.0044-0 | 38.39
03.040.0044-A | 38.05
03.040.0045-0 | 39.89
03.040.0045-A | 39.54
03.040.0046-0 | 41.52
03.040.0046-A | 41.16
04.005.0003-0 | 0.63
04.005.0003-A | 0.62
04.005.0004-0 | 0.8
04.005.0004-A | 0.78
04.005.0005-0 | 0.91
04.005.0005-A | 0.88
04.005.0006-1 | 1.06
04.005.0006-B | 1.04
04.005.0007-0 | 1.28
04.005.0007-A | 1.25
04.005.0011-0 | 1.59
04.005.0011-A | 1.55
04.005.0012-1 | 2.13
04.005.0012-B | 2.08
04.005.0013-0 | 3.19
04.005.0013-A | 3.12
04.005.0014-0 | 6.38
04.005.0014-A | 6.24
04.005.0015-0 | 0.48
04.005.0015-A | 0.47
04.005.0016-0 | 0.61
04.005.0016-A | 0.6
04.005.0017-0 | 0.7
04.005.0017-A | 0.68
04.005.0018-0 | 0.81
04.005.0018-A | 0.8
04.005.0019-0 | 0.97
04.005.0019-A | 0.96
04.005.0020-0 | 1.21
04.005.0020-A | 1.18
04.005.0021-0 | 1.62
04.005.0021-A | 1.59
04.005.0022-0 | 2.43
04.005.0022-A | 2.39
04.005.0023-0 | 4.86
04.005.0023-A | 4.77
04.005.0100-0 | 0.81
04.005.0100-A | 0.78
04.005.0101-0 | 1.03
04.005.0101-A | 0.99
04.005.0102-0 | 1.17
04.005.0102-A | 1.12
04.005.0103-0 | 1.37
04.005.0103-A | 1.31
04.005.0104-0 | 1.65
04.005.0104-A | 1.58
04.005.0105-0 | 2.05
04.005.0105-A | 1.96
04.005.0106-0 | 2.74
04.005.0106-A | 2.63
04.005.0107-0 | 4.16
04.005.0107-A | 3.99
04.005.0108-0 | 8.25
04.005.0108-A | 7.9
04.005.0120-0 | 0.63
04.005.0120-A | 0.62
04.005.0121-0 | 0.79
04.005.0121-A | 0.78
04.005.0122-0 | 0.9
04.005.0122-A | 0.88
04.005.0123-1 | 1.05
04.005.0123-B | 1.03
04.005.0124-0 | 1.26
04.005.0124-A | 1.24
04.005.0125-0 | 1.58
04.005.0125-A | 1.55
04.005.0126-0 | 2.11
04.005.0126-A | 2.07
04.005.0127-0 | 3.17
04.005.0127-A | 3.1
04.005.0128-0 | 6.34
04.005.0128-A | 6.2
04.005.0140-0 | 0.5
04.005.0140-A | 0.49
04.005.0141-0 | 0.64
04.005.0141-A | 0.63
04.005.0142-0 | 0.73
04.005.0142-A | 0.72
04.005.0143-1 | 0.86
04.005.0143-B | 0.84
04.005.0144-0 | 1.03
04.005.0144-A | 1.01
04.005.0145-0 | 1.27
04.005.0145-A | 1.25
04.005.0146-0 | 1.7
04.005.0146-A | 1.67
04.005.0147-0 | 2.61
04.005.0147-A | 2.57
04.005.0148-0 | 5.12
04.005.0148-A | 5.03
04.005.0160-0 | 0.37
04.005.0160-A | 0.36
04.005.0161-0 | 0.44
04.005.0161-A | 0.44
04.005.0162-0 | 0.52
04.005.0162-A | 0.51
04.005.0163-0 | 0.6
04.005.0163-A | 0.59
04.005.0164-0 | 0.72
04.005.0164-A | 0.71
04.005.0165-0 | 0.91
04.005.0165-A | 0.89
04.005.0166-0 | 1.2
04.005.0166-A | 1.18
04.005.0167-0 | 1.82
04.005.0167-A | 1.79
04.005.0168-0 | 3.63
04.005.0168-A | 3.57
04.005.0170-0 | 0.27
04.005.0170-A | 0.27
04.005.0171-0 | 0.36
04.005.0171-A | 0.35
04.005.0172-0 | 0.47
04.005.0172-A | 0.46
04.005.0180-0 | 7.51
04.005.0180-A | 6.95
04.005.0300-0 | 21.52
04.005.0300-A | 20.74
04.005.0350-1 | 1.31
04.005.0350-B | 1.3
04.005.0495-0 | 12.98
04.005.0495-A | 12.18
04.005.0501-0 | 13.64
04.005.0501-A | 12.8
04.005.0502-0 | 14.32
04.005.0502-A | 13.44
04.005.0503-0 | 15.04
04.005.0503-A | 14.12
04.005.0504-0 | 15.76
04.005.0504-A | 14.79
04.005.0505-0 | 16.56
04.005.0505-A | 15.55
04.005.0506-0 | 17.42
04.005.0506-A | 16.35
04.005.0507-0 | 18.27
04.005.0507-A | 17.15
04.005.0508-0 | 19.15
04.005.0508-A | 17.98
04.006.0008-1 | 28.69
04.006.0008-B | 26.19
04.006.0009-0 | 20.27
04.006.0009-A | 18.27
04.006.0010-0 | 20.59
04.006.0010-A | 18.59
04.006.0012-0 | 38.58
04.006.0012-A | 35.06
04.006.0013-1 | 42.91
04.006.0013-B | 38.49
04.006.0014-1 | 77.09
04.006.0014-B | 69.11
04.006.0020-0 | 189.06
04.006.0020-A | 169.33
04.007.0015-0 | 52.15
04.007.0015-A | 49.59
04.007.0016-0 | 57.59
04.007.0016-A | 54.75
04.007.0017-0 | 65.44
04.007.0017-A | 62.21
04.007.0018-0 | 75.91
04.007.0018-A | 72.17
04.007.0019-0 | 86.38
04.007.0019-A | 82.12
04.007.0050-0 | 83.14
04.007.0050-A | 75.33
04.008.0020-0 | 153.71
04.008.0020-A | 137.76
04.008.0021-0 | 154.57
04.008.0021-A | 137.52
04.009.0022-0 | 59.7
04.009.0022-A | 54.02
04.009.0023-0 | 77.61
04.009.0023-A | 70.23
04.010.0045-0 | 0.99
04.010.0045-A | 0.95
04.010.0046-0 | 0.84
04.010.0046-A | 0.81
04.010.0047-0 | 0.8
04.010.0047-A | 0.77
04.011.0051-1 | 8.33
04.011.0051-B | 7.99
04.011.0052-1 | 5.97
04.011.0052-B | 5.76
04.011.0053-1 | 5.29
04.011.0053-B | 5.11
04.011.0054-1 | 4.92
04.011.0054-B | 4.76
04.011.0055-1 | 4.76
04.011.0055-B | 4.62
04.011.0056-1 | 3.26
04.011.0056-B | 3.16
04.011.0057-1 | 3.51
04.011.0057-B | 3.51
04.011.0058-1 | 2.89
04.011.0058-B | 2.89
04.012.0071-1 | 6.54
04.012.0071-B | 6.27
04.012.0072-1 | 4.44
04.012.0072-B | 4.29
04.012.0073-1 | 3.75
04.012.0073-B | 3.64
04.012.0074-1 | 3.39
04.012.0074-B | 3.3
04.012.0075-1 | 3.23
04.012.0075-B | 3.15
04.012.0076-1 | 2.04
04.012.0076-B | 1.99
04.012.0077-1 | 2.43
04.012.0077-B | 2.4
04.012.0078-1 | 1.94
04.012.0078-B | 1.92
04.013.0015-0 | 59.08
04.013.0015-A | 54.45
04.014.0091-1 | 39.77
04.014.0091-B | 35.13
04.014.0095-0 | 238.94
04.014.0095-A | 237.74
04.014.0100-0 | 847.69
04.014.0100-A | 841.33
04.015.0100-0 | 1.09
04.015.0100-A | 1.09
04.015.0101-0 | 0.81
04.015.0101-A | 0.81
04.015.0105-0 | 1.22
04.015.0105-A | 1.22
04.015.0106-0 | 0.88
04.015.0106-A | 0.88
04.015.0111-0 | 0.95
04.015.0111-A | 0.95
04.018.0010-0 | 0.39
04.018.0010-A | 0.37
04.018.0012-0 | 29.49
04.018.0012-A | 27.84
04.018.0015-0 | 0.86
04.018.0015-A | 0.83
04.018.0020-1 | 0.57
04.018.0020-B | 0.55
04.018.0025-0 | 0.34
04.018.0025-A | 0.33
04.018.0030-0 | 0.53
04.018.0030-A | 0.51
04.020.0122-0 | 0.12
04.020.0122-A | 0.11
04.020.0126-0 | 0.59
04.020.0126-A | 0.57
04.020.0131-0 | 0.74
04.020.0131-A | 0.72
04.020.0136-0 | 2.99
04.020.0136-A | 2.92
04.021.0010-0 | 0.68
04.021.0010-A | 0.62
04.021.0015-0 | 13.09
04.021.0015-A | 11.92
04.021.0020-0 | 9.95
04.021.0020-A | 9.06
04.021.0025-0 | 130.97
04.021.0025-A | 120.35
04.025.0200-0 | 11876.62
04.025.0200-A | 11093.05
04.025.0205-0 | 16618.66
04.025.0205-A | 15428.29
04.025.0210-0 | 21525.25
04.025.0210-A | 19935.25
04.025.0215-0 | 27017.15
04.025.0215-A | 24784.65
05.001.0001-0 | 203.53
05.001.0001-A | 176.37
05.001.0002-1 | 281.8
05.001.0002-B | 244.21
05.001.0005-0 | 118.19
05.001.0005-A | 102.42
05.001.0006-0 | 59.61
05.001.0006-A | 51.66
05.001.0007-0 | 7.45
05.001.0007-A | 6.45
05.001.0008-0 | 22.35
05.001.0008-A | 19.37
05.001.0009-0 | 17.88
05.001.0009-A | 15.49
05.001.0010-0 | 13.98
05.001.0010-A | 12.11
05.001.0011-0 | 9.92
05.001.0011-A | 8.6
05.001.0012-0 | 40.24
05.001.0012-A | 34.87
05.001.0013-0 | 20.26
05.001.0013-A | 17.56
05.001.0014-0 | 7.45
05.001.0014-A | 6.45
05.001.0015-0 | 14.54
05.001.0015-A | 12.6
05.001.0016-0 | 20.26
05.001.0016-A | 17.56
05.001.0017-0 | 19.37
05.001.0017-A | 16.79
05.001.0018-0 | 10.43
05.001.0018-A | 9.04
05.001.0019-0 | 55.14
05.001.0019-A | 47.78
05.001.0020-0 | 9.09
05.001.0020-A | 7.88
05.001.0021-0 | 22.35
05.001.0021-A | 19.37
05.001.0022-0 | 22.35
05.001.0022-A | 19.37
05.001.0023-0 | 76.32
05.001.0023-A | 66.14
05.001.0024-0 | 93.28
05.001.0024-A | 80.83
05.001.0025-0 | 148.29
05.001.0025-A | 128.5
05.001.0027-0 | 346.23
05.001.0027-A | 299.99
05.001.0031-0 | 22.35
05.001.0031-A | 19.37
05.001.0033-0 | 282.11
05.001.0033-A | 244.44
05.001.0035-0 | 6.55
05.001.0035-A | 5.68
05.001.0039-0 | 11.92
05.001.0039-A | 10.33
05.001.0040-0 | 7.09
05.001.0040-A | 6.14
05.001.0041-0 | 12.94
05.001.0041-A | 11.21
05.001.0042-0 | 9.08
05.001.0042-A | 7.86
05.001.0043-0 | 15.61
05.001.0043-A | 13.53
05.001.0044-0 | 12.09
05.001.0044-A | 10.47
05.001.0045-0 | 10.73
05.001.0045-A | 9.29
05.001.0046-0 | 7.51
05.001.0046-A | 6.51
05.001.0047-0 | 11.59
05.001.0047-A | 10.05
05.001.0048-0 | 9.77
05.001.0048-A | 8.46
05.001.0049-0 | 26.6
05.001.0049-A | 23.05
05.001.0050-0 | 30.22
05.001.0050-A | 26.19
05.001.0051-0 | 60.45
05.001.0051-A | 52.38
05.001.0052-0 | 27.7
05.001.0052-A | 24
05.001.0055-0 | 10.43
05.001.0055-A | 9.04
05.001.0056-0 | 2932.21
05.001.0056-A | 2540.57
05.001.0057-0 | 87.97
05.001.0057-A | 76.22
05.001.0058-0 | 146.85
05.001.0058-A | 127.24
05.001.0059-0 | 15.64
05.001.0059-A | 13.56
05.001.0060-0 | 8.19
05.001.0060-A | 7.1
05.001.0061-0 | 17.88
05.001.0061-A | 15.49
05.001.0062-0 | 5.21
05.001.0062-A | 4.52
05.001.0063-0 | 18.63
05.001.0063-A | 16.14
05.001.0064-0 | 31.29
05.001.0064-A | 27.12
05.001.0065-0 | 6.7
05.001.0065-A | 5.81
05.001.0066-0 | 20.12
05.001.0066-A | 17.43
05.001.0067-0 | 14.9
05.001.0067-A | 12.91
05.001.0068-0 | 29.8
05.001.0068-A | 25.83
05.001.0069-0 | 13.41
05.001.0069-A | 11.62
05.001.0070-0 | 5.21
05.001.0070-A | 4.52
05.001.0071-0 | 51.42
05.001.0071-A | 44.54
05.001.0072-0 | 2.98
05.001.0072-A | 2.58
05.001.0073-0 | 5.21
05.001.0073-A | 4.52
05.001.0074-0 | 4.47
05.001.0074-A | 3.87
05.001.0075-0 | 10.43
05.001.0075-A | 9.04
05.001.0076-0 | 7.45
05.001.0076-A | 6.45
05.001.0077-0 | 50.37
05.001.0077-A | 43.65
05.001.0078-0 | 1.86
05.001.0078-A | 1.61
05.001.0079-0 | 5.58
05.001.0079-A | 4.84
05.001.0080-0 | 11.92
05.001.0080-A | 10.33
05.001.0081-0 | 1.04
05.001.0081-A | 0.9
05.001.0082-0 | 10.43
05.001.0082-A | 9.04
05.001.0083-0 | 7.45
05.001.0083-A | 6.45
05.001.0084-0 | 8.19
05.001.0084-A | 7.1
05.001.0085-0 | 34.27
05.001.0085-A | 29.7
05.001.0086-0 | 22.35
05.001.0086-A | 19.37
05.001.0087-0 | 2.98
05.001.0087-A | 2.58
05.001.0088-0 | 8.19
05.001.0088-A | 7.1
05.001.0089-0 | 8.19
05.001.0089-A | 7.1
05.001.0090-0 | 6.7
05.001.0090-A | 5.81
05.001.0095-0 | 1.49
05.001.0095-A | 1.29
05.001.0100-0 | 31.35
05.001.0100-A | 27.17
05.001.0105-0 | 32.38
05.001.0105-A | 28.06
05.001.0106-0 | 35.18
05.001.0106-A | 30.49
05.001.0123-0 | 18.77
05.001.0123-A | 16.27
05.001.0124-0 | 0.24
05.001.0124-A | 0.21
05.001.0125-0 | 37.95
05.001.0125-A | 32.88
05.001.0126-0 | 76.26
05.001.0126-A | 66.08
05.001.0127-0 | 186.23
05.001.0127-A | 161.35
05.001.0128-0 | 87.21
05.001.0128-A | 76
05.001.0130-0 | 13.62
05.001.0130-A | 11.8
05.001.0131-0 | 10.64
05.001.0131-A | 9.22
05.001.0132-0 | 2.23
05.001.0132-A | 1.93
05.001.0133-0 | 25.92
05.001.0133-A | 22.47
05.001.0134-0 | 21.07
05.001.0134-A | 18.26
05.001.0135-0 | 22.35
05.001.0135-A | 19.37
05.001.0136-0 | 9.68
05.001.0136-A | 8.39
05.001.0137-0 | 13.41
05.001.0137-A | 11.62
05.001.0138-0 | 5.14
05.001.0138-A | 4.45
05.001.0141-0 | 19.37
05.001.0141-A | 16.79
05.001.0142-0 | 16.39
05.001.0142-A | 14.2
05.001.0143-0 | 7.45
05.001.0143-A | 6.45
05.001.0144-0 | 5.14
05.001.0144-A | 4.45
05.001.0145-0 | 17.73
05.001.0145-A | 15.36
05.001.0146-0 | 35.47
05.001.0146-A | 30.73
05.001.0147-0 | 14.9
05.001.0147-A | 12.91
05.001.0148-0 | 4.91
05.001.0148-A | 4.26
05.001.0149-0 | 5.96
05.001.0149-A | 5.16
05.001.0155-0 | 302.26
05.001.0155-A | 261.9
05.001.0158-0 | 149.04
05.001.0158-A | 129.16
05.001.0160-0 | 1.98
05.001.0160-A | 1.71
05.001.0162-0 | 59.61
05.001.0162-A | 51.66
05.001.0163-0 | 55.55
05.001.0163-A | 48.15
05.001.0164-0 | 30.15
05.001.0164-A | 26.12
05.001.0168-0 | 5.36
05.001.0168-A | 4.64
05.001.0169-0 | 87.62
05.001.0169-A | 77.98
05.001.0170-0 | 17.13
05.001.0170-A | 14.85
05.001.0171-0 | 20.86
05.001.0171-A | 18.08
05.001.0172-0 | 24.59
05.001.0172-A | 21.31
05.001.0173-0 | 35.02
05.001.0173-A | 30.35
05.001.0177-0 | 43.22
05.001.0177-A | 37.45
05.001.0178-0 | 55.14
05.001.0178-A | 47.78
05.001.0179-0 | 72.28
05.001.0179-A | 62.64
05.001.0182-0 | 0.81
05.001.0182-A | 0.71
05.001.0183-0 | 0.59
05.001.0183-A | 0.51
05.001.0185-0 | 1.34
05.001.0185-A | 1.16
05.001.0186-0 | 0.89
05.001.0186-A | 0.77
05.001.0187-0 | 20.56
05.001.0187-A | 17.82
05.001.0188-0 | 0.22
05.001.0188-A | 0.19
05.001.0189-0 | 0.14
05.001.0189-A | 0.12
05.001.0195-0 | 22.35
05.001.0195-A | 19.37
05.001.0196-0 | 17.13
05.001.0196-A | 14.85
05.001.0205-0 | 0.99
05.001.0205-A | 0.86
05.001.0206-0 | 0.74
05.001.0206-A | 0.64
05.001.0250-0 | 29.8
05.001.0250-A | 25.83
05.001.0300-0 | 120.6
05.001.0300-A | 112.91
05.001.0301-0 | 100.48
05.001.0301-A | 93.8
05.001.0305-0 | 89.42
05.001.0305-A | 77.49
05.001.0310-0 | 36.56
05.001.0310-A | 31.68
05.001.0315-0 | 58.92
05.001.0315-A | 51.06
05.001.0320-0 | 149.04
05.001.0320-A | 129.16
05.001.0325-0 | 2.23
05.001.0325-A | 1.93
05.001.0350-0 | 10.53
05.001.0350-A | 9.12
05.001.0360-0 | 5.2
05.001.0360-A | 4.51
05.001.0365-0 | 6.94
05.001.0365-A | 6.01
05.001.0366-0 | 4.86
05.001.0366-A | 4.21
05.001.0370-0 | 9.72
05.001.0370-A | 8.42
05.001.0375-0 | 2.91
05.001.0375-A | 2.52
05.001.0380-0 | 4.34
05.001.0380-A | 3.76
05.001.0385-0 | 6.07
05.001.0385-A | 5.26
05.001.0386-0 | 5.2
05.001.0386-A | 4.51
05.001.0387-0 | 5.2
05.001.0387-A | 4.51
05.001.0388-0 | 11.8
05.001.0388-A | 10.23
05.001.0389-0 | 10.41
05.001.0389-A | 9.02
05.001.0391-0 | 9.72
05.001.0391-A | 8.42
05.001.0392-0 | 6.94
05.001.0392-A | 6.01
05.001.0393-0 | 4.86
05.001.0393-A | 4.21
05.001.0400-0 | 1.63
05.001.0400-A | 1.42
05.001.0402-0 | 21.61
05.001.0402-A | 18.72
05.001.0405-0 | 59.61
05.001.0405-A | 51.66
05.001.0410-0 | 6.07
05.001.0410-A | 5.26
05.001.0415-0 | 6.59
05.001.0415-A | 5.71
05.001.0450-0 | 274.15
05.001.0450-A | 238.08
05.001.0455-0 | 411.22
05.001.0455-A | 357.12
05.001.0460-0 | 597.47
05.001.0460-A | 518.88
05.001.0465-0 | 822.44
05.001.0465-A | 714.24
05.001.0600-0 | 20.56
05.001.0600-A | 17.81
05.001.0601-0 | 51.03
05.001.0601-A | 44.21
05.001.0602-0 | 255.18
05.001.0602-A | 221.07
05.001.0603-0 | 85.06
05.001.0603-A | 73.69
05.001.0605-0 | 85.06
05.001.0605-A | 73.69
05.001.0606-0 | 170.12
05.001.0606-A | 147.38
05.001.0607-0 | 10.63
05.001.0607-A | 9.49
05.001.0608-0 | 11.12
05.001.0608-A | 9.94
05.001.0609-0 | 11.78
05.001.0609-A | 10.5
05.001.0612-0 | 14.52
05.001.0612-A | 12.91
05.001.0613-0 | 32.95
05.001.0613-A | 29.73
05.001.0615-0 | 29.8
05.001.0615-A | 25.83
05.001.0616-0 | 67.06
05.001.0616-A | 58.12
05.001.0618-0 | 1.35
05.001.0618-A | 1.31
05.001.0620-0 | 10.28
05.001.0620-A | 8.9
05.001.0621-0 | 20.56
05.001.0621-A | 17.81
05.001.0622-0 | 41.13
05.001.0622-A | 35.63
05.001.0623-0 | 92.56
05.001.0623-A | 80.18
05.001.0680-0 | 7.19
05.001.0680-A | 6.23
05.001.0690-0 | 12.34
05.001.0690-A | 10.69
05.001.0700-0 | 20.12
05.001.0700-A | 17.43
05.001.0750-0 | 22.35
05.001.0750-A | 19.37
05.001.0755-0 | 6.59
05.001.0755-A | 5.83
05.001.0758-0 | 2.11
05.001.0758-A | 1.83
05.001.0800-0 | 49.92
05.001.0800-A | 43.25
05.001.0802-0 | 51.17
05.001.0802-A | 44.33
05.001.0805-0 | 58.66
05.001.0805-A | 50.81
05.001.0810-0 | 61.15
05.001.0810-A | 52.98
05.001.0815-0 | 76.13
05.001.0815-A | 65.95
05.001.0820-0 | 29.77
05.001.0820-A | 26.86
05.001.0825-0 | 30.75
05.001.0825-A | 27.83
05.001.0840-0 | 26.64
05.001.0840-A | 23.72
05.001.0845-0 | 34.51
05.001.0845-A | 30.76
05.001.0850-0 | 9.5
05.001.0850-A | 8.77
05.001.0876-0 | 18.58
05.001.0876-A | 16.1
05.001.0900-0 | 0.78
05.001.0900-A | 0.68
05.001.0950-0 | 11.11
05.001.0950-A | 9.63
05.001.0955-0 | 17.79
05.001.0955-A | 15.42
05.001.0960-0 | 22.25
05.001.0960-A | 19.29
05.002.0001-0 | 127.63
05.002.0001-A | 116.61
05.002.0002-0 | 216.98
05.002.0002-A | 198.25
05.002.0003-1 | 293.47
05.002.0003-B | 268.36
05.002.0004-0 | 498.9
05.002.0004-A | 456.21
05.002.0005-1 | 18.62
05.002.0005-B | 17.05
05.002.0006-1 | 27.61
05.002.0006-B | 25.26
05.002.0007-0 | 21.88
05.002.0007-A | 20.04
05.002.0008-0 | 32.45
05.002.0008-A | 29.68
05.002.0009-1 | 19.89
05.002.0009-B | 18.17
05.002.0010-1 | 24.89
05.002.0010-B | 22.74
05.002.0011-0 | 34.8
05.002.0011-A | 31.8
05.002.0012-0 | 43.56
05.002.0012-A | 39.8
05.002.0013-0 | 670.57
05.002.0013-A | 611.97
05.002.0014-0 | 9.21
05.002.0014-A | 8.43
05.002.0015-0 | 96.28
05.002.0015-A | 87.97
05.002.0016-0 | 85.09
05.002.0016-A | 77.74
05.002.0030-0 | 29.72
05.002.0030-A | 29.72
05.002.0031-0 | 29.91
05.002.0031-A | 27.05
05.002.0050-0 | 12.53
05.002.0050-A | 11.46
05.002.0055-0 | 47.01
05.002.0055-A | 41.84
05.002.0060-0 | 49.88
05.002.0060-A | 45.42
05.002.0061-0 | 302.31
05.002.0061-A | 276.89
05.002.0062-0 | 36.99
05.002.0062-A | 34.89
05.002.0063-0 | 32.58
05.002.0063-A | 31.33
05.002.0065-0 | 1.93
05.002.0065-A | 1.71
05.002.0070-0 | 509.06
05.002.0070-A | 493.98
05.002.0075-0 | 493.71
05.002.0075-A | 471.7
05.002.0081-0 | 49.86
05.002.0081-A | 46.68
05.002.0082-0 | 54.54
05.002.0082-A | 50.79
05.002.0083-0 | 55.37
05.002.0083-A | 51.57
05.002.0084-0 | 59.82
05.002.0084-A | 55.42
05.002.0085-0 | 62.62
05.002.0085-A | 57.92
05.002.0086-0 | 64.31
05.002.0086-A | 59.51
05.002.0087-0 | 69.34
05.002.0087-A | 63.9
05.002.0088-0 | 74.66
05.002.0088-A | 68.76
05.002.0089-0 | 84.51
05.002.0089-A | 77.69
05.002.0090-0 | 91.86
05.002.0090-A | 84.45
05.002.0091-0 | 101.01
05.002.0091-A | 92.66
05.002.0092-0 | 144.6
05.002.0092-A | 134.92
05.002.0093-0 | 209.5
05.002.0093-A | 196.41
05.002.0100-0 | 210.89
05.002.0100-A | 192.13
05.002.0101-0 | 216.2
05.002.0101-A | 197.44
05.002.0102-0 | 314.86
05.002.0102-A | 284.82
05.002.0105-0 | 407.63
05.002.0105-A | 384.29
05.002.0106-0 | 426.28
05.002.0106-A | 401.16
05.003.0010-1 | 67.06
05.003.0010-B | 58.12
05.003.0011-0 | 124.94
05.003.0011-A | 112.67
05.003.0015-1 | 57.87
05.003.0015-B | 54.55
05.003.0016-1 | 83.01
05.003.0016-B | 78.54
05.003.0017-1 | 108.08
05.003.0017-B | 102.54
05.003.0020-0 | 147.29
05.003.0020-A | 132.04
05.003.0021-0 | 172.44
05.003.0021-A | 156.04
05.003.0022-0 | 197.5
05.003.0022-A | 180.04
05.003.0090-0 | 549.7
05.003.0090-A | 480.78
05.003.0091-0 | 574.85
05.003.0091-A | 504.78
05.003.0092-0 | 599.91
05.003.0092-A | 528.78
05.004.0010-0 | 6.54
05.004.0010-A | 6.29
05.004.0025-0 | 33.28
05.004.0025-A | 28.84
05.004.0026-0 | 93.18
05.004.0026-A | 80.75
05.004.0027-0 | 51.91
05.004.0027-A | 44.99
05.004.0028-0 | 26.62
05.004.0028-A | 23.07
05.004.0030-0 | 18.95
05.004.0030-A | 18.36
05.004.0035-0 | 1311.73
05.004.0035-A | 1147.59
05.004.0040-0 | 9.6
05.004.0040-A | 8.88
05.004.0045-0 | 28.52
05.004.0045-A | 26.49
05.004.0050-0 | 23.99
05.004.0050-A | 21.34
05.004.0055-0 | 315.98
05.004.0055-A | 283.38
05.004.0060-0 | 15.67
05.004.0060-A | 14.14
05.004.0065-0 | 3.72
05.004.0065-A | 3.22
05.004.0070-0 | 2.94
05.004.0070-A | 2.61
05.004.0080-0 | 40.81
05.004.0080-A | 40.16
05.004.0081-0 | 26.01
05.004.0081-A | 25.35
05.004.0083-0 | 53.76
05.004.0083-A | 52.93
05.004.0084-0 | 34.02
05.004.0084-A | 33.19
05.004.0085-0 | 73.14
05.004.0085-A | 71.18
05.004.0086-0 | 53.4
05.004.0086-A | 51.44
05.004.0090-0 | 310.6
05.004.0090-A | 278.16
05.005.0001-1 | 25.94
05.005.0001-B | 23.81
05.005.0002-0 | 22.07
05.005.0002-A | 19.94
05.005.0003-1 | 45.06
05.005.0003-B | 42.46
05.005.0004-0 | 54.49
05.005.0004-A | 49.41
05.005.0005-1 | 9.6
05.005.0005-B | 9.11
05.005.0006-1 | 15.43
05.005.0006-B | 14.93
05.005.0007-0 | 12.45
05.005.0007-A | 11.91
05.005.0012-1 | 2.61
05.005.0012-B | 2.61
05.005.0013-0 | 1.3
05.005.0013-A | 1.3
05.005.0014-0 | 0.86
05.005.0014-A | 0.86
05.005.0015-0 | 0.65
05.005.0015-A | 0.65
05.005.0018-0 | 69.23
05.005.0018-A | 62.97
05.005.0019-0 | 116.05
05.005.0019-A | 103.54
05.005.0020-0 | 479.6
05.005.0020-A | 441.7
05.005.0025-0 | 91.09
05.005.0025-A | 87.15
05.005.0030-0 | 55.15
05.005.0030-A | 51.21
05.005.0035-0 | 48.82
05.005.0035-A | 44.88
05.005.0040-0 | 45.67
05.005.0040-A | 41.74
05.005.0046-0 | 4.93
05.005.0046-A | 4.54
05.005.0050-0 | 17.16
05.005.0050-A | 15.68
05.005.0053-0 | 113.77
05.005.0053-A | 107.76
05.005.0055-0 | 154.87
05.005.0055-A | 142.31
05.006.0001-1 | 4
05.006.0001-B | 4
05.006.0002-1 | 8
05.006.0002-B | 8
05.006.0004-0 | 9317.92
05.006.0004-A | 8775.89
05.006.0010-0 | 62.4
05.006.0010-A | 62.4
05.006.0015-0 | 86.4
05.006.0015-A | 86.4
05.007.0001-1 | 133.64
05.007.0001-B | 133.64
05.007.0002-1 | 294
05.007.0002-B | 294
05.007.0007-0 | 21.78
05.007.0007-A | 21.78
05.007.0015-0 | 265.32
05.007.0015-A | 265.32
05.008.0001-0 | 5.96
05.008.0001-A | 5.16
05.008.0002-0 | 28.34
05.008.0002-A | 24.56
05.008.0003-0 | 2737.89
05.008.0003-A | 2372.2
05.008.0004-0 | 494.49
05.008.0004-A | 435.35
05.008.0005-0 | 708.45
05.008.0005-A | 620.51
05.008.0006-0 | 2.39
05.008.0006-A | 2.07
05.008.0008-1 | 0.49
05.008.0008-B | 0.42
05.008.0009-0 | 0.14
05.008.0009-A | 0.12
05.008.0010-0 | 40509.55
05.008.0010-A | 36186.29
05.008.0012-0 | 207135.87
05.008.0012-A | 187014.45
05.008.0013-0 | 3553.67
05.008.0013-A | 3079.93
05.009.0002-0 | 52.76
05.009.0002-A | 51.97
05.009.0003-0 | 64.79
05.009.0003-A | 63.21
05.009.0004-0 | 157.25
05.009.0004-A | 154.91
05.009.0010-0 | 324.36
05.009.0010-A | 324.36
05.009.0015-0 | 324.36
05.009.0015-A | 324.36
05.010.0001-0 | 0.78
05.010.0001-A | 0.74
05.010.0005-0 | 5.16
05.010.0005-A | 4.71
05.010.0006-0 | 3.47
05.010.0006-A | 3.02
05.010.0020-0 | 3.55
05.010.0020-A | 3.55
05.010.0021-0 | 0.16
05.010.0021-A | 0.16
05.011.0001-0 | 72.73
05.011.0001-A | 68.39
05.011.0002-0 | 32.78
05.011.0002-A | 30.61
05.011.0006-0 | 90.5
05.011.0006-A | 84.65
05.012.0001-0 | 227.21
05.012.0001-A | 227.21
05.012.0005-0 | 228.8
05.012.0005-A | 228.8
05.013.0001-0 | 32.22
05.013.0001-A | 29.24
05.013.0002-0 | 61.74
05.013.0002-A | 56.23
05.013.0003-0 | 5.06
05.013.0003-A | 4.39
05.014.0001-0 | 334.32
05.014.0001-A | 334.32
05.014.0005-0 | 442.16
05.014.0005-A | 442.16
05.014.0009-0 | 528.44
05.014.0009-A | 528.44
05.014.0015-0 | 690.21
05.014.0015-A | 690.21
05.014.0020-0 | 808.84
05.014.0020-A | 808.84
05.014.0023-0 | 1132.37
05.014.0023-A | 1132.37
05.014.0025-0 | 1455.91
05.014.0025-A | 1455.91
05.015.0030-0 | 51937.9
05.015.0030-A | 51411.39
05.015.0031-0 | 42703.75
05.015.0031-A | 42179.55
05.015.0032-0 | 39504.12
05.015.0032-A | 38980.93
05.015.0033-0 | 30500.97
05.015.0033-A | 29979.01
05.015.0034-0 | 27380.43
05.015.0034-A | 26859.71
05.015.0040-0 | 24249.52
05.015.0040-A | 23822.92
05.015.0041-0 | 12609.88
05.015.0041-A | 12265.74
05.015.0045-0 | 24249.52
05.015.0045-A | 23822.92
05.015.0046-0 | 12609.88
05.015.0046-A | 12265.74
05.015.0050-0 | 347.39
05.015.0050-A | 338.02
05.015.0055-0 | 360.03
05.015.0055-A | 350.66
05.015.0060-0 | 365.7
05.015.0060-A | 356.32
05.015.0065-0 | 437.68
05.015.0065-A | 425.9
05.015.0070-0 | 450.32
05.015.0070-A | 438.54
05.015.0075-0 | 455.98
05.015.0075-A | 444.21
05.016.0005-0 | 131.44
05.016.0005-A | 127.26
05.016.0006-0 | 181.84
05.016.0006-A | 177.66
05.020.0005-0 | 49.26
05.020.0005-A | 48.37
05.020.0007-0 | 72.76
05.020.0007-A | 70.97
05.020.0010-0 | 33.34
05.020.0010-A | 32.45
05.020.0012-0 | 48.94
05.020.0012-A | 47.15
05.020.0013-0 | 71.44
05.020.0013-A | 69.2
05.020.0014-0 | 77.47
05.020.0014-A | 74.78
05.020.0015-1 | 18.2
05.020.0015-B | 18.06
05.020.0020-0 | 24.79
05.020.0020-A | 24.25
05.020.0025-0 | 35.64
05.020.0025-A | 34.52
05.020.0030-0 | 46.46
05.020.0030-A | 44.68
05.021.0030-0 | 23.92
05.021.0030-A | 23.7
05.021.0050-0 | 20.58
05.021.0050-A | 20.34
05.021.0055-0 | 20.86
05.021.0055-A | 20.62
05.021.0060-0 | 22.12
05.021.0060-A | 21.88
05.021.0065-0 | 23.64
05.021.0065-A | 23.41
05.021.0070-0 | 24.9
05.021.0070-A | 24.67
05.021.0075-0 | 26.21
05.021.0075-A | 25.98
05.021.0090-0 | 16.38
05.021.0090-A | 16.15
05.021.0095-0 | 21.27
05.021.0095-A | 21.04
05.021.0100-0 | 75.72
05.021.0100-A | 75.23
05.021.0105-0 | 32.4
05.021.0105-A | 32.4
05.022.0015-0 | 5.81
05.022.0015-A | 5.67
05.022.0016-0 | 5.87
05.022.0016-A | 5.73
05.022.0018-0 | 4.41
05.022.0018-A | 4.31
05.022.0020-0 | 4.45
05.022.0020-A | 4.35
05.022.0030-0 | 8.32
05.022.0030-A | 8.17
05.022.0031-0 | 8.81
05.022.0031-A | 8.59
05.022.0033-0 | 6.62
05.022.0033-A | 6.46
05.022.0035-0 | 6.68
05.022.0035-A | 6.52
05.025.0025-1 | 81.36
05.025.0025-B | 74.81
05.025.0026-0 | 77.29
05.025.0026-A | 71.07
05.025.0027-1 | 101.71
05.025.0027-B | 93.51
05.025.0028-0 | 96.62
05.025.0028-A | 88.83
05.025.0029-1 | 136.79
05.025.0029-B | 125.86
05.025.0030-0 | 129.95
05.025.0030-A | 119.57
05.025.0031-1 | 232.84
05.025.0031-B | 213.71
05.025.0032-0 | 221.19
05.025.0032-A | 203.03
05.025.0033-1 | 310.42
05.025.0033-B | 284.93
05.025.0034-0 | 294.9
05.025.0034-A | 270.68
05.025.0035-1 | 403.64
05.025.0035-B | 370.49
05.025.0036-0 | 383.45
05.025.0036-A | 351.97
05.025.0041-1 | 28.6
05.025.0041-B | 26.91
05.025.0042-0 | 32.9
05.025.0042-A | 30.95
05.025.0043-1 | 38.07
05.025.0043-B | 35.9
05.025.0044-0 | 43.78
05.025.0044-A | 41.28
05.025.0045-1 | 62.57
05.025.0045-B | 58.38
05.025.0046-0 | 71.96
05.025.0046-A | 67.14
05.025.0047-1 | 118.63
05.025.0047-B | 109.85
05.025.0048-0 | 136.42
05.025.0048-A | 126.33
05.025.0049-0 | 5.25
05.025.0049-A | 4.92
05.025.0050-0 | 5.77
05.025.0050-A | 5.42
05.025.0051-0 | 6.27
05.025.0051-A | 5.89
05.025.0052-0 | 7.26
05.025.0052-A | 6.83
05.025.0053-0 | 9
05.025.0053-A | 8.5
05.026.0001-0 | 4
05.026.0001-A | 3.6
05.026.0002-0 | 4.89
05.026.0002-A | 4.41
05.026.0003-0 | 6.35
05.026.0003-A | 5.75
05.026.0004-0 | 7.96
05.026.0004-A | 7.24
05.027.0001-0 | 5.94
05.027.0001-A | 5.29
05.027.0003-0 | 7.74
05.027.0003-A | 6.89
05.027.0005-0 | 11.98
05.027.0005-A | 10.66
05.027.0007-0 | 16.7
05.027.0007-A | 14.85
05.027.0009-0 | 19.61
05.027.0009-A | 17.51
05.027.0011-0 | 25.41
05.027.0011-A | 22.77
05.028.0001-0 | 10.62
05.028.0001-A | 10.62
05.028.0002-0 | 13.3
05.028.0002-A | 13.3
05.028.0003-0 | 17.33
05.028.0003-A | 17.33
05.028.0004-0 | 18.46
05.028.0004-A | 18.46
05.028.0005-0 | 23.99
05.028.0005-A | 23.99
05.028.0006-0 | 25.8
05.028.0006-A | 25.8
05.028.0007-0 | 32.43
05.028.0007-A | 32.43
05.028.0008-0 | 33.99
05.028.0008-A | 33.99
05.030.0001-0 | 0.08
05.030.0001-A | 0.08
05.030.0005-0 | 0.36
05.030.0005-A | 0.36
05.032.0001-0 | 303.18
05.032.0001-A | 285.29
05.033.0001-0 | 144.7
05.033.0001-A | 136.75
05.033.0002-0 | 174.51
05.033.0002-A | 162.58
05.033.0003-0 | 89.42
05.033.0003-A | 77.49
05.035.0001-0 | 28.5
05.035.0001-A | 27.12
05.035.0002-0 | 22.71
05.035.0002-A | 21.51
05.035.0003-0 | 41.18
05.035.0003-A | 39.16
05.035.0004-0 | 33.32
05.035.0004-A | 31.6
05.035.0005-0 | 42.76
05.035.0005-A | 40.47
05.035.0006-0 | 50.07
05.035.0006-A | 47.21
05.035.0007-0 | 68.53
05.035.0007-A | 66.71
05.035.0008-0 | 35.14
05.035.0008-A | 33.93
05.035.0009-0 | 179.16
05.035.0009-A | 172.18
05.035.0010-0 | 24.15
05.035.0010-A | 23
05.035.0011-0 | 146.63
05.035.0011-A | 143.58
05.035.0012-0 | 48.89
05.035.0012-A | 47.61
05.035.0013-0 | 169.16
05.035.0013-A | 156.82
05.035.0015-0 | 10.27
05.035.0015-A | 9.43
05.035.0016-0 | 22.98
05.035.0016-A | 21.1
05.035.0019-0 | 1267.25
05.035.0019-A | 1173.3
05.035.0020-0 | 55.08
05.035.0020-A | 51.28
05.035.0021-0 | 70.88
05.035.0021-A | 66.38
05.035.0025-0 | 31.57
05.035.0025-A | 28.96
05.038.0001-0 | 171.1
05.038.0001-A | 163.14
05.039.0001-0 | 38.95
05.039.0001-A | 36.34
05.039.0005-0 | 36.8
05.039.0005-A | 33.83
05.039.0010-0 | 41.53
05.039.0010-A | 38.08
05.040.0870-0 | 16.64
05.040.0870-A | 14.71
05.041.0875-0 | 30
05.041.0875-A | 30
05.042.0880-0 | 4.32
05.042.0880-A | 3.9
05.042.0881-0 | 1.74
05.042.0881-A | 1.53
05.042.0882-0 | 2.18
05.042.0882-A | 1.93
05.050.0001-0 | 325.85
05.050.0001-A | 321.72
05.050.0003-0 | 502.11
05.050.0003-A | 497.98
05.050.0008-0 | 1559.13
05.050.0008-A | 1553.63
05.051.0010-0 | 0.26
05.051.0010-A | 0.25
05.054.0001-0 | 34.51
05.054.0001-A | 33.96
05.054.0003-0 | 34.51
05.054.0003-A | 33.96
05.054.0015-0 | 66.11
05.054.0015-A | 65.56
05.054.0025-0 | 630
05.054.0025-A | 630
05.054.0030-0 | 44.72
05.054.0030-A | 43.54
05.054.0035-0 | 58.84
05.054.0035-A | 57.66
05.054.0040-0 | 1748.98
05.054.0040-A | 1744.85
05.054.0045-0 | 1531.57
05.054.0045-A | 1529.76
05.054.0050-0 | 1824.18
05.054.0050-A | 1798.22
05.054.0055-0 | 351.36
05.054.0055-A | 349.22
05.055.0010-0 | 87.75
05.055.0010-A | 85.38
05.055.0020-0 | 192.73
05.055.0020-A | 190.36
05.055.0022-0 | 135.59
05.055.0022-A | 133.22
05.055.0024-0 | 204.35
05.055.0024-A | 201.98
05.055.0030-0 | 86.04
05.055.0030-A | 84.38
05.055.0040-0 | 100.77
05.055.0040-A | 99.11
05.056.0001-0 | 57.09
05.056.0001-A | 56.14
05.056.0002-0 | 14.82
05.056.0002-A | 14.11
05.057.0010-0 | 54.46
05.057.0010-A | 53.08
05.057.0015-0 | 754.11
05.057.0015-A | 753.56
05.057.0020-0 | 53.38
05.057.0020-A | 52
05.058.0010-0 | 1.04
05.058.0010-A | 0.92
05.058.0011-0 | 1.15
05.058.0011-A | 1.03
05.058.0020-0 | 1.29
05.058.0020-A | 1.26
05.058.0030-0 | 3.35
05.058.0030-A | 3.15
05.075.0005-0 | 125.22
05.075.0005-A | 116.13
05.075.0006-0 | 161.75
05.075.0006-A | 150.48
05.075.0007-1 | 102.01
05.075.0007-B | 96.1
05.075.0008-0 | 134.87
05.075.0008-A | 128.4
05.077.0001-0 | 198.36
05.077.0001-A | 183.16
05.077.0010-0 | 359.67
05.077.0010-A | 335.46
05.080.0020-0 | 55.2
05.080.0020-A | 51.34
05.080.0025-0 | 59.07
05.080.0025-A | 55.21
05.080.0030-0 | 78.4
05.080.0030-A | 74.54
05.080.0040-0 | 75.04
05.080.0040-A | 69.45
05.080.0045-0 | 78.92
05.080.0045-A | 73.33
05.080.0050-0 | 98.38
05.080.0050-A | 92.78
05.080.0060-0 | 89.1
05.080.0060-A | 82.31
05.080.0065-0 | 92.93
05.080.0065-A | 86.14
05.080.0070-0 | 112.06
05.080.0070-A | 105.28
05.081.0010-0 | 62.43
05.081.0010-A | 58.11
05.081.0012-0 | 66.3
05.081.0012-A | 61.97
05.081.0015-0 | 85.63
05.081.0015-A | 81.31
05.081.0017-0 | 87.45
05.081.0017-A | 81.28
05.081.0020-0 | 91.34
05.081.0020-A | 85.17
05.081.0022-0 | 110.79
05.081.0022-A | 104.62
05.081.0025-0 | 102.6
05.081.0025-A | 95.14
05.081.0027-0 | 106.43
05.081.0027-A | 98.97
05.081.0029-0 | 125.56
05.081.0029-A | 118.11
05.081.0031-0 | 25.53
05.081.0031-A | 25.14
05.081.0032-0 | 44.88
05.081.0032-A | 44.29
05.081.0033-0 | 64.78
05.081.0033-A | 63.99
05.081.0050-0 | 37.79
05.081.0050-A | 37.26
05.081.0051-0 | 57.42
05.081.0051-A | 56.66
05.081.0052-0 | 90.94
05.081.0052-A | 89.85
05.082.0001-0 | 68.84
05.082.0001-A | 62.61
05.085.0010-1 | 191.81
05.085.0010-B | 175.55
05.085.0011-0 | 239.07
05.085.0011-A | 219.34
05.085.0012-0 | 197.67
05.085.0012-A | 180.48
05.085.0013-1 | 238.13
05.085.0013-B | 217.68
05.085.0014-0 | 129.87
05.085.0014-A | 116.42
05.085.0015-0 | 131.97
05.085.0015-A | 118.02
05.085.0016-1 | 159.8
05.085.0016-B | 146.13
05.085.0017-0 | 199.75
05.085.0017-A | 182.66
05.085.0018-0 | 167.79
05.085.0018-A | 153.43
05.085.0019-0 | 215.73
05.085.0019-A | 197.27
05.085.0020-0 | 108.6
05.085.0020-A | 97.4
05.085.0021-0 | 110.57
05.085.0021-A | 98.96
05.090.0001-0 | 127.84
05.090.0001-A | 115.64
05.090.0002-0 | 142.77
05.090.0002-A | 130.57
05.095.0001-0 | 165.91
05.095.0001-A | 153.8
05.095.0002-1 | 98.72
05.095.0002-B | 89.28
05.097.0001-0 | 56.25
05.097.0001-A | 50.28
05.098.0002-0 | 41.05
05.098.0002-A | 40.39
05.099.0001-1 | 90.36
05.099.0001-B | 83.11
05.099.0002-1 | 47.94
05.099.0002-B | 46.21
05.099.0003-0 | 60.63
05.099.0003-A | 58.42
05.099.0004-1 | 118.7
05.099.0004-B | 111.87
05.100.0020-0 | 4.5
05.100.0020-A | 4.5
05.100.0022-0 | 10
05.100.0022-A | 10
05.100.0024-0 | 240
05.100.0024-A | 240
05.100.0026-0 | 7.12
05.100.0026-A | 7.12
05.100.0900-0 | 25.34
05.100.0900-A | 25.34
05.100.9999-0 | 5102
05.100.9999-A | 4596
05.103.9999-0 | 3410
05.103.9999-A | 3410
05.105.0002-0 | 27.64
05.105.0002-A | 23.95
05.105.0003-0 | 21.49
05.105.0003-A | 18.63
05.105.0004-0 | 19.97
05.105.0004-A | 17.3
05.105.0005-0 | 19.97
05.105.0005-A | 17.3
05.105.0006-0 | 21.49
05.105.0006-A | 18.63
05.105.0007-0 | 19.97
05.105.0007-A | 17.3
05.105.0008-0 | 19.97
05.105.0008-A | 17.3
05.105.0009-0 | 19.97
05.105.0009-A | 17.3
05.105.0010-0 | 19.97
05.105.0010-A | 17.3
05.105.0011-0 | 19.97
05.105.0011-A | 17.3
05.105.0012-0 | 21.49
05.105.0012-A | 18.63
05.105.0013-0 | 19.97
05.105.0013-A | 17.3
05.105.0014-0 | 19.97
05.105.0014-A | 17.3
05.105.0015-0 | 14.47
05.105.0015-A | 12.54
05.105.0016-0 | 14.47
05.105.0016-A | 12.54
05.105.0017-0 | 21.49
05.105.0017-A | 18.63
05.105.0018-0 | 19.97
05.105.0018-A | 17.3
05.105.0019-0 | 19.97
05.105.0019-A | 17.3
05.105.0020-0 | 19.66
05.105.0020-A | 17.03
05.105.0021-0 | 22.44
05.105.0021-A | 19.45
05.105.0022-0 | 23.64
05.105.0022-A | 20.48
05.105.0023-0 | 23.64
05.105.0023-A | 20.48
05.105.0024-0 | 15.22
05.105.0024-A | 13.19
05.105.0025-0 | 10.02
05.105.0025-A | 8.68
05.105.0026-0 | 15.22
05.105.0026-A | 13.19
05.105.0027-0 | 27.64
05.105.0027-A | 23.95
05.105.0028-0 | 33.25
05.105.0028-A | 28.81
05.105.0029-0 | 45.68
05.105.0029-A | 39.58
05.105.0030-0 | 33.25
05.105.0030-A | 28.81
05.105.0031-0 | 85.18
05.105.0031-A | 73.81
05.105.0032-0 | 85.18
05.105.0032-A | 73.81
05.105.0033-0 | 170.36
05.105.0033-A | 147.62
05.105.0034-0 | 195.92
05.105.0034-A | 169.76
05.105.0035-0 | 27.64
05.105.0035-A | 23.95
05.105.0036-0 | 18.29
05.105.0036-A | 15.85
05.105.0037-0 | 31.9
05.105.0037-A | 27.65
05.105.0038-0 | 23.64
05.105.0038-A | 20.48
05.105.0039-0 | 18.29
05.105.0039-A | 15.85
05.105.0040-0 | 18.29
05.105.0040-A | 15.85
05.105.0041-0 | 18.29
05.105.0041-A | 15.85
05.105.0042-0 | 19.97
05.105.0042-A | 17.3
05.105.0043-0 | 19.97
05.105.0043-A | 17.3
05.105.0044-0 | 27.64
05.105.0044-A | 23.95
05.105.0045-0 | 120.26
05.105.0045-A | 104.2
05.105.0046-0 | 19.97
05.105.0046-A | 17.3
05.105.0047-0 | 33.25
05.105.0047-A | 28.81
05.105.0048-0 | 18.29
05.105.0048-A | 15.85
05.105.0049-0 | 33.25
05.105.0049-A | 28.81
05.105.0050-0 | 33.25
05.105.0050-A | 28.81
05.105.0051-0 | 27.64
05.105.0051-A | 23.95
05.105.0052-0 | 15.22
05.105.0052-A | 13.19
05.105.0053-0 | 27.64
05.105.0053-A | 23.95
05.105.0054-0 | 19.97
05.105.0054-A | 17.3
05.105.0055-0 | 21.49
05.105.0055-A | 18.63
05.105.0057-0 | 21.49
05.105.0057-A | 18.63
05.105.0058-0 | 22.44
05.105.0058-A | 19.45
05.105.0059-0 | 19.97
05.105.0059-A | 17.3
05.105.0060-0 | 20.01
05.105.0060-A | 17.34
05.105.0061-0 | 12.34
05.105.0061-A | 10.7
05.105.0062-0 | 23.64
05.105.0062-A | 20.48
05.105.0063-0 | 33.25
05.105.0063-A | 28.81
05.105.0066-0 | 21.49
05.105.0066-A | 18.63
05.105.0069-0 | 33.25
05.105.0069-A | 28.81
05.105.0070-0 | 85.18
05.105.0070-A | 73.81
05.105.0071-0 | 33.25
05.105.0071-A | 28.81
05.105.0072-0 | 33.25
05.105.0072-A | 28.81
05.105.0073-0 | 23.64
05.105.0073-A | 20.48
05.105.0074-0 | 21.49
05.105.0074-A | 18.63
05.105.0075-0 | 21.49
05.105.0075-A | 18.63
05.105.0080-0 | 14.47
05.105.0080-A | 12.54
05.105.0081-0 | 14.47
05.105.0081-A | 12.54
05.105.0095-0 | 41.57
05.105.0095-A | 36.02
05.105.0096-0 | 45.68
05.105.0096-A | 39.58
05.105.0097-0 | 15.22
05.105.0097-A | 13.19
05.105.0098-0 | 18.69
05.105.0098-A | 16.2
05.105.0100-0 | 2678.72
05.105.0100-A | 2321.44
05.105.0101-0 | 4864.64
05.105.0101-A | 4215.2
05.105.0102-0 | 3782.24
05.105.0102-A | 3278.88
05.105.0103-0 | 3514.72
05.105.0103-A | 3044.8
05.105.0104-0 | 3514.72
05.105.0104-A | 3044.8
05.105.0105-0 | 3782.24
05.105.0105-A | 3278.88
05.105.0106-0 | 3514.72
05.105.0106-A | 3044.8
05.105.0107-0 | 3514.72
05.105.0107-A | 3044.8
05.105.0108-0 | 3514.72
05.105.0108-A | 3044.8
05.105.0109-0 | 3514.72
05.105.0109-A | 3044.8
05.105.0110-0 | 3514.72
05.105.0110-A | 3044.8
05.105.0111-0 | 3782.24
05.105.0111-A | 3278.88
05.105.0112-0 | 3514.72
05.105.0112-A | 3044.8
05.105.0113-0 | 3514.72
05.105.0113-A | 3044.8
05.105.0114-0 | 2546.72
05.105.0114-A | 2207.04
05.105.0115-0 | 2546.72
05.105.0115-A | 2207.04
05.105.0116-0 | 3782.24
05.105.0116-A | 3278.88
05.105.0117-0 | 3514.72
05.105.0117-A | 3044.8
05.105.0118-0 | 3514.72
05.105.0118-A | 3044.8
05.105.0119-0 | 3460.16
05.105.0119-A | 2997.28
05.105.0120-0 | 3949.44
05.105.0120-A | 3423.2
05.105.0121-0 | 4160.64
05.105.0121-A | 3604.48
05.105.0122-0 | 4160.64
05.105.0122-A | 3604.48
05.105.0123-0 | 2678.72
05.105.0123-A | 2321.44
05.105.0124-0 | 1202.4
05.105.0124-A | 1041.6
05.105.0125-0 | 2678.72
05.105.0125-A | 2321.44
05.105.0126-0 | 4864.64
05.105.0126-A | 4215.2
05.105.0127-0 | 5852
05.105.0127-A | 5070.56
05.105.0128-0 | 8039.68
05.105.0128-A | 6966.08
05.105.0129-0 | 5852
05.105.0129-A | 5070.56
05.105.0130-0 | 14991.68
05.105.0130-A | 12990.56
05.105.0131-0 | 29983.36
05.105.0131-A | 25981.12
05.105.0132-0 | 34481.92
05.105.0132-A | 29877.76
05.105.0133-0 | 4864.64
05.105.0133-A | 4215.2
05.105.0134-0 | 3219.04
05.105.0134-A | 2789.6
05.105.0135-0 | 5614.4
05.105.0135-A | 4866.4
05.105.0136-0 | 4160.64
05.105.0136-A | 3604.48
05.105.0137-0 | 21165.76
05.105.0137-A | 18339.2
05.105.0138-0 | 3219.04
05.105.0138-A | 2789.6
05.105.0139-0 | 3219.04
05.105.0139-A | 2789.6
05.105.0140-0 | 3514.72
05.105.0140-A | 3044.8
05.105.0141-0 | 3514.72
05.105.0141-A | 3044.8
05.105.0142-0 | 4864.64
05.105.0142-A | 4215.2
05.105.0143-0 | 3514.72
05.105.0143-A | 3044.8
05.105.0144-0 | 5852
05.105.0144-A | 5070.56
05.105.0145-0 | 4864.64
05.105.0145-A | 4215.2
05.105.0146-0 | 2678.72
05.105.0146-A | 2321.44
05.105.0147-0 | 4864.64
05.105.0147-A | 4215.2
05.105.0148-0 | 3514.72
05.105.0148-A | 3044.8
05.105.0149-0 | 3782.24
05.105.0149-A | 3278.88
05.105.0150-0 | 3782.24
05.105.0150-A | 3278.88
05.105.0151-0 | 3949.44
05.105.0151-A | 3423.2
05.105.0152-0 | 3514.72
05.105.0152-A | 3044.8
05.105.0153-0 | 3521.76
05.105.0153-A | 3051.84
05.105.0154-0 | 2171.84
05.105.0154-A | 1883.2
05.105.0155-0 | 4160.64
05.105.0155-A | 3604.48
05.105.0156-0 | 7316.32
05.105.0156-A | 6339.52
05.105.0157-0 | 3782.24
05.105.0157-A | 3278.88
05.105.0158-0 | 8039.68
05.105.0158-A | 6966.08
05.105.0159-0 | 5852
05.105.0159-A | 5070.56
05.105.0165-0 | 14991.68
05.105.0165-A | 12990.56
05.105.0169-0 | 5852
05.105.0169-A | 5070.56
05.105.0175-0 | 5852
05.105.0175-A | 5070.56
05.105.0176-0 | 3219.04
05.105.0176-A | 2789.6
05.105.0178-0 | 5852
05.105.0178-A | 5070.56
05.105.0179-0 | 5852
05.105.0179-A | 5070.56
05.105.0180-0 | 14991.68
05.105.0180-A | 12990.56
05.105.0185-0 | 4160.64
05.105.0185-A | 3604.48
05.105.0186-0 | 3219.04
05.105.0186-A | 2789.6
05.105.0187-0 | 3782.24
05.105.0187-A | 3278.88
05.105.0188-0 | 3782.24
05.105.0188-A | 3278.88
05.105.0190-0 | 2546.72
05.105.0190-A | 2207.04
05.105.0195-0 | 2546.72
05.105.0195-A | 2207.04
05.105.0200-0 | 12559.39
05.105.0200-A | 10884.25
05.105.0201-0 | 25118.78
05.105.0201-A | 21768.51
05.105.0202-0 | 37678.17
05.105.0202-A | 32652.76
05.105.0203-0 | 50237.56
05.105.0203-A | 43537.02
05.105.0204-0 | 9732.73
05.105.0204-A | 8434.6
05.105.0205-0 | 19465.46
05.105.0205-A | 16869.21
05.105.0206-0 | 29198.2
05.105.0206-A | 25303.82
05.105.0207-0 | 38930.93
05.105.0207-A | 33738.43
05.105.9999-0 | 7877
05.105.9999-A | 6825
05.205.0010-0 | 15629.09
05.205.0010-A | 13541.36
05.205.0011-0 | 31258.19
05.205.0011-A | 27082.73
05.205.0012-0 | 46887.29
05.205.0012-A | 40624.1
05.205.0013-0 | 62516.39
05.205.0013-A | 54165.47
05.205.0015-0 | 12111.56
05.205.0015-A | 10493.7
05.205.0016-0 | 24223.12
05.205.0016-A | 20987.4
05.205.0017-0 | 36334.68
05.205.0017-A | 31481.1
05.205.0018-0 | 48446.24
05.205.0018-A | 41974.81
05.205.9999-0 | 4434
05.205.9999-A | 3964
06.001.0020-0 | 24.66
06.001.0020-A | 21.4
06.001.0022-0 | 36.06
06.001.0022-A | 31.3
06.001.0023-0 | 50.3
06.001.0023-A | 43.99
06.001.0024-0 | 64.23
06.001.0024-A | 56.31
06.001.0025-0 | 75.62
06.001.0025-A | 66.31
06.001.0030-0 | 36.1
06.001.0030-A | 31.58
06.001.0031-0 | 53.55
06.001.0031-A | 46.84
06.001.0032-0 | 66.45
06.001.0032-A | 58.26
06.001.0033-0 | 82.88
06.001.0033-A | 72.63
06.001.0034-0 | 96.3
06.001.0034-A | 84.5
06.001.0035-0 | 118.76
06.001.0035-A | 104.22
06.001.0036-0 | 137.37
06.001.0036-A | 120.63
06.001.0037-0 | 215.04
06.001.0037-A | 195.91
06.001.0038-0 | 238.46
06.001.0038-A | 217.58
06.001.0039-0 | 268.71
06.001.0039-A | 245.17
06.001.0040-0 | 325.34
06.001.0040-A | 295.83
06.001.0041-0 | 385.42
06.001.0041-A | 349.68
06.001.0042-0 | 429.28
06.001.0042-A | 388.95
06.001.0059-0 | 25.4
06.001.0059-A | 22.39
06.001.0060-0 | 34.38
06.001.0060-A | 30.16
06.001.0061-0 | 47.93
06.001.0061-A | 42.14
06.001.0062-0 | 57.41
06.001.0062-A | 50.46
06.001.0063-0 | 68.46
06.001.0063-A | 60.21
06.001.0064-0 | 83.52
06.001.0064-A | 73.46
06.001.0065-0 | 97.58
06.001.0065-A | 85.87
06.001.0066-0 | 167.73
06.001.0066-A | 154.68
06.001.0067-0 | 185.55
06.001.0067-A | 171.46
06.001.0068-0 | 210.92
06.001.0068-A | 194.78
06.001.0069-0 | 250.21
06.001.0069-A | 230.16
06.001.0070-0 | 291.73
06.001.0070-A | 268.28
06.001.0071-0 | 333.24
06.001.0071-A | 306.39
06.001.0080-0 | 4.08
06.001.0080-A | 3.53
06.001.0081-0 | 4.73
06.001.0081-A | 4.1
06.001.0082-0 | 5.46
06.001.0082-A | 4.73
06.001.0083-0 | 6.26
06.001.0083-A | 5.43
06.001.0084-0 | 7.14
06.001.0084-A | 6.18
06.001.0085-0 | 8.09
06.001.0085-A | 7.01
06.001.0101-0 | 20.45
06.001.0101-A | 17.77
06.001.0102-0 | 24.49
06.001.0102-A | 21.28
06.001.0103-0 | 28.62
06.001.0103-A | 24.87
06.001.0105-0 | 36.55
06.001.0105-A | 31.78
06.001.0106-0 | 40.96
06.001.0106-A | 35.63
06.001.0110-0 | 13.63
06.001.0110-A | 11.81
06.001.0115-0 | 16.54
06.001.0115-A | 14.33
06.001.0120-0 | 19.75
06.001.0120-A | 17.11
06.001.0125-0 | 23.25
06.001.0125-A | 20.15
06.001.0130-0 | 27.06
06.001.0130-A | 23.44
06.001.0151-0 | 29.43
06.001.0151-A | 25.54
06.001.0152-0 | 36.58
06.001.0152-A | 31.74
06.001.0153-0 | 50.95
06.001.0153-A | 44.21
06.001.0155-0 | 58.17
06.001.0155-A | 50.49
06.001.0161-0 | 16.89
06.001.0161-A | 14.65
06.001.0162-0 | 23.47
06.001.0162-A | 20.38
06.001.0163-0 | 28.81
06.001.0163-A | 25.01
06.001.0165-0 | 32.03
06.001.0165-A | 27.8
06.001.0170-0 | 32.01
06.001.0170-A | 27.78
06.001.0171-0 | 36.47
06.001.0171-A | 31.67
06.001.0172-0 | 45.17
06.001.0172-A | 39.22
06.001.0173-0 | 49.58
06.001.0173-A | 43.06
06.001.0174-0 | 66.97
06.001.0174-A | 58.17
06.001.0180-0 | 11.63
06.001.0180-A | 10.07
06.001.0183-0 | 14.43
06.001.0183-A | 12.5
06.001.0184-0 | 19.79
06.001.0184-A | 17.15
06.001.0185-0 | 23.46
06.001.0185-A | 20.33
06.001.0187-0 | 27.6
06.001.0187-A | 23.91
06.001.0188-0 | 32.96
06.001.0188-A | 28.56
06.001.0189-0 | 38.76
06.001.0189-A | 33.59
06.001.0190-0 | 44.53
06.001.0190-A | 38.58
06.001.0192-0 | 52.33
06.001.0192-A | 45.35
06.001.0193-0 | 62.86
06.001.0193-A | 54.47
06.001.0195-0 | 91.64
06.001.0195-A | 79.41
06.001.0198-0 | 118.49
06.001.0198-A | 102.67
06.001.0200-0 | 139.23
06.001.0200-A | 120.64
06.001.0205-0 | 202.8
06.001.0205-A | 175.73
06.001.0210-0 | 281.38
06.001.0210-A | 243.82
06.001.0220-0 | 12.57
06.001.0220-A | 10.89
06.001.0221-0 | 14.27
06.001.0221-A | 12.37
06.001.0222-0 | 15.74
06.001.0222-A | 13.64
06.001.0224-0 | 21.47
06.001.0224-A | 18.6
06.001.0225-0 | 25.49
06.001.0225-A | 22.09
06.001.0226-0 | 30.01
06.001.0226-A | 26.01
06.001.0227-0 | 35.75
06.001.0227-A | 30.98
06.001.0228-0 | 42.01
06.001.0228-A | 36.4
06.001.0229-0 | 48.39
06.001.0229-A | 41.93
06.001.0231-0 | 68.32
06.001.0231-A | 59.2
06.001.0233-0 | 78.69
06.001.0233-A | 68.18
06.001.0235-0 | 82.78
06.001.0235-A | 71.73
06.001.0237-0 | 86.94
06.001.0237-A | 75.33
06.001.0242-0 | 6.88
06.001.0242-A | 5.96
06.001.0243-0 | 9.43
06.001.0243-A | 8.17
06.001.0244-0 | 11.99
06.001.0244-A | 10.39
06.001.0245-0 | 14.55
06.001.0245-A | 12.6
06.001.0246-0 | 17.1
06.001.0246-A | 14.82
06.001.0247-0 | 19.66
06.001.0247-A | 17.03
06.001.0248-0 | 22.21
06.001.0248-A | 19.25
06.001.0250-0 | 2.34
06.001.0250-A | 2.03
06.001.0251-0 | 4.05
06.001.0251-A | 3.53
06.001.0252-0 | 5.46
06.001.0252-A | 4.76
06.001.0254-0 | 8.29
06.001.0254-A | 7.21
06.001.0255-0 | 11.57
06.001.0255-A | 10.09
06.001.0256-0 | 14.9
06.001.0256-A | 12.99
06.001.0257-0 | 18.39
06.001.0257-A | 16.06
06.001.0258-0 | 24.43
06.001.0258-A | 21.35
06.001.0259-0 | 30.47
06.001.0259-A | 26.65
06.001.0260-0 | 5.67
06.001.0260-A | 4.91
06.001.0261-0 | 8.51
06.001.0261-A | 7.37
06.001.0262-0 | 11.35
06.001.0262-A | 9.83
06.001.0263-0 | 14.18
06.001.0263-A | 12.29
06.001.0264-0 | 17.02
06.001.0264-A | 14.75
06.001.0265-0 | 19.86
06.001.0265-A | 17.21
06.001.0266-0 | 22.7
06.001.0266-A | 19.67
06.001.0267-0 | 25.54
06.001.0267-A | 22.12
06.001.0268-0 | 28.37
06.001.0268-A | 24.58
06.001.0269-0 | 34.05
06.001.0269-A | 29.5
06.001.0270-0 | 1.34
06.001.0270-A | 1.16
06.001.0271-0 | 1.48
06.001.0271-A | 1.29
06.001.0272-0 | 1.77
06.001.0272-A | 1.53
06.001.0273-0 | 2.12
06.001.0273-A | 1.84
06.001.0274-0 | 2.34
06.001.0274-A | 2.02
06.001.0275-0 | 3.01
06.001.0275-A | 2.61
06.001.0276-0 | 3.86
06.001.0276-A | 3.35
06.001.0300-0 | 1358.44
06.001.0300-A | 1179.35
06.001.0301-0 | 671.01
06.001.0301-A | 582.62
06.001.0305-0 | 349.06
06.001.0305-A | 303.06
06.001.0306-0 | 33.58
06.001.0306-A | 29.46
06.001.0307-0 | 42.03
06.001.0307-A | 36.92
06.001.0308-0 | 132.8
06.001.0308-A | 125.27
06.001.0309-0 | 143.35
06.001.0309-A | 135.79
06.001.0310-0 | 167.18
06.001.0310-A | 158.13
06.001.0311-0 | 179.61
06.001.0311-A | 169.39
06.001.0312-0 | 191.36
06.001.0312-A | 180.41
06.001.0313-0 | 41.06
06.001.0313-A | 35.95
06.001.0314-0 | 42.14
06.001.0314-A | 37.01
06.001.0315-0 | 132.01
06.001.0315-A | 124.51
06.001.0316-0 | 142.7
06.001.0316-A | 135.17
06.001.0317-0 | 168.27
06.001.0317-A | 159.16
06.001.0318-0 | 9.45
06.001.0318-A | 8.34
06.001.0319-0 | 36.25
06.001.0319-A | 31.49
06.001.0320-0 | 144.49
06.001.0320-A | 125.47
06.001.0325-0 | 199.83
06.001.0325-A | 173.42
06.001.0327-0 | 72.24
06.001.0327-A | 62.73
06.001.0328-0 | 72.24
06.001.0328-A | 62.73
06.001.0329-0 | 144.49
06.001.0329-A | 125.47
06.001.0330-0 | 216.74
06.001.0330-A | 188.21
06.001.0331-0 | 365.16
06.001.0331-A | 317.48
06.001.0332-0 | 94.31
06.001.0332-A | 81.93
06.001.0335-0 | 54.51
06.001.0335-A | 47.37
06.001.0500-0 | 3.68
06.001.0500-A | 3.22
06.001.0501-0 | 5.98
06.001.0501-A | 5.22
06.001.0502-0 | 8.7
06.001.0502-A | 7.59
06.001.0503-0 | 14.3
06.001.0503-A | 12.47
06.001.0504-0 | 21.47
06.001.0504-A | 18.71
06.001.0505-0 | 28
06.001.0505-A | 24.41
06.001.0506-0 | 30.47
06.001.0506-A | 26.93
06.001.0507-0 | 35.34
06.001.0507-A | 31.24
06.001.0508-0 | 41.28
06.001.0508-A | 36.49
06.001.0509-0 | 51.91
06.001.0509-A | 46.33
06.001.0510-0 | 52.64
06.001.0510-A | 46.56
06.001.0511-0 | 64.48
06.001.0511-A | 57.06
06.001.0512-0 | 98.72
06.001.0512-A | 90.19
06.001.0513-0 | 117.46
06.001.0513-A | 107.37
06.001.0514-0 | 140.6
06.001.0514-A | 128.67
06.001.0515-0 | 163.86
06.001.0515-A | 150.05
06.001.0516-0 | 203.53
06.001.0516-A | 186.38
06.001.0550-0 | 2.47
06.001.0550-A | 2.17
06.001.0551-0 | 4.04
06.001.0551-A | 3.54
06.001.0552-0 | 5.98
06.001.0552-A | 5.23
06.001.0553-0 | 9.99
06.001.0553-A | 8.74
06.001.0554-0 | 15.28
06.001.0554-A | 13.35
06.001.0555-0 | 20.08
06.001.0555-A | 17.54
06.001.0556-0 | 22.75
06.001.0556-A | 20.24
06.001.0557-0 | 26.88
06.001.0557-A | 23.92
06.001.0558-0 | 30.99
06.001.0558-A | 27.58
06.001.0559-0 | 35.38
06.001.0559-A | 31.5
06.001.0560-0 | 39.78
06.001.0560-A | 35.41
06.001.0561-0 | 49.04
06.001.0561-A | 43.69
06.001.0562-0 | 80.26
06.001.0562-A | 74.19
06.001.0563-0 | 96.29
06.001.0563-A | 89.02
06.001.0564-0 | 116.26
06.001.0564-A | 107.57
06.001.0565-0 | 136.34
06.001.0565-A | 126.21
06.001.0566-0 | 170.27
06.001.0566-A | 157.57
06.001.0630-0 | 8.58
06.001.0630-A | 7.47
06.001.0631-0 | 14.14
06.001.0631-A | 12.31
06.001.0632-0 | 21.27
06.001.0632-A | 18.52
06.001.0633-0 | 27.73
06.001.0633-A | 24.14
06.001.0634-0 | 30.11
06.001.0634-A | 26.58
06.001.0650-0 | 7.09
06.001.0650-A | 6.14
06.001.0651-0 | 10.64
06.001.0651-A | 9.22
06.001.0652-0 | 14.18
06.001.0652-A | 12.29
06.001.0653-0 | 17.73
06.001.0653-A | 15.36
06.001.0654-0 | 21.28
06.001.0654-A | 18.44
06.001.0655-0 | 24.83
06.001.0655-A | 21.51
06.001.0656-0 | 28.37
06.001.0656-A | 24.58
06.001.0657-0 | 31.92
06.001.0657-A | 27.66
06.001.0658-0 | 35.47
06.001.0658-A | 30.73
06.001.0659-0 | 39.02
06.001.0659-A | 33.8
06.001.0660-0 | 42.56
06.001.0660-A | 36.88
06.001.0661-0 | 46.11
06.001.0661-A | 39.95
06.001.0662-0 | 49.66
06.001.0662-A | 43.02
06.001.0663-0 | 53.2
06.001.0663-A | 46.1
06.001.0664-0 | 56.75
06.001.0664-A | 49.17
06.001.0665-0 | 60.3
06.001.0665-A | 52.24
06.001.0666-0 | 67.39
06.001.0666-A | 58.39
06.001.0670-0 | 17.73
06.001.0670-A | 15.36
06.001.0671-0 | 26.25
06.001.0671-A | 22.74
06.001.0672-0 | 34.4
06.001.0672-A | 29.81
06.001.0673-0 | 51.08
06.001.0673-A | 44.25
06.001.0674-0 | 66.33
06.001.0674-A | 57.47
06.001.0675-0 | 81.23
06.001.0675-A | 70.38
06.001.0676-0 | 95.42
06.001.0676-A | 82.67
06.001.0677-0 | 108.54
06.001.0677-A | 94.04
06.001.0678-0 | 120.96
06.001.0678-A | 104.8
06.001.0679-0 | 133.02
06.001.0679-A | 115.25
06.001.0680-0 | 144.02
06.001.0680-A | 124.78
06.001.0681-0 | 164.24
06.001.0681-A | 142.3
06.001.0682-0 | 181.26
06.001.0682-A | 157.05
06.001.0683-0 | 189.42
06.001.0683-A | 164.12
06.001.0684-0 | 195.45
06.001.0684-A | 169.35
06.001.0685-0 | 214.61
06.001.0685-A | 185.94
06.001.0686-0 | 222.41
06.001.0686-A | 192.7
06.001.0710-0 | 22.18
06.001.0710-A | 19.23
06.001.0711-0 | 32.06
06.001.0711-A | 27.78
06.001.0712-0 | 117.9
06.001.0712-A | 111.63
06.001.0715-0 | 16.88
06.001.0715-A | 14.63
06.001.0716-0 | 20.88
06.001.0716-A | 18.1
06.001.0717-0 | 23.48
06.001.0717-A | 20.35
06.001.0718-0 | 27.32
06.001.0718-A | 23.68
06.001.0719-0 | 29.86
06.001.0719-A | 25.88
06.001.0720-0 | 54.28
06.001.0720-A | 47.7
06.001.0721-0 | 68.86
06.001.0721-A | 60.39
06.001.0722-0 | 70.9
06.001.0722-A | 62.42
06.001.0723-0 | 174.77
06.001.0723-A | 162.27
06.001.0724-0 | 195.32
06.001.0724-A | 182.77
06.001.0725-0 | 233.33
06.001.0725-A | 218.24
06.001.0726-0 | 252.34
06.001.0726-A | 235.43
06.001.0727-0 | 254.11
06.001.0727-A | 237.17
06.001.0728-0 | 278.15
06.001.0728-A | 258.22
06.001.0729-0 | 300.38
06.001.0729-A | 278.72
06.001.0730-0 | 328.37
06.001.0730-A | 303.33
06.001.0731-0 | 359.72
06.001.0731-A | 332.54
06.001.0732-0 | 395.93
06.001.0732-A | 365.03
06.001.0733-0 | 431.37
06.001.0733-A | 398.02
06.001.0734-0 | 501.16
06.001.0734-A | 460.78
06.001.0735-0 | 568.17
06.001.0735-A | 521.35
06.001.0736-0 | 601.99
06.001.0736-A | 553.68
06.001.0750-0 | 26.03
06.001.0750-A | 22.56
06.001.0751-0 | 26.07
06.001.0751-A | 22.6
06.001.0752-0 | 28.66
06.001.0752-A | 24.84
06.001.0753-0 | 28.7
06.001.0753-A | 24.88
06.001.0754-0 | 28.7
06.001.0754-A | 24.88
06.001.0755-0 | 38.72
06.001.0755-A | 33.56
06.001.0756-0 | 38.72
06.001.0756-A | 33.56
06.001.0757-0 | 41.37
06.001.0757-A | 35.85
06.001.0758-0 | 44.01
06.001.0758-A | 38.15
06.001.0759-0 | 44.06
06.001.0759-A | 38.19
06.001.0760-0 | 127.95
06.001.0760-A | 120.23
06.001.0761-0 | 130.73
06.001.0761-A | 122.66
06.001.0762-0 | 132.87
06.001.0762-A | 124.7
06.001.0763-0 | 138.52
06.001.0763-A | 129.64
06.001.0764-0 | 141.76
06.001.0764-A | 132.51
06.001.0765-0 | 145.66
06.001.0765-A | 136
06.001.0766-0 | 158.18
06.001.0766-A | 147.03
06.001.0767-0 | 162.91
06.001.0767-A | 151.32
06.001.0770-0 | 22.37
06.001.0770-A | 19.83
06.001.0771-0 | 22.87
06.001.0771-A | 20.27
06.001.0772-0 | 23.55
06.001.0772-A | 20.88
06.001.0773-0 | 24.23
06.001.0773-A | 21.49
06.001.0774-0 | 24.91
06.001.0774-A | 22.09
06.001.0775-0 | 25.59
06.001.0775-A | 22.7
06.001.0776-0 | 26.28
06.001.0776-A | 23.31
06.001.0777-0 | 26.96
06.001.0777-A | 23.92
06.001.0778-0 | 32.37
06.001.0778-A | 28.93
06.001.0779-0 | 42.24
06.001.0779-A | 38.15
06.001.0780-0 | 48.91
06.001.0780-A | 44.73
06.001.0781-0 | 66.23
06.001.0781-A | 61.17
06.002.0010-0 | 149.74
06.002.0010-A | 144.05
06.002.0011-0 | 180.76
06.002.0011-A | 174.97
06.002.0012-0 | 233.69
06.002.0012-A | 226.74
06.002.0013-0 | 271.67
06.002.0013-A | 263.42
06.002.0014-0 | 338.15
06.002.0014-A | 328.09
06.002.0015-0 | 441.48
06.002.0015-A | 429.77
06.002.0016-0 | 541.12
06.002.0016-A | 528.07
06.002.0017-0 | 884.92
06.002.0017-A | 868.78
06.002.0018-0 | 1267.21
06.002.0018-A | 1247.16
06.002.0019-0 | 1696.05
06.002.0019-A | 1671.63
06.002.0020-0 | 2064.45
06.002.0020-A | 2037.78
06.002.0041-0 | 157.38
06.002.0041-A | 153.16
06.002.0042-0 | 215.93
06.002.0042-A | 210.14
06.002.0043-0 | 274.68
06.002.0043-A | 267.73
06.002.0044-0 | 310.73
06.002.0044-A | 302.48
06.002.0045-0 | 381.59
06.002.0045-A | 371.53
06.002.0046-0 | 528.5
06.002.0046-A | 516.79
06.002.0047-0 | 639.09
06.002.0047-A | 626.04
06.002.0049-0 | 952.92
06.002.0049-A | 936.78
06.002.0050-0 | 1369.21
06.002.0050-A | 1349.16
06.002.0061-0 | 170.38
06.002.0061-A | 166.16
06.002.0062-0 | 261.4
06.002.0062-A | 255.61
06.002.0063-0 | 304.41
06.002.0063-A | 297.46
06.002.0064-0 | 387.46
06.002.0064-A | 379.21
06.002.0065-0 | 474.52
06.002.0065-A | 464.46
06.002.0066-0 | 593.58
06.002.0066-A | 581.87
06.002.0067-0 | 731.73
06.002.0067-A | 718.68
06.002.0069-0 | 1027.92
06.002.0069-A | 1011.78
06.002.0070-0 | 1481.21
06.002.0070-A | 1461.16
06.003.0010-0 | 41.11
06.003.0010-A | 38.9
06.003.0011-0 | 62.5
06.003.0011-A | 58.22
06.003.0012-0 | 110.02
06.003.0012-A | 103
06.003.0013-0 | 142.68
06.003.0013-A | 131.96
06.003.0015-0 | 286.63
06.003.0015-A | 276.22
06.003.0017-0 | 383.35
06.003.0017-A | 368.75
06.003.0050-0 | 51.63
06.003.0050-A | 48.02
06.003.0053-0 | 66.66
06.003.0053-A | 61.9
06.003.0055-0 | 98.56
06.003.0055-A | 92.25
06.003.0057-0 | 134.36
06.003.0057-A | 126.44
06.003.0058-0 | 167.14
06.003.0058-A | 157.83
06.003.0060-0 | 53.66
06.003.0060-A | 50.4
06.003.0062-0 | 75.06
06.003.0062-A | 70.3
06.003.0064-0 | 104.3
06.003.0064-A | 97.99
06.003.0066-0 | 145.23
06.003.0066-A | 137.31
06.003.0068-0 | 175.69
06.003.0068-A | 166.38
06.004.0060-0 | 94.92
06.004.0060-A | 89.9
06.004.0062-0 | 111.1
06.004.0062-A | 104.79
06.004.0064-0 | 152.23
06.004.0064-A | 144.31
06.004.0066-0 | 189.62
06.004.0066-A | 180.31
06.004.0068-0 | 241.09
06.004.0068-A | 230.33
06.004.0070-0 | 282.97
06.004.0070-A | 270.75
06.004.0072-0 | 390.99
06.004.0072-A | 374.66
06.004.0074-0 | 480.55
06.004.0074-A | 462.58
06.004.0076-0 | 673.95
06.004.0076-A | 653.4
06.004.0078-0 | 694.86
06.004.0078-A | 671.8
06.004.0080-0 | 969.83
06.004.0080-A | 940.65
06.004.0082-0 | 1709.83
06.004.0082-A | 1675.41
06.004.0084-0 | 1815.09
06.004.0084-A | 1775.79
06.004.0090-0 | 100.92
06.004.0090-A | 95.9
06.004.0092-0 | 120.3
06.004.0092-A | 113.99
06.004.0094-0 | 161.23
06.004.0094-A | 153.31
06.004.0096-0 | 203.62
06.004.0096-A | 194.31
06.004.0098-0 | 281.29
06.004.0098-A | 270.53
06.004.0100-0 | 299.97
06.004.0100-A | 287.75
06.004.0102-0 | 419.95
06.004.0102-A | 403.62
06.004.0104-0 | 509.55
06.004.0104-A | 491.58
06.004.0106-0 | 731.95
06.004.0106-A | 711.4
06.004.0108-0 | 800.76
06.004.0108-A | 777.7
06.004.0110-0 | 1034.83
06.004.0110-A | 1005.65
06.004.0112-0 | 1862.83
06.004.0112-A | 1828.41
06.004.0114-0 | 1978.09
06.004.0114-A | 1938.79
06.004.0120-0 | 112.92
06.004.0120-A | 107.9
06.004.0122-0 | 123.8
06.004.0122-A | 117.49
06.004.0124-0 | 167.32
06.004.0124-A | 159.4
06.004.0126-0 | 216.95
06.004.0126-A | 207.64
06.004.0128-0 | 320.29
06.004.0128-A | 309.53
06.004.0130-0 | 339.97
06.004.0130-A | 327.75
06.004.0132-0 | 477.95
06.004.0132-A | 461.62
06.004.0134-0 | 620.72
06.004.0134-A | 602.75
06.004.0136-0 | 831.95
06.004.0136-A | 811.4
06.004.0138-0 | 869.26
06.004.0138-A | 846.2
06.004.0140-0 | 1146.33
06.004.0140-A | 1117.15
06.004.0142-0 | 2159.83
06.004.0142-A | 2125.41
06.004.0144-0 | 2318.09
06.004.0144-A | 2278.79
06.004.0150-0 | 127.92
06.004.0150-A | 122.9
06.004.0152-0 | 154.55
06.004.0152-A | 147.84
06.004.0154-0 | 178.81
06.004.0154-A | 170.62
06.004.0156-0 | 236.71
06.004.0156-A | 226.46
06.004.0158-0 | 377.3
06.004.0158-A | 365.5
06.004.0160-0 | 400.69
06.004.0160-A | 386.15
06.004.0162-0 | 553.37
06.004.0162-A | 536.63
06.004.0164-0 | 669.71
06.004.0164-A | 650.58
06.004.0166-0 | 907.46
06.004.0166-A | 886.58
06.004.0168-0 | 964.71
06.004.0168-A | 941.17
06.004.0170-0 | 1192.84
06.004.0170-A | 1163.33
06.004.0172-0 | 2508.83
06.004.0172-A | 2474.41
06.004.0174-0 | 2717.09
06.004.0174-A | 2677.79
06.004.0253-1 | 600.94
06.004.0253-B | 551.95
06.004.0254-1 | 663.88
06.004.0254-B | 612.25
06.004.0400-0 | 4650.49
06.004.0400-A | 4476.69
06.004.0405-0 | 4822.41
06.004.0405-A | 4633.35
06.004.0410-0 | 5260.48
06.004.0410-A | 5051.12
06.004.0415-0 | 7830.91
06.004.0415-A | 7439.9
06.004.0420-0 | 7007.97
06.004.0420-A | 6753.65
06.004.0425-0 | 9164.43
06.004.0425-A | 8835.11
06.004.0430-0 | 8533.62
06.004.0430-A | 8203.3
06.004.0435-0 | 12436.53
06.004.0435-A | 11815.59
06.004.0440-0 | 9705.47
06.004.0440-A | 9366.64
06.004.0445-0 | 10806.04
06.004.0445-A | 10402.29
06.004.0450-0 | 11191.72
06.004.0450-A | 10763.36
06.004.0455-0 | 16345.32
06.004.0455-A | 15529.91
06.004.0500-0 | 2466.71
06.004.0500-A | 2268.12
06.004.0505-0 | 3099.12
06.004.0505-A | 2850.23
06.004.0510-0 | 3971.91
06.004.0510-A | 3653.12
06.004.0515-0 | 4332.47
06.004.0515-A | 3984.3
06.004.0520-0 | 4964.89
06.004.0520-A | 4566.41
06.004.0525-0 | 5565.83
06.004.0525-A | 5118.36
06.004.0530-0 | 6198.24
06.004.0530-A | 5700.47
06.004.0535-0 | 6830.65
06.004.0535-A | 6282.58
06.005.0030-0 | 30.91
06.005.0030-A | 28.23
06.005.0035-0 | 39.69
06.005.0035-A | 36.47
06.005.0040-0 | 54.73
06.005.0040-A | 50.98
06.005.0045-0 | 82.77
06.005.0045-A | 78
06.005.0050-0 | 104.71
06.005.0050-A | 99.38
06.006.0010-0 | 150.51
06.006.0010-A | 140.16
06.006.0011-0 | 31.67
06.006.0011-A | 29.84
06.006.0015-0 | 103.1
06.006.0015-A | 96.79
06.006.0016-0 | 21.34
06.006.0016-A | 20.12
06.006.0020-0 | 73.79
06.006.0020-A | 69.64
06.006.0030-0 | 120.9
06.006.0030-A | 111.82
06.006.0031-0 | 85.03
06.006.0031-A | 77.89
06.006.0035-0 | 154.79
06.006.0035-A | 143.59
06.006.0036-0 | 107.16
06.006.0036-A | 98.47
06.006.0040-0 | 223.33
06.006.0040-A | 209.43
06.006.0041-0 | 135.18
06.006.0041-A | 124.97
06.006.0050-0 | 575.95
06.006.0050-A | 558.47
06.006.0051-0 | 176.19
06.006.0051-A | 163.98
06.006.0060-0 | 837.92
06.006.0060-A | 817.25
06.006.0061-0 | 215.92
06.006.0061-A | 201.87
06.006.0090-0 | 51.88
06.006.0090-A | 49.3
06.006.0091-0 | 69.02
06.006.0091-A | 65.79
06.007.0010-0 | 31.4
06.007.0010-A | 27.57
06.007.0011-0 | 39.56
06.007.0011-A | 34.72
06.007.0012-0 | 53.78
06.007.0012-A | 47.2
06.007.0013-0 | 66.3
06.007.0013-A | 58.16
06.007.0015-0 | 71.11
06.007.0015-A | 62.41
06.007.0016-0 | 81.01
06.007.0016-A | 71.09
06.007.0017-0 | 96.13
06.007.0017-A | 84.39
06.007.0060-0 | 46.61
06.007.0060-A | 41.68
06.007.0061-0 | 62.37
06.007.0061-A | 55.74
06.007.0062-0 | 95.43
06.007.0062-A | 85.48
06.007.0063-0 | 149.83
06.007.0063-A | 133.91
06.007.0064-0 | 194.17
06.007.0064-A | 173.53
06.007.0065-0 | 238.23
06.007.0065-A | 213.01
06.007.0080-0 | 93.94
06.007.0080-A | 83.99
06.007.0081-0 | 121.95
06.007.0081-A | 109.16
06.007.0082-0 | 189.84
06.007.0082-A | 170.18
06.007.0083-0 | 299.66
06.007.0083-A | 267.83
06.007.0084-0 | 389.09
06.007.0084-A | 347.82
06.007.0085-0 | 475.73
06.007.0085-A | 425.28
06.007.0100-0 | 93.94
06.007.0100-A | 83.99
06.007.0101-0 | 122.7
06.007.0101-A | 109.91
06.007.0102-0 | 188.07
06.007.0102-A | 168.65
06.007.0120-0 | 126.63
06.007.0120-A | 114.31
06.007.0121-0 | 165.1
06.007.0121-A | 148.04
06.007.0122-0 | 270.84
06.007.0122-A | 245.25
06.007.0123-0 | 443.7
06.007.0123-A | 402.43
06.007.0124-0 | 605.46
06.007.0124-A | 551.78
06.007.0125-0 | 727.76
06.007.0125-A | 661.94
06.008.0050-0 | 120.38
06.008.0050-A | 119
06.008.0053-0 | 146.71
06.008.0053-A | 144.86
06.008.0055-0 | 167.84
06.008.0055-A | 165.51
06.008.0056-0 | 277.62
06.008.0056-A | 275.05
06.008.0058-0 | 263.08
06.008.0058-A | 260.27
06.008.0060-0 | 419.86
06.008.0060-A | 416.59
06.008.0062-0 | 688.32
06.008.0062-A | 684.57
06.008.0065-0 | 1136.64
06.008.0065-A | 1132.42
06.008.0068-0 | 3107.09
06.008.0068-A | 3102.39
06.008.0070-0 | 3777.33
06.008.0070-A | 3772.16
06.008.0072-0 | 5078.76
06.008.0072-A | 5073.11
06.008.0100-0 | 195.17
06.008.0100-A | 192.84
06.008.0105-0 | 306.6
06.008.0105-A | 303.79
06.009.0030-0 | 144.44
06.009.0030-A | 143.93
06.009.0033-0 | 203.79
06.009.0033-A | 203.05
06.009.0035-0 | 280.18
06.009.0035-A | 279.35
06.009.0051-0 | 306.21
06.009.0051-A | 305.45
06.009.0052-0 | 334.89
06.009.0052-A | 333.78
06.009.0053-0 | 402.04
06.009.0053-A | 400.21
06.009.0054-0 | 493.41
06.009.0054-A | 490.66
06.009.0055-0 | 606.79
06.009.0055-A | 603.19
06.009.0056-0 | 713.54
06.009.0056-A | 710
06.009.0057-0 | 973.89
06.009.0057-A | 969.1
06.009.0058-0 | 1252.49
06.009.0058-A | 1246.41
06.009.0059-0 | 1620.8
06.009.0059-A | 1613.39
06.009.0060-0 | 2267.63
06.009.0060-A | 2258.98
06.009.0061-0 | 2711.2
06.009.0061-A | 2701.32
06.009.0062-0 | 3169.53
06.009.0062-A | 3158.42
06.009.0063-0 | 3691.64
06.009.0063-A | 3679.3
06.009.0064-0 | 4816.94
06.009.0064-A | 4802.35
06.009.0081-0 | 375.79
06.009.0081-A | 373.96
06.009.0082-0 | 453.61
06.009.0082-A | 450.85
06.009.0083-0 | 556.4
06.009.0083-A | 552.81
06.009.0084-0 | 633.35
06.009.0084-A | 629.81
06.009.0085-0 | 890.03
06.009.0085-A | 885.24
06.009.0086-0 | 1110.93
06.009.0086-A | 1104.85
06.009.0087-0 | 1423.43
06.009.0087-A | 1417.26
06.009.0088-0 | 2009.68
06.009.0088-A | 2002.49
06.009.0089-0 | 2331.52
06.009.0089-A | 2323.31
06.009.0090-0 | 2691.14
06.009.0090-A | 2681.9
06.009.0091-0 | 3158.38
06.009.0091-A | 3148.12
06.009.0092-0 | 4190.69
06.009.0092-A | 4178.37
06.010.0010-0 | 226.5
06.010.0010-A | 212.36
06.010.0011-0 | 93.6
06.010.0011-A | 87.07
06.010.0015-0 | 491.93
06.010.0015-A | 474.57
06.010.0016-0 | 128.15
06.010.0016-A | 120.26
06.010.0020-0 | 1085.02
06.010.0020-A | 1064.43
06.010.0021-0 | 163.01
06.010.0021-A | 153.79
06.010.0030-0 | 1599.8
06.010.0030-A | 1587.93
06.010.0031-0 | 266.76
06.010.0031-A | 256.22
06.010.0040-0 | 3258.62
06.010.0040-A | 3244.93
06.010.0041-0 | 369.74
06.010.0041-A | 357.57
06.011.0101-0 | 28.35
06.011.0101-A | 26.54
06.011.0102-0 | 29.03
06.011.0102-A | 27.19
06.011.0103-0 | 55.36
06.011.0103-A | 52.86
06.011.0104-0 | 61.96
06.011.0104-A | 58.61
06.011.0105-0 | 63.65
06.011.0105-A | 60.2
06.011.0106-0 | 122.85
06.011.0106-A | 118.3
06.011.0107-0 | 132.95
06.011.0107-A | 128.38
06.011.0108-0 | 165.66
06.011.0108-A | 160.28
06.011.0109-0 | 215.53
06.011.0109-A | 209.5
06.011.0110-0 | 247.82
06.011.0110-A | 241.29
06.011.0111-0 | 252.2
06.011.0111-A | 245.18
06.011.0112-0 | 311.16
06.011.0112-A | 303.5
06.011.0113-0 | 358.33
06.011.0113-A | 349.55
06.011.0115-0 | 656.77
06.011.0115-A | 647.22
06.011.0116-0 | 755.35
06.011.0116-A | 744.56
06.011.0117-0 | 869.17
06.011.0117-A | 857.48
06.011.0119-0 | 1218.99
06.011.0119-A | 1204.9
06.011.0131-0 | 28.35
06.011.0131-A | 26.54
06.011.0132-0 | 29.03
06.011.0132-A | 27.19
06.011.0133-0 | 48
06.011.0133-A | 45.5
06.011.0134-0 | 61.96
06.011.0134-A | 58.61
06.011.0135-0 | 86.65
06.011.0135-A | 82.42
06.011.0136-0 | 158.26
06.011.0136-A | 153.24
06.011.0137-0 | 168.35
06.011.0137-A | 163.31
06.011.0139-0 | 258.8
06.011.0139-A | 252.29
06.011.0140-0 | 303.35
06.011.0140-A | 296
06.011.0141-0 | 548.64
06.011.0141-A | 540.42
06.011.0142-0 | 558.33
06.011.0142-A | 549.47
06.011.0143-0 | 739.17
06.011.0143-A | 728.96
06.011.0145-0 | 921.03
06.011.0145-A | 910.05
06.011.0146-0 | 1063.93
06.011.0146-A | 1051.46
06.011.0147-0 | 1276.45
06.011.0147-A | 1263.07
06.011.0149-0 | 2371.29
06.011.0149-A | 2354.31
06.011.0191-0 | 2.45
06.011.0191-A | 2.12
06.011.0192-0 | 9.38
06.011.0192-A | 8.98
06.011.0193-0 | 9.38
06.011.0193-A | 8.98
06.011.0194-0 | 9.54
06.011.0194-A | 9.13
06.011.0195-0 | 9.54
06.011.0195-A | 9.13
06.011.0196-0 | 9.91
06.011.0196-A | 9.5
06.011.0197-0 | 9.95
06.011.0197-A | 9.53
06.011.0198-0 | 10.11
06.011.0198-A | 9.68
06.011.0199-0 | 10.15
06.011.0199-A | 9.71
06.011.0200-0 | 10.3
06.011.0200-A | 9.86
06.011.0201-0 | 10.68
06.011.0201-A | 10.23
06.011.0202-0 | 11.09
06.011.0202-A | 10.63
06.011.0203-0 | 11.67
06.011.0203-A | 11.18
06.011.0205-0 | 12.02
06.011.0205-A | 11.51
06.011.0206-0 | 12.72
06.011.0206-A | 12.18
06.011.0207-0 | 13.29
06.011.0207-A | 12.73
06.011.0209-0 | 14.97
06.011.0209-A | 14.34
06.011.0221-0 | 28.31
06.011.0221-A | 26.5
06.011.0222-0 | 29.14
06.011.0222-A | 27.29
06.011.0223-0 | 51.54
06.011.0223-A | 48.57
06.011.0224-0 | 62.42
06.011.0224-A | 59.01
06.011.0225-0 | 98.08
06.011.0225-A | 94.33
06.011.0226-0 | 123.17
06.011.0226-A | 118.61
06.011.0227-0 | 133.9
06.011.0227-A | 129.3
06.011.0228-0 | 167.71
06.011.0228-A | 162.24
06.011.0229-0 | 217.99
06.011.0229-A | 211.86
06.011.0230-0 | 251.59
06.011.0230-A | 244.91
06.011.0231-0 | 257.66
06.011.0231-A | 250.41
06.011.0232-0 | 319.41
06.011.0232-A | 311.4
06.011.0233-0 | 372.04
06.011.0233-A | 362.68
06.011.0235-0 | 672.41
06.011.0235-A | 662.18
06.011.0236-0 | 778.52
06.011.0236-A | 766.75
06.011.0237-0 | 926.36
06.011.0237-A | 912.68
06.011.0239-0 | 1295.53
06.011.0239-A | 1278.72
06.011.0251-0 | 28.31
06.011.0251-A | 26.5
06.011.0252-0 | 29.14
06.011.0252-A | 27.29
06.011.0253-0 | 51.54
06.011.0253-A | 48.57
06.011.0254-0 | 62.42
06.011.0254-A | 59.01
06.011.0255-0 | 121.1
06.011.0255-A | 116.48
06.011.0256-0 | 158.79
06.011.0256-A | 153.75
06.011.0257-0 | 166.23
06.011.0257-A | 161.22
06.011.0258-0 | 211.34
06.011.0258-A | 205.52
06.011.0259-0 | 261.98
06.011.0259-A | 255.34
06.011.0260-0 | 307.78
06.011.0260-A | 300.24
06.011.0261-0 | 554.08
06.011.0261-A | 545.64
06.011.0262-0 | 628.02
06.011.0262-A | 620
06.011.0263-0 | 752.62
06.011.0263-A | 741.84
06.011.0265-0 | 937.32
06.011.0265-A | 925.71
06.011.0266-0 | 1087.16
06.011.0266-A | 1073.71
06.011.0267-0 | 1303.61
06.011.0267-A | 1289.08
06.011.0269-0 | 2428.75
06.011.0269-A | 2409.49
06.011.0311-0 | 29.37
06.011.0311-A | 27.48
06.011.0312-0 | 51.74
06.011.0312-A | 48.73
06.011.0313-0 | 62.22
06.011.0313-A | 58.84
06.011.0314-0 | 97.92
06.011.0314-A | 94.18
06.011.0315-0 | 122.97
06.011.0315-A | 118.42
06.011.0316-0 | 133.32
06.011.0316-A | 128.75
06.011.0317-0 | 165.81
06.011.0317-A | 160.43
06.011.0318-0 | 215.9
06.011.0318-A | 209.86
06.011.0319-0 | 248
06.011.0319-A | 241.46
06.011.0320-0 | 252.8
06.011.0320-A | 245.75
06.011.0321-0 | 312.44
06.011.0321-A | 304.72
06.011.0322-0 | 359.67
06.011.0322-A | 350.83
06.011.0324-0 | 661.23
06.011.0324-A | 651.49
06.011.0325-0 | 760.35
06.011.0325-A | 749.34
06.011.0326-0 | 874.42
06.011.0326-A | 862.5
06.011.0328-0 | 1229.7
06.011.0328-A | 1215.15
06.011.0341-0 | 32.81
06.011.0341-A | 30.46
06.011.0342-0 | 51.84
06.011.0342-A | 48.82
06.011.0343-0 | 62.07
06.011.0343-A | 58.7
06.011.0344-0 | 121.09
06.011.0344-A | 116.55
06.011.0345-0 | 158.78
06.011.0345-A | 153.74
06.011.0346-0 | 168.52
06.011.0346-A | 163.48
06.011.0347-0 | 211.16
06.011.0347-A | 205.38
06.011.0348-0 | 259.2
06.011.0348-A | 252.68
06.011.0349-0 | 304.26
06.011.0349-A | 296.88
06.011.0350-0 | 549.6
06.011.0350-A | 541.35
06.011.0351-0 | 629.51
06.011.0351-A | 620.6
06.011.0352-0 | 741.12
06.011.0352-A | 730.83
06.011.0354-0 | 926.05
06.011.0354-A | 914.86
06.011.0355-0 | 1071.37
06.011.0355-A | 1058.62
06.011.0356-0 | 1282.27
06.011.0356-A | 1268.64
06.011.0358-0 | 2382.98
06.011.0358-A | 2365.51
06.011.0370-0 | 41.48
06.011.0370-A | 38.35
06.011.0371-0 | 65.9
06.011.0371-A | 62.09
06.011.0372-0 | 102.95
06.011.0372-A | 98.83
06.011.0373-0 | 178.96
06.011.0373-A | 173
06.011.0374-0 | 287
06.011.0374-A | 279.53
06.011.0375-0 | 357.8
06.011.0375-A | 349.46
06.011.0376-0 | 463.27
06.011.0376-A | 454.31
06.011.0377-0 | 576.5
06.011.0377-A | 566.49
06.011.0378-0 | 868.78
06.011.0378-A | 858.14
06.011.0379-0 | 1012.93
06.011.0379-A | 1001.05
06.011.0380-0 | 1364.02
06.011.0380-A | 1351.23
06.011.0381-0 | 1720.54
06.011.0381-A | 1706.43
06.011.0382-0 | 2353.9
06.011.0382-A | 2338.73
06.011.0383-0 | 3707.69
06.011.0383-A | 3689.64
06.011.0390-0 | 41.48
06.011.0390-A | 38.35
06.011.0391-0 | 63.48
06.011.0391-A | 59.67
06.011.0392-0 | 101.95
06.011.0392-A | 97.83
06.011.0393-0 | 143.45
06.011.0393-A | 138.49
06.011.0394-0 | 224.24
06.011.0394-A | 217.84
06.011.0395-0 | 337.96
06.011.0395-A | 330.04
06.011.0396-0 | 484.22
06.011.0396-A | 475.28
06.011.0397-0 | 639.46
06.011.0397-A | 630.05
06.011.0398-0 | 991.2
06.011.0398-A | 980.09
06.011.0399-0 | 1289.31
06.011.0399-A | 1277.56
06.011.0400-0 | 1634.22
06.011.0400-A | 1621
06.011.0401-0 | 2085.86
06.011.0401-A | 2071.74
06.011.0402-0 | 2727.38
06.011.0402-A | 2711.72
06.011.0403-0 | 3962.88
06.011.0403-A | 3946.16
06.011.0404-0 | 6763.78
06.011.0404-A | 6743.07
06.011.0411-0 | 42.46
06.011.0411-A | 40.54
06.011.0412-0 | 42.39
06.011.0412-A | 40.55
06.011.0413-0 | 164.64
06.011.0413-A | 162.14
06.011.0414-0 | 171.24
06.011.0414-A | 167.89
06.011.0415-0 | 172.93
06.011.0415-A | 169.48
06.011.0416-0 | 286.77
06.011.0416-A | 282.22
06.011.0417-0 | 296.87
06.011.0417-A | 292.3
06.011.0418-0 | 384.22
06.011.0418-A | 378.84
06.011.0419-0 | 691.62
06.011.0419-A | 685.59
06.011.0420-0 | 843.96
06.011.0420-A | 837.27
06.011.0421-0 | 847.32
06.011.0421-A | 840.3
06.011.0422-0 | 1930.45
06.011.0422-A | 1922.79
06.011.0423-0 | 2301.48
06.011.0423-A | 2292.7
06.011.0424-0 | 2642.96
06.011.0424-A | 2633.4
06.011.0425-0 | 3072.56
06.011.0425-A | 3061.77
06.011.0426-0 | 3426.35
06.011.0426-A | 3414.66
06.011.0427-0 | 3945.98
06.011.0427-A | 3931.89
06.011.0431-0 | 41.67
06.011.0431-A | 39.86
06.011.0432-0 | 42.5
06.011.0432-A | 40.65
06.011.0433-0 | 78.26
06.011.0433-A | 75.29
06.011.0434-0 | 171.7
06.011.0434-A | 168.29
06.011.0435-0 | 207.36
06.011.0435-A | 203.61
06.011.0436-0 | 287.09
06.011.0436-A | 282.53
06.011.0437-0 | 297.82
06.011.0437-A | 293.22
06.011.0438-0 | 386.27
06.011.0438-A | 380.8
06.011.0439-0 | 694.08
06.011.0439-A | 687.95
06.011.0440-0 | 847.02
06.011.0440-A | 840.21
06.011.0441-0 | 852.78
06.011.0441-A | 845.53
06.011.0442-0 | 1938.7
06.011.0442-A | 1930.69
06.011.0443-0 | 2315.19
06.011.0443-A | 2305.83
06.011.0445-0 | 2658.59
06.011.0445-A | 2648.36
06.011.0446-0 | 3095.74
06.011.0446-A | 3083.96
06.011.0447-0 | 3483.54
06.011.0447-A | 3469.86
06.011.0449-0 | 4022.52
06.011.0449-A | 4005.71
06.012.0001-0 | 2345.64
06.012.0001-A | 2188.24
06.012.0002-0 | 2460.66
06.012.0002-A | 2294.67
06.012.0003-0 | 2754.4
06.012.0003-A | 2571.7
06.012.0004-0 | 3068.74
06.012.0004-A | 2863.38
06.012.0005-0 | 3333.7
06.012.0005-A | 3108.86
06.012.0006-0 | 3820.73
06.012.0006-A | 3561.55
06.012.0007-0 | 4238.72
06.012.0007-A | 3952.5
06.012.0008-0 | 4652.72
06.012.0008-A | 4339.42
06.012.0009-0 | 5183.73
06.012.0009-A | 4834.86
06.012.0015-0 | 1721.28
06.012.0015-A | 1604.53
06.012.0016-0 | 1971.84
06.012.0016-A | 1839.77
06.012.0017-0 | 2135.08
06.012.0017-A | 1991.5
06.012.0018-0 | 2409.55
06.012.0018-A | 2245.16
06.012.0019-0 | 2824.31
06.012.0019-A | 2633.85
06.012.0020-0 | 3122.96
06.012.0020-A | 2909.18
06.012.0021-0 | 3384.23
06.012.0021-A | 3153.04
06.012.0022-0 | 3658.08
06.012.0022-A | 3409.9
06.012.0039-0 | 1645.92
06.012.0039-A | 1524.09
06.012.0040-0 | 1503.63
06.012.0040-A | 1392.83
06.012.0041-0 | 1427.71
06.012.0041-A | 1321.6
06.012.0042-0 | 1251.82
06.012.0042-A | 1160.26
06.012.0043-0 | 1200.9
06.012.0043-A | 1112.49
06.012.0200-0 | 3876.4
06.012.0200-A | 3511.12
06.012.0201-0 | 4248.98
06.012.0201-A | 3848.18
06.012.0202-0 | 4664.03
06.012.0202-A | 4227.98
06.012.0203-0 | 5092.94
06.012.0203-A | 4620.36
06.012.0204-0 | 5682.56
06.012.0204-A | 5155.18
06.012.0205-0 | 6225.02
06.012.0205-A | 5643.09
06.012.0206-0 | 6354.63
06.012.0206-A | 5767.77
06.012.0207-0 | 6476.05
06.012.0207-A | 5883.26
06.012.0208-0 | 6787.81
06.012.0208-A | 6180.32
06.012.0209-0 | 7093.27
06.012.0209-A | 6455.96
06.012.0210-0 | 7442.23
06.012.0210-A | 6775.3
06.012.0211-0 | 7792.74
06.012.0211-A | 7095.99
06.012.0212-0 | 8143.19
06.012.0212-A | 7416.62
06.012.0213-0 | 8447.15
06.012.0213-A | 7690.96
06.012.0214-0 | 8797.6
06.012.0214-A | 8011.59
06.012.0215-0 | 9148.11
06.012.0215-A | 8332.28
06.012.0216-0 | 9497.07
06.012.0216-A | 8651.62
06.012.0217-0 | 4771.59
06.012.0217-A | 4322.22
06.012.0218-0 | 5217.98
06.012.0218-A | 4730.44
06.012.0219-0 | 5664.53
06.012.0219-A | 5138.84
06.012.0220-0 | 6262.05
06.012.0220-A | 5677.32
06.012.0221-0 | 6883.57
06.012.0221-A | 6239.78
06.012.0222-0 | 7177.91
06.012.0222-A | 6514.98
06.012.0223-0 | 7413.71
06.012.0223-A | 6728.71
06.012.0224-0 | 7719.88
06.012.0224-A | 7006.34
06.012.0225-0 | 7824.49
06.012.0225-A | 7118.93
06.012.0226-0 | 8173.46
06.012.0226-A | 7438.27
06.012.0227-0 | 8523.96
06.012.0227-A | 7758.96
06.012.0228-0 | 8829.41
06.012.0228-A | 8034.59
06.012.0229-0 | 9178.38
06.012.0229-A | 8353.93
06.012.0230-0 | 9528.83
06.012.0230-A | 8674.56
06.012.0231-0 | 9879.34
06.012.0231-A | 8995.25
06.012.0232-0 | 10183.3
06.012.0232-A | 9269.59
06.012.0233-0 | 5436.19
06.012.0233-A | 4923.62
06.012.0234-0 | 5924.73
06.012.0234-A | 5369.67
06.012.0235-0 | 6364.51
06.012.0235-A | 5767.61
06.012.0236-0 | 6890.59
06.012.0236-A | 6246.36
06.012.0237-0 | 7565.18
06.012.0237-A | 6857.58
06.012.0238-0 | 8021.6
06.012.0238-A | 7282.39
06.012.0239-0 | 8199.32
06.012.0239-A | 7435
06.012.0240-0 | 8444.68
06.012.0240-A | 7663.02
06.012.0241-0 | 8757.99
06.012.0241-A | 7961.46
06.012.0242-0 | 9107.06
06.012.0242-A | 8280.91
06.012.0243-0 | 9412.56
06.012.0243-A | 8556.6
06.012.0244-0 | 9761.81
06.012.0244-A | 8876.02
06.012.0245-0 | 10111.98
06.012.0245-A | 9196.57
06.012.0246-0 | 10462.43
06.012.0246-A | 9517.2
06.012.0247-0 | 10767.24
06.012.0247-A | 9792.2
06.012.0248-0 | 11116.98
06.012.0248-A | 10112.31
06.012.0249-0 | 6496.44
06.012.0249-A | 5883.11
06.012.0250-0 | 7018.76
06.012.0250-A | 6360.07
06.012.0251-0 | 7541.04
06.012.0251-A | 6837.01
06.012.0252-0 | 8258.89
06.012.0252-A | 7487.18
06.012.0253-0 | 8976.64
06.012.0253-A | 8137.47
06.012.0254-0 | 9111.17
06.012.0254-A | 8264.31
06.012.0255-0 | 9180.73
06.012.0255-A | 8330.7
06.012.0256-0 | 9493.12
06.012.0256-A | 8628.35
06.012.0257-0 | 9798.57
06.012.0257-A | 8903.99
06.012.0258-0 | 10149.02
06.012.0258-A | 9224.62
06.012.0259-0 | 10498.04
06.012.0259-A | 9544.01
06.012.0260-0 | 10848.49
06.012.0260-A | 9864.65
06.012.0261-0 | 11153.94
06.012.0261-A | 10140.28
06.012.0262-0 | 11502.9
06.012.0262-A | 10459.62
06.012.0263-0 | 11853.41
06.012.0263-A | 10780.31
06.012.0264-0 | 7316.05
06.012.0264-A | 6623.21
06.012.0265-0 | 7867.44
06.012.0265-A | 7126.19
06.012.0266-0 | 8427.55
06.012.0266-A | 7637.18
06.012.0267-0 | 8945.91
06.012.0267-A | 8106.18
06.012.0268-0 | 9748.72
06.012.0268-A | 8836.99
06.012.0269-0 | 10111.42
06.012.0269-A | 9174.65
06.012.0270-0 | 10302.63
06.012.0270-A | 9343.05
06.012.0271-0 | 10677.74
06.012.0271-A | 9682.5
06.012.0272-0 | 10725.68
06.012.0272-A | 9744.28
06.012.0273-0 | 11074.99
06.012.0273-A | 10063.97
06.012.0274-0 | 11425.44
06.012.0274-A | 10384.6
06.012.0275-0 | 11730.89
06.012.0275-A | 10660.24
06.012.0276-0 | 12079.91
06.012.0276-A | 10979.63
06.012.0277-0 | 12430.36
06.012.0277-A | 11300.26
06.012.0278-0 | 12780.81
06.012.0278-A | 11620.9
06.012.0310-0 | 8811.14
06.012.0310-A | 7944.44
06.012.0312-0 | 9003.39
06.012.0312-A | 8126.66
06.012.0315-0 | 9695.53
06.012.0315-A | 8736.4
06.012.0317-0 | 9712.29
06.012.0317-A | 8801.99
06.012.0319-0 | 10559.89
06.012.0319-A | 9573.35
06.012.0320-0 | 11189.2
06.012.0320-A | 10149.7
06.012.0322-0 | 11278.09
06.012.0322-A | 10224.81
06.012.0325-0 | 11572.25
06.012.0325-A | 10498.18
06.012.0327-0 | 11717.22
06.012.0327-A | 10642.73
06.012.0329-0 | 11986.34
06.012.0329-A | 10882.13
06.012.0331-0 | 12344.78
06.012.0331-A | 11214.46
06.012.0332-0 | 12661.32
06.012.0332-A | 11505.71
06.012.0335-0 | 13072.02
06.012.0335-A | 11878.54
06.012.0337-0 | 13422.47
06.012.0337-A | 12199.17
06.012.0340-0 | 13740.88
06.012.0340-A | 12486.03
06.012.0345-0 | 9892.56
06.012.0345-A | 8907.06
06.012.0347-0 | 10095.29
06.012.0347-A | 9083.08
06.012.0348-0 | 10252.09
06.012.0348-A | 9225.11
06.012.0349-0 | 10681.36
06.012.0349-A | 9673.47
06.012.0351-0 | 11371.07
06.012.0351-A | 10309.71
06.012.0352-0 | 12221.43
06.012.0352-A | 11079.2
06.012.0355-0 | 12302.62
06.012.0355-A | 11155.65
06.012.0357-0 | 12376.75
06.012.0357-A | 11223.85
06.012.0359-0 | 12688.69
06.012.0359-A | 11521.09
06.012.0362-0 | 12994.14
06.012.0362-A | 11796.72
06.012.0363-0 | 13289.05
06.012.0363-A | 12069.24
06.012.0364-0 | 13695.1
06.012.0364-A | 12438.04
06.012.0366-0 | 14044.06
06.012.0366-A | 12757.38
06.012.0368-0 | 14349.51
06.012.0368-A | 13033.01
06.012.0370-0 | 14699.55
06.012.0370-A | 13353.29
06.012.0372-0 | 12990.35
06.012.0372-A | 11751.35
06.012.0375-0 | 14404.84
06.012.0375-A | 13047.39
06.012.0377-0 | 15813.72
06.012.0377-A | 14324.95
06.012.0379-0 | 17805.78
06.012.0379-A | 16129.64
06.012.0381-0 | 18038.38
06.012.0381-A | 16359.72
06.012.0383-0 | 18139.9
06.012.0383-A | 16453.84
06.012.0385-0 | 18401.97
06.012.0385-A | 16673.48
06.012.0387-0 | 18853.83
06.012.0387-A | 17082.06
06.012.0389-0 | 19180.73
06.012.0389-A | 17376.38
06.012.0391-0 | 19712.62
06.012.0391-A | 17854.3
06.012.0393-0 | 20165.54
06.012.0393-A | 18264.24
06.012.0395-0 | 20651.87
06.012.0395-A | 18702.27
06.012.0400-0 | 21058.92
06.012.0400-A | 19066.02
06.014.0012-0 | 2493.19
06.014.0012-A | 2355.21
06.014.0013-0 | 2622.09
06.014.0013-A | 2472.39
06.014.0014-0 | 2859.62
06.014.0014-A | 2700.79
06.014.0015-0 | 3200.36
06.014.0015-A | 3018.28
06.014.0016-0 | 3583.67
06.014.0016-A | 3374.91
06.014.0049-0 | 444.22
06.014.0049-A | 414.48
06.014.0052-0 | 534.2
06.014.0052-A | 497.52
06.014.0054-0 | 781.35
06.014.0054-A | 728.81
06.014.0057-0 | 1026.32
06.014.0057-A | 956.04
06.014.0059-0 | 1615.27
06.014.0059-A | 1501.85
06.014.0060-0 | 513.19
06.014.0060-A | 479.26
06.014.0062-0 | 627.64
06.014.0062-A | 584.6
06.014.0064-0 | 881.87
06.014.0064-A | 823.17
06.014.0066-0 | 1126.84
06.014.0066-A | 1050.4
06.014.0068-0 | 1802.82
06.014.0068-A | 1679.23
06.014.0100-1 | 1738.18
06.014.0100-B | 1643.01
06.014.0101-0 | 1145.59
06.014.0101-A | 1082.89
06.014.0102-0 | 1465.27
06.014.0102-A | 1397.82
06.014.0105-0 | 1212.66
06.014.0105-A | 1141.01
06.014.0110-0 | 308.42
06.014.0110-A | 287.48
06.014.0112-0 | 595.48
06.014.0112-A | 558.88
06.014.0114-0 | 708.71
06.014.0114-A | 665.65
06.014.0116-0 | 301.88
06.014.0116-A | 284.64
06.014.0118-0 | 415.11
06.014.0118-A | 391.4
06.014.0120-0 | 528.11
06.014.0120-A | 497.96
06.014.0122-0 | 189.59
06.014.0122-A | 175.43
06.014.0124-0 | 267.17
06.014.0124-A | 248.2
06.014.0126-0 | 340.75
06.014.0126-A | 317.39
06.014.0128-0 | 131.62
06.014.0128-A | 124.51
06.014.0130-0 | 220.97
06.014.0130-A | 207.79
06.014.0132-0 | 294.79
06.014.0132-A | 277.19
06.015.0010-0 | 1714.33
06.015.0010-A | 1618.32
06.015.0011-0 | 1793.16
06.015.0011-A | 1693.71
06.015.0012-0 | 2050.02
06.015.0012-A | 1937.84
06.015.0013-0 | 2258.69
06.015.0013-A | 2133.99
06.015.0014-0 | 2558.88
06.015.0014-A | 2410.72
06.015.0015-0 | 2804.8
06.015.0015-A | 2641.25
06.015.0016-0 | 3654.77
06.015.0016-A | 3440.68
06.015.0030-0 | 568.83
06.015.0030-A | 543.86
06.015.0031-0 | 2126.08
06.015.0031-A | 2029.58
06.015.0060-0 | 397.1
06.015.0060-A | 358.18
06.015.0061-0 | 285.68
06.015.0061-A | 260.98
06.015.0070-0 | 301.22
06.015.0070-A | 272.02
06.016.0001-0 | 345.24
06.016.0001-A | 335.73
06.016.0002-0 | 313.24
06.016.0002-A | 303.73
06.016.0003-0 | 345.24
06.016.0003-A | 335.73
06.016.0004-0 | 298.79
06.016.0004-A | 291.19
06.016.0006-0 | 307.87
06.016.0006-A | 298.36
06.016.0007-0 | 439.43
06.016.0007-A | 429.92
06.016.0008-0 | 111.25
06.016.0008-A | 106.49
06.016.0009-0 | 106.38
06.016.0009-A | 101.62
06.016.0010-0 | 283.31
06.016.0010-A | 270.93
06.016.0011-0 | 304.31
06.016.0011-A | 291.93
06.016.0012-0 | 283.31
06.016.0012-A | 270.93
06.016.0015-0 | 292.79
06.016.0015-A | 285.19
06.016.0016-0 | 2031.19
06.016.0016-A | 2000.76
06.016.0030-0 | 179.51
06.016.0030-A | 172.37
06.016.0031-0 | 347.12
06.016.0031-A | 339.02
06.016.0032-0 | 598.5
06.016.0032-A | 584.23
06.016.0040-0 | 182.79
06.016.0040-A | 175.19
06.016.0041-0 | 360.98
06.016.0041-A | 351.48
06.016.0050-0 | 72.38
06.016.0050-A | 72.06
06.016.0051-0 | 100.38
06.016.0051-A | 100.06
06.016.0052-0 | 91.38
06.016.0052-A | 91.06
06.016.0053-0 | 151.38
06.016.0053-A | 151.06
06.016.0060-0 | 199.51
06.016.0060-A | 192.37
06.016.0061-0 | 643.64
06.016.0061-A | 636.49
06.016.0080-0 | 78.95
06.016.0080-A | 72.3
06.016.0082-0 | 234.78
06.016.0082-A | 209.53
06.016.0100-0 | 257.24
06.016.0100-A | 247.73
06.016.0105-0 | 199.25
06.016.0105-A | 192.11
06.017.0001-0 | 201.47
06.017.0001-A | 194
06.017.0002-0 | 316.49
06.017.0002-A | 307.08
06.017.0003-0 | 388.93
06.017.0003-A | 378.19
06.017.0004-0 | 757.01
06.017.0004-A | 744.27
06.017.0005-0 | 793.35
06.017.0005-A | 779.4
06.017.0006-0 | 918.87
06.017.0006-A | 903
06.017.0007-0 | 938.76
06.017.0007-A | 922.24
06.017.0008-0 | 948.38
06.017.0008-A | 931.25
06.017.0009-0 | 1066.02
06.017.0009-A | 1047.57
06.017.0010-0 | 1160.95
06.017.0010-A | 1139.97
06.017.0011-0 | 1236.89
06.017.0011-A | 1215.91
06.017.0012-0 | 1353.22
06.017.0012-A | 1327.12
06.017.0013-0 | 1497.76
06.017.0013-A | 1469.15
06.017.0014-0 | 1645.11
06.017.0014-A | 1613.89
06.017.0015-0 | 1806.35
06.017.0015-A | 1770.39
06.017.0016-0 | 1937
06.017.0016-A | 1900.67
06.017.0017-0 | 2081.54
06.017.0017-A | 2042.7
06.017.0018-0 | 2228.89
06.017.0018-A | 2187.44
06.017.0019-0 | 2232.61
06.017.0019-A | 2188.65
06.017.0020-0 | 2520.64
06.017.0020-A | 2474.08
06.017.0021-0 | 2665.32
06.017.0021-A | 2616.24
06.017.0022-0 | 2814.53
06.017.0022-A | 2762.59
06.017.0023-0 | 2957.21
06.017.0023-A | 2903.02
06.017.0024-0 | 3104.15
06.017.0024-A | 3047.4
06.017.0025-0 | 3249.1
06.017.0025-A | 3189.79
06.017.0026-0 | 3396.45
06.017.0026-A | 3334.53
06.017.0027-0 | 3540.99
06.017.0027-A | 3476.56
06.017.0040-0 | 67.98
06.017.0040-A | 65.61
06.017.0041-0 | 298.66
06.017.0041-A | 294.3
06.017.0050-0 | 478.52
06.017.0050-A | 470.23
06.017.0055-0 | 891.29
06.017.0055-A | 880.63
06.017.0060-0 | 228.69
06.017.0060-A | 220.2
06.017.0065-0 | 388.69
06.017.0065-A | 373.16
06.017.0070-0 | 631.16
06.017.0070-A | 609.65
06.017.0075-0 | 1129.17
06.017.0075-A | 1100.78
06.017.0080-0 | 325.26
06.017.0080-A | 316.77
06.017.0085-0 | 485.26
06.017.0085-A | 469.73
06.017.0090-0 | 781.01
06.017.0090-A | 759.5
06.017.0095-0 | 1279.02
06.017.0095-A | 1250.63
06.018.0001-0 | 183.5
06.018.0001-A | 175.14
06.018.0002-0 | 170.66
06.018.0002-A | 165.83
06.018.0003-0 | 96.28
06.018.0003-A | 93.84
06.018.0005-0 | 1541.45
06.018.0005-A | 1404.87
06.018.0006-0 | 838.24
06.018.0006-A | 762.53
06.018.0007-0 | 1096.28
06.018.0007-A | 998.05
06.018.0008-0 | 2079.83
06.018.0008-A | 1898.67
06.018.0009-0 | 2664.44
06.018.0009-A | 2434.63
06.020.0510-0 | 18.1
06.020.0510-A | 15.75
06.020.0511-0 | 27.84
06.020.0511-A | 24.26
06.020.0512-0 | 33.5
06.020.0512-A | 29.24
06.020.0515-0 | 26.81
06.020.0515-A | 25.02
06.020.0516-0 | 29.89
06.020.0516-A | 27.87
06.020.0517-0 | 31.93
06.020.0517-A | 29.74
06.020.0518-0 | 35.02
06.020.0518-A | 32.61
06.020.0519-0 | 36.7
06.020.0519-A | 34.18
06.020.0520-0 | 40.95
06.020.0520-A | 38.08
06.020.0521-0 | 43.06
06.020.0521-A | 40.02
06.020.0522-0 | 46.23
06.020.0522-A | 42.96
06.020.0525-0 | 28.43
06.020.0525-A | 26.51
06.020.0526-0 | 32.03
06.020.0526-A | 29.83
06.020.0527-0 | 34.57
06.020.0527-A | 32.17
06.020.0528-0 | 38.21
06.020.0528-A | 35.55
06.020.0529-0 | 40.86
06.020.0529-A | 37.98
06.020.0530-0 | 45.22
06.020.0530-A | 42.01
06.020.0531-0 | 47.66
06.020.0531-A | 44.25
06.020.0534-0 | 51.86
06.020.0534-A | 48.14
06.020.0536-0 | 56.85
06.020.0536-A | 52.72
06.020.0538-0 | 117.52
06.020.0538-A | 106.29
06.020.0540-0 | 122.81
06.020.0540-A | 111.16
06.020.0545-0 | 66.73
06.020.0545-A | 60.87
06.020.0546-0 | 69.17
06.020.0546-A | 63.07
06.020.0547-0 | 75.17
06.020.0547-A | 68.57
06.020.0548-0 | 78.46
06.020.0548-A | 71.59
06.020.0549-0 | 99
06.020.0549-A | 89.91
06.020.0551-0 | 123.15
06.020.0551-A | 111.5
06.020.0553-0 | 130.81
06.020.0553-A | 118.55
06.020.0555-0 | 137.44
06.020.0555-A | 124.65
06.020.0557-0 | 151.7
06.020.0557-A | 137.6
06.020.0559-0 | 166.1
06.020.0559-A | 150.69
06.020.0560-0 | 193.22
06.020.0560-A | 175.39
06.020.0565-0 | 79.8
06.020.0565-A | 72.77
06.020.0566-0 | 86.74
06.020.0566-A | 79.15
06.020.0567-0 | 95.34
06.020.0567-A | 87.02
06.020.0568-0 | 104.32
06.020.0568-A | 95.24
06.020.0569-0 | 124.45
06.020.0569-A | 113.19
06.020.0570-0 | 153.31
06.020.0570-A | 139.08
06.020.0572-0 | 166.34
06.020.0572-A | 151.05
06.020.0574-0 | 197.51
06.020.0574-A | 179.34
06.020.0576-0 | 209.15
06.020.0576-A | 190.02
06.020.0578-0 | 242.33
06.020.0578-A | 219.9
06.020.0580-0 | 265.62
06.020.0580-A | 241.27
06.020.0582-0 | 305.51
06.020.0582-A | 276.94
06.020.0584-0 | 328.79
06.020.0584-A | 298.31
06.020.0586-0 | 434.64
06.020.0586-A | 394.36
06.020.0588-0 | 538.46
06.020.0588-A | 488.59
06.020.0592-0 | 114.36
06.020.0592-A | 105.94
06.020.0594-0 | 194.43
06.020.0594-A | 176.49
06.020.0596-0 | 210.47
06.020.0596-A | 191.28
06.020.0598-0 | 240.08
06.020.0598-A | 218.21
06.020.0600-0 | 255.6
06.020.0600-A | 232.45
06.020.0602-0 | 292.19
06.020.0602-A | 265.41
06.020.0604-0 | 326.34
06.020.0604-A | 296.75
06.020.0606-0 | 403.91
06.020.0606-A | 366.92
06.020.0608-0 | 471.5
06.020.0608-A | 428.38
06.020.0610-0 | 477.7
06.020.0610-A | 434.08
06.020.0612-0 | 524.59
06.020.0612-A | 476.8
06.020.0614-0 | 645.07
06.020.0614-A | 586.46
06.020.0616-0 | 565.33
06.020.0616-A | 514.51
06.020.0618-0 | 622.47
06.020.0618-A | 566.65
06.020.0620-0 | 767.19
06.020.0620-A | 698.55
06.020.0625-0 | 15.9
06.020.0625-A | 14.85
06.020.0626-0 | 17.42
06.020.0626-A | 16.25
06.020.0627-0 | 18.47
06.020.0627-A | 17.22
06.020.0628-0 | 19.13
06.020.0628-A | 17.85
06.020.0629-0 | 21.33
06.020.0629-A | 19.87
06.020.0630-0 | 23.28
06.020.0630-A | 21.67
06.020.0631-0 | 23.89
06.020.0631-A | 22.2
06.020.0632-0 | 26.05
06.020.0632-A | 24.23
06.020.0636-0 | 16.71
06.020.0636-A | 15.59
06.020.0637-0 | 18.47
06.020.0637-A | 17.22
06.020.0638-0 | 19.8
06.020.0638-A | 18.44
06.020.0639-0 | 20.46
06.020.0639-A | 19.07
06.020.0640-0 | 23.2
06.020.0640-A | 21.59
06.020.0641-0 | 25.39
06.020.0641-A | 23.61
06.020.0642-0 | 26.92
06.020.0642-A | 25.02
06.020.0643-0 | 28.75
06.020.0643-A | 26.71
06.020.0645-0 | 31.4
06.020.0645-A | 29.14
06.020.0647-0 | 68.58
06.020.0647-A | 61.96
06.020.0649-0 | 71.22
06.020.0649-A | 64.39
06.020.0655-0 | 36.35
06.020.0655-A | 33.08
06.020.0656-0 | 40.04
06.020.0656-A | 36.48
06.020.0657-0 | 42.94
06.020.0657-A | 39.14
06.020.0658-0 | 44.99
06.020.0658-A | 41.03
06.020.0659-0 | 62.58
06.020.0659-A | 56.56
06.020.0661-0 | 71.44
06.020.0661-A | 64.61
06.020.0663-0 | 75
06.020.0663-A | 67.88
06.020.0665-0 | 78.56
06.020.0665-A | 71.15
06.020.0667-0 | 86.64
06.020.0667-A | 78.49
06.020.0669-0 | 94.73
06.020.0669-A | 85.83
06.020.0670-0 | 109.75
06.020.0670-A | 99.5
06.020.0675-0 | 45.27
06.020.0675-A | 41.26
06.020.0676-0 | 48.88
06.020.0676-A | 44.56
06.020.0677-0 | 52.93
06.020.0677-A | 48.27
06.020.0678-0 | 60.38
06.020.0678-A | 55.05
06.020.0679-0 | 75.16
06.020.0679-A | 68.07
06.020.0681-0 | 86.52
06.020.0681-A | 78.4
06.020.0683-0 | 92.58
06.020.0683-A | 83.95
06.020.0685-0 | 110.97
06.020.0685-A | 100.64
06.020.0687-0 | 115.63
06.020.0687-A | 104.91
06.020.0689-0 | 135.03
06.020.0689-A | 122.36
06.020.0690-0 | 146.2
06.020.0690-A | 132.62
06.020.0691-0 | 170.7
06.020.0691-A | 154.53
06.020.0692-0 | 182.35
06.020.0692-A | 165.21
06.020.0694-0 | 240.78
06.020.0694-A | 218.15
06.020.0696-0 | 298.02
06.020.0696-A | 270.03
06.020.0700-0 | 61.14
06.020.0700-A | 56.72
06.020.0702-0 | 109.05
06.020.0702-A | 98.87
06.020.0704-0 | 117.12
06.020.0704-A | 106.28
06.020.0706-0 | 133.55
06.020.0706-A | 121.24
06.020.0708-0 | 139.76
06.020.0708-A | 126.94
06.020.0710-0 | 162.65
06.020.0710-A | 147.56
06.020.0711-0 | 177.55
06.020.0711-A | 161.24
06.020.0714-0 | 221.76
06.020.0714-A | 201.18
06.020.0715-0 | 258.16
06.020.0715-A | 234.2
06.020.0716-0 | 261.26
06.020.0716-A | 237.05
06.020.0717-0 | 284.99
06.020.0717-A | 258.65
06.020.0718-0 | 350.14
06.020.0718-A | 317.89
06.020.0720-0 | 305.07
06.020.0720-A | 277.27
06.020.0721-0 | 333.46
06.020.0721-A | 303.15
06.020.0722-0 | 410.74
06.020.0722-A | 373.51
06.020.0725-0 | 9.24
06.020.0725-A | 8.07
06.020.0726-0 | 17.2
06.020.0726-A | 15.03
06.020.0727-0 | 21.09
06.020.0727-A | 18.48
06.020.0735-0 | 121.63
06.020.0735-A | 109.53
06.020.0736-0 | 148.97
06.020.0736-A | 134.63
06.020.0737-0 | 174.43
06.020.0737-A | 158.06
06.020.0738-0 | 204.03
06.020.0738-A | 185.07
06.020.0739-0 | 230.19
06.020.0739-A | 209.13
06.020.0740-0 | 260.68
06.020.0740-A | 236.92
06.020.0741-0 | 286.99
06.020.0741-A | 261.13
06.020.0742-0 | 314.71
06.020.0742-A | 286.52
06.020.0745-0 | 141
06.020.0745-A | 127.36
06.020.0746-0 | 174.91
06.020.0746-A | 158.51
06.020.0747-0 | 206.76
06.020.0747-A | 187.81
06.020.0748-0 | 242.73
06.020.0748-A | 220.7
06.020.0749-0 | 275.6
06.020.0749-A | 250.94
06.020.0750-0 | 312.48
06.020.0750-A | 284.61
06.020.0751-0 | 345.35
06.020.0751-A | 314.86
06.020.0752-0 | 379.55
06.020.0752-A | 346.19
06.020.0754-0 | 452.3
06.020.0754-A | 413.61
06.020.0756-0 | 545.35
06.020.0756-A | 497.96
06.020.0758-0 | 627.05
06.020.0758-A | 572.5
06.020.0760-0 | 335.76
06.020.0760-A | 305.05
06.020.0761-0 | 379.96
06.020.0761-A | 345.75
06.020.0762-0 | 429.55
06.020.0762-A | 391.04
06.020.0763-0 | 473.75
06.020.0763-A | 431.74
06.020.0764-0 | 523.58
06.020.0764-A | 477.24
06.020.0766-0 | 641.46
06.020.0766-A | 585.38
06.020.0768-0 | 729.65
06.020.0768-A | 666.66
06.020.0770-0 | 828.58
06.020.0770-A | 757.39
06.020.0772-0 | 920.81
06.020.0772-A | 842.12
06.020.0774-0 | 1029.54
06.020.0774-A | 941.47
06.020.0775-0 | 1210.2
06.020.0775-A | 1107.63
06.020.0780-0 | 510.65
06.020.0780-A | 465.43
06.020.0781-0 | 592.49
06.020.0781-A | 540.25
06.020.0782-0 | 672.04
06.020.0782-A | 612.96
06.020.0783-0 | 750.73
06.020.0783-A | 685.05
06.020.0784-0 | 826.94
06.020.0784-A | 754.87
06.020.0786-0 | 1005.06
06.020.0786-A | 918.17
06.020.0788-0 | 1152.92
06.020.0788-A | 1053.98
06.020.0790-0 | 1327.46
06.020.0790-A | 1213.6
06.020.0792-0 | 1472.96
06.020.0792-A | 1347.25
06.020.0794-0 | 1656.97
06.020.0794-A | 1515.09
06.020.0795-0 | 1952.69
06.020.0795-A | 1786.71
06.020.0796-0 | 2125.02
06.020.0796-A | 1944.1
06.020.0797-0 | 2418.41
06.020.0797-A | 2213.58
06.020.0798-0 | 3191.37
06.020.0798-A | 2922.15
06.020.0799-0 | 3961.9
06.020.0799-A | 3628.52
06.020.0800-0 | 1172.32
06.020.0800-A | 1066.98
06.020.0801-0 | 1423.1
06.020.0801-A | 1296.07
06.020.0802-0 | 1620.28
06.020.0802-A | 1477.19
06.020.0803-0 | 1855.41
06.020.0803-A | 1691.82
06.020.0804-0 | 2049.47
06.020.0804-A | 1870.08
06.020.0805-0 | 2288.5
06.020.0805-A | 2088.21
06.020.0806-0 | 2682.86
06.020.0806-A | 2450.46
06.020.0807-0 | 3345.28
06.020.0807-A | 3055.79
06.020.0808-0 | 3903.39
06.020.0808-A | 3565.56
06.020.0809-0 | 4003.54
06.020.0809-A | 3657.56
06.020.0810-0 | 4441.41
06.020.0810-A | 4057.81
06.020.0811-0 | 5546.32
06.020.0811-A | 5067.71
06.020.0812-0 | 5064.5
06.020.0812-A | 4632.01
06.020.0813-0 | 5619.63
06.020.0813-A | 5139.95
06.020.0814-0 | 7020.36
06.020.0814-A | 6421.58
06.020.0815-0 | 63.76
06.020.0815-A | 57.97
06.020.0816-0 | 85
06.020.0816-A | 77.28
06.020.0817-0 | 106.27
06.020.0817-A | 96.62
06.020.0818-0 | 127.48
06.020.0818-A | 115.9
06.020.0819-0 | 170.11
06.020.0819-A | 154.66
06.020.0820-0 | 191.4
06.020.0820-A | 174.02
06.020.0821-0 | 212.32
06.020.0821-A | 193.05
06.020.0822-0 | 254.61
06.020.0822-A | 231.48
06.020.0823-0 | 297.64
06.020.0823-A | 270.61
06.020.0824-0 | 73.7
06.020.0824-A | 67.11
06.020.0825-0 | 98.25
06.020.0825-A | 89.46
06.020.0826-0 | 122.83
06.020.0826-A | 111.85
06.020.0827-0 | 147.36
06.020.0827-A | 134.18
06.020.0828-0 | 172.08
06.020.0828-A | 156.69
06.020.0829-0 | 196.61
06.020.0829-A | 179.02
06.020.0830-0 | 221.19
06.020.0830-A | 201.41
06.020.0831-0 | 245.45
06.020.0831-A | 223.51
06.020.0832-0 | 294.89
06.020.0832-A | 268.51
06.020.0833-0 | 344
06.020.0833-A | 313.23
06.020.0835-0 | 393.14
06.020.0835-A | 357.97
06.020.0840-0 | 181.13
06.020.0840-A | 165.32
06.020.0841-0 | 211.46
06.020.0841-A | 193
06.020.0842-0 | 241.64
06.020.0842-A | 220.54
06.020.0843-0 | 271.87
06.020.0843-A | 248.14
06.020.0844-0 | 302.05
06.020.0844-A | 275.68
06.020.0846-0 | 362.44
06.020.0846-A | 330.8
06.020.0848-0 | 422.52
06.020.0848-A | 385.64
06.020.0850-0 | 483.2
06.020.0850-A | 441.02
06.020.0852-0 | 543.54
06.020.0852-A | 496.09
06.020.0853-0 | 604.78
06.020.0853-A | 552.04
06.020.0854-0 | 724.84
06.020.0854-A | 661.56
06.020.0856-0 | 272.54
06.020.0856-A | 248.95
06.020.0857-0 | 318.27
06.020.0857-A | 290.72
06.020.0858-0 | 363.66
06.020.0858-A | 332.18
06.020.0859-0 | 409.1
06.020.0859-A | 373.69
06.020.0860-0 | 454.54
06.020.0860-A | 415.2
06.020.0862-0 | 545.41
06.020.0862-A | 498.2
06.020.0864-0 | 636.24
06.020.0864-A | 581.17
06.020.0866-0 | 727.1
06.020.0866-A | 664.17
06.020.0868-0 | 817.95
06.020.0868-A | 747.16
06.020.0870-0 | 909.07
06.020.0870-A | 830.39
06.020.0871-0 | 1090.78
06.020.0871-A | 996.38
06.020.0872-0 | 1181.65
06.020.0872-A | 1079.38
06.020.0873-0 | 1363.36
06.020.0873-A | 1245.36
06.020.0875-0 | 1817.89
06.020.0875-A | 1660.55
06.020.0876-0 | 2272.44
06.020.0876-A | 2075.76
06.020.0880-0 | 578.96
06.020.0880-A | 529.42
06.020.0882-0 | 694.69
06.020.0882-A | 635.26
06.020.0884-0 | 810.4
06.020.0884-A | 741.06
06.020.0886-0 | 926.12
06.020.0886-A | 846.89
06.020.0888-0 | 1041.84
06.020.0888-A | 952.71
06.020.0890-0 | 1157.94
06.020.0890-A | 1058.87
06.020.0891-0 | 1389.39
06.020.0891-A | 1270.51
06.020.0893-0 | 1736.57
06.020.0893-A | 1588
06.020.0894-0 | 2026.21
06.020.0894-A | 1852.86
06.020.0895-0 | 2084.09
06.020.0895-A | 1905.78
06.020.0896-0 | 2315.52
06.020.0896-A | 2117.41
06.020.0897-0 | 2894.48
06.020.0897-A | 2646.84
06.020.0900-0 | 2620.36
06.020.0900-A | 2398.1
06.020.0901-0 | 2911.36
06.020.0901-A | 2664.43
06.020.0902-0 | 3639.36
06.020.0902-A | 3330.68
06.020.0905-0 | 166.76
06.020.0905-A | 155.43
06.020.0906-0 | 175.5
06.020.0906-A | 163.62
06.020.0908-0 | 138.28
06.020.0908-A | 128.11
06.020.0910-0 | 124
06.020.0910-A | 114.43
06.020.0915-0 | 125.95
06.020.0915-A | 113.79
06.020.0916-0 | 156.09
06.020.0916-A | 141.51
06.020.0917-0 | 194.01
06.020.0917-A | 175.92
06.020.0918-0 | 267.49
06.020.0918-A | 243.47
06.020.0919-0 | 310.1
06.020.0919-A | 282.33
06.020.0920-0 | 360.07
06.020.0920-A | 327.58
06.020.0921-0 | 517.57
06.020.0921-A | 472.33
06.020.0922-0 | 569.46
06.020.0922-A | 519.93
06.020.0924-0 | 676.15
06.020.0924-A | 617.74
06.020.0926-0 | 1268.35
06.020.0926-A | 1159.57
06.020.0928-0 | 1524.88
06.020.0928-A | 1399.81
06.020.0930-0 | 1703.83
06.020.0930-A | 1563.5
06.020.0932-0 | 2444.65
06.020.0932-A | 2243.19
06.020.0933-0 | 2913.61
06.020.0933-A | 2672.56
06.020.0934-0 | 3158.32
06.020.0934-A | 2896.15
06.020.0935-0 | 4634.1
06.020.0935-A | 4250.13
06.020.0937-0 | 6146.35
06.020.0937-A | 5635.58
06.020.0938-0 | 7676.16
06.020.0938-A | 7036.46
06.021.0010-0 | 198.2
06.021.0010-A | 180.36
06.021.0011-0 | 254.71
06.021.0011-A | 231.8
06.021.0012-0 | 296.04
06.021.0012-A | 269.33
06.021.0013-0 | 360.14
06.021.0013-A | 327.64
06.021.0014-0 | 476.59
06.021.0014-A | 433.81
06.021.0015-0 | 557.93
06.021.0015-A | 507.82
06.021.0016-0 | 677.36
06.021.0016-A | 616.97
06.021.0017-0 | 646.07
06.021.0017-A | 588.01
06.021.0018-0 | 855.95
06.021.0018-A | 779.8
06.021.0019-0 | 1005.42
06.021.0019-A | 915.9
06.021.0020-0 | 1299.6
06.021.0020-A | 1185.02
06.021.0021-0 | 1462.92
06.021.0021-A | 1334.06
06.021.0025-0 | 449.7
06.021.0025-A | 407.9
06.021.0026-0 | 578.37
06.021.0026-A | 524.66
06.021.0027-0 | 776.72
06.021.0027-A | 705.35
06.021.0028-0 | 943.21
06.021.0028-A | 856.5
06.021.0029-0 | 1310.57
06.021.0029-A | 1191.49
06.021.0030-0 | 1528.44
06.021.0030-A | 1389.37
06.021.0031-0 | 1984.17
06.021.0031-A | 1805.99
06.021.0032-0 | 2172.43
06.021.0032-A | 1977.57
06.021.0033-0 | 2550.61
06.021.0033-A | 2321.9
06.021.0034-0 | 3309.01
06.021.0034-A | 3015.13
06.021.0035-0 | 4414.99
06.021.0035-A | 4027.43
06.021.0036-0 | 4989.9
06.021.0036-A | 4552.4
06.021.0040-0 | 4217.9
06.021.0040-A | 3828.39
06.021.0041-0 | 10600.2
06.021.0041-A | 9750.95
06.022.0010-0 | 45.53
06.022.0010-A | 44.1
06.061.0105-0 | 28
06.061.0105-A | 25.71
06.061.0110-0 | 36.61
06.061.0110-A | 33.75
06.061.0115-0 | 47.21
06.061.0115-A | 44.05
06.061.0120-0 | 185.71
06.061.0120-A | 181.4
06.061.0150-0 | 19.2
06.061.0150-A | 18.05
06.061.0155-0 | 25.55
06.061.0155-A | 24.12
06.061.0160-0 | 47.84
06.061.0160-A | 45.69
06.061.0165-0 | 148.41
06.061.0165-A | 145.54
06.061.0170-0 | 41.55
06.061.0170-A | 38.98
06.061.0171-0 | 52.26
06.061.0171-A | 48.96
06.061.0172-0 | 57.2
06.061.0172-A | 53.62
06.061.0173-0 | 58.66
06.061.0173-A | 54.65
06.061.0174-0 | 64.3
06.061.0174-A | 60
06.061.0176-0 | 66.61
06.061.0176-A | 61.89
06.061.0177-0 | 70.93
06.061.0177-A | 65.92
06.062.0001-0 | 22239.35
06.062.0001-A | 20230.18
06.062.0002-0 | 36694.92
06.062.0002-A | 33379.79
06.063.0012-0 | 191
06.063.0012-A | 191
06.063.0013-0 | 253
06.063.0013-A | 253
06.063.0014-0 | 352
06.063.0014-A | 352
06.063.0015-0 | 469
06.063.0015-A | 469
06.063.0016-0 | 513
06.063.0016-A | 513
06.063.0017-0 | 649
06.063.0017-A | 649
06.063.0018-0 | 781
06.063.0018-A | 781
06.063.0019-0 | 1155
06.063.0019-A | 1155
06.063.0021-0 | 1782
06.063.0021-A | 1782
06.063.0023-0 | 3685
06.063.0023-A | 3685
06.069.0005-0 | 9.95
06.069.0005-A | 9.05
06.069.0006-0 | 15.13
06.069.0006-A | 13.98
06.069.0008-0 | 10.9
06.069.0008-A | 10
06.069.0009-0 | 17.03
06.069.0009-A | 15.88
06.069.0010-0 | 11.58
06.069.0010-A | 10.68
06.069.0015-0 | 18.39
06.069.0015-A | 17.24
06.069.0020-0 | 13.56
06.069.0020-A | 12.66
06.069.0025-0 | 22.35
06.069.0025-A | 21.2
06.069.0030-0 | 16.25
06.069.0030-A | 15.35
06.069.0035-0 | 27.73
06.069.0035-A | 26.58
06.069.0040-0 | 18.96
06.069.0040-A | 18.07
06.069.0045-0 | 33.16
06.069.0045-A | 32.01
06.069.0050-0 | 22.95
06.069.0050-A | 22.05
06.069.0055-0 | 41.13
06.069.0055-A | 39.98
06.069.0100-0 | 11.74
06.069.0100-A | 10.84
06.069.0101-0 | 18.71
06.069.0101-A | 17.56
06.069.0105-0 | 12.86
06.069.0105-A | 11.96
06.069.0106-0 | 20.95
06.069.0106-A | 19.8
06.069.0110-0 | 14.43
06.069.0110-A | 13.53
06.069.0115-0 | 24.09
06.069.0115-A | 22.94
06.069.0120-0 | 17.31
06.069.0120-A | 16.41
06.069.0125-0 | 29.85
06.069.0125-A | 28.7
06.069.0130-0 | 23.14
06.069.0130-A | 22.24
06.069.0135-0 | 41.51
06.069.0135-A | 40.36
06.069.0140-0 | 29.53
06.069.0140-A | 28.64
06.069.0145-0 | 54.3
06.069.0145-A | 53.15
06.069.0150-0 | 39.36
06.069.0150-A | 38.46
06.069.0155-0 | 73.95
06.069.0155-A | 72.8
06.069.0160-0 | 64.11
06.069.0160-A | 63.21
06.069.0165-0 | 123.45
06.069.0165-A | 122.3
06.072.0001-0 | 487.67
06.072.0001-A | 464.67
06.072.0003-0 | 599.53
06.072.0003-A | 575.84
06.075.0010-0 | 601.59
06.075.0010-A | 578.58
06.075.0012-0 | 705.89
06.075.0012-A | 682.2
06.076.0005-0 | 542.75
06.076.0005-A | 519.74
06.076.0010-0 | 695.91
06.076.0010-A | 672.22
06.076.0015-0 | 557.97
06.076.0015-A | 539.02
06.076.0020-0 | 226.21
06.076.0020-A | 218.42
06.076.0025-0 | 197.37
06.076.0025-A | 191.41
06.077.0005-0 | 649.11
06.077.0005-A | 626.11
06.077.0010-0 | 802.27
06.077.0010-A | 778.58
06.077.0015-0 | 664.33
06.077.0015-A | 645.38
06.077.0020-0 | 258.12
06.077.0020-A | 250.33
06.077.0025-0 | 221.83
06.077.0025-A | 215.87
06.081.0010-0 | 80.71
06.081.0010-A | 75.57
06.082.0010-0 | 20.8
06.082.0010-A | 18.71
06.082.0015-0 | 27.59
06.082.0015-A | 24.98
06.082.0020-0 | 31.84
06.082.0020-A | 28.73
06.082.0050-0 | 12.59
06.082.0050-A | 11.6
06.082.0053-0 | 14.99
06.082.0053-A | 14
06.082.0055-0 | 15.4
06.082.0055-A | 14.41
06.082.0070-0 | 13.35
06.082.0070-A | 12.55
06.082.0075-0 | 13.63
06.082.0075-A | 12.83
06.084.0005-0 | 100.51
06.084.0005-A | 95.54
06.085.0010-0 | 9.29
06.085.0010-A | 8.3
06.085.0015-0 | 68.76
06.085.0015-A | 62.79
06.085.0020-0 | 117.42
06.085.0020-A | 112.45
06.085.0025-0 | 127.79
06.085.0025-A | 121.82
06.085.0030-0 | 115.68
06.085.0030-A | 110.71
06.085.0035-0 | 377.83
06.085.0035-A | 372.86
06.085.0040-0 | 123.4
06.085.0040-A | 119.43
06.085.0045-0 | 153.21
06.085.0045-A | 145.26
06.085.0050-1 | 225.6
06.085.0050-B | 220.3
06.085.0055-0 | 144.7
06.085.0055-A | 136.75
06.085.0058-0 | 307.02
06.085.0058-A | 273.41
06.085.0060-0 | 115.77
06.085.0060-A | 109.81
06.085.0065-0 | 111.87
06.085.0065-A | 106.9
06.085.0070-0 | 143.98
06.085.0070-A | 136.02
06.085.0072-0 | 137.78
06.085.0072-A | 129.83
06.085.0074-0 | 141.77
06.085.0074-A | 133.82
06.086.0010-0 | 308.16
06.086.0010-A | 293.14
06.087.0010-0 | 786.59
06.087.0010-A | 738.94
06.088.0010-0 | 82.22
06.088.0010-A | 78.24
06.090.0010-0 | 4.91
06.090.0010-A | 4.26
06.095.0010-0 | 15.32
06.095.0010-A | 14.27
06.095.0013-0 | 19.91
06.095.0013-A | 18.79
06.095.0015-0 | 23.1
06.095.0015-A | 21.92
06.095.0018-0 | 30.78
06.095.0018-A | 29.47
06.095.0020-0 | 38.37
06.095.0020-A | 36.92
06.095.0022-0 | 45.96
06.095.0022-A | 44.38
06.095.0025-0 | 23.21
06.095.0025-A | 22.03
06.095.0028-0 | 30.94
06.095.0028-A | 29.63
06.095.0030-0 | 38.58
06.095.0030-A | 37.13
06.100.0010-0 | 4.58
06.100.0010-A | 4.44
06.100.0011-0 | 6.34
06.100.0011-A | 6.2
06.100.0012-0 | 7.74
06.100.0012-A | 7.65
06.100.0020-0 | 7.05
06.100.0020-A | 6.81
06.100.0030-0 | 12.36
06.100.0030-A | 11.65
06.100.0040-0 | 12.37
06.100.0040-A | 11.42
06.100.0050-0 | 12.37
06.100.0050-A | 11.42
06.100.0056-0 | 4.17
06.100.0056-A | 3.93
06.100.0058-0 | 5.32
06.100.0058-A | 5.04
06.100.0060-0 | 7.1
06.100.0060-A | 6.79
06.100.0062-0 | 8.88
06.100.0062-A | 8.55
06.100.0064-0 | 12.26
06.100.0064-A | 11.9
06.100.0068-0 | 4.34
06.100.0068-A | 4.13
06.100.0079-0 | 19.1
06.100.0079-A | 18.61
06.100.0080-0 | 21.04
06.100.0080-A | 20.29
06.100.0082-0 | 25.58
06.100.0082-A | 24.8
06.100.0085-0 | 25.73
06.100.0085-A | 24.93
06.100.0087-0 | 32.25
06.100.0087-A | 31.44
06.100.0090-0 | 32.4
06.100.0090-A | 31.56
06.100.0092-0 | 38.81
06.100.0092-A | 37.95
06.100.0095-0 | 39.25
06.100.0095-A | 38.34
06.100.0100-0 | 46.18
06.100.0100-A | 45.21
06.100.0105-0 | 56.02
06.100.0105-A | 55.01
06.100.0110-0 | 76.57
06.100.0110-A | 75.52
06.100.0115-0 | 98.85
06.100.0115-A | 97.74
06.100.0130-0 | 40.08
06.100.0130-A | 38.93
06.100.0132-0 | 51.79
06.100.0132-A | 50.59
06.100.0134-0 | 60.84
06.100.0134-A | 59.55
06.100.0136-0 | 80.32
06.100.0136-A | 78.99
06.100.0138-0 | 106.44
06.100.0138-A | 105.07
06.100.0140-0 | 138.94
06.100.0140-A | 137.5
06.100.0142-0 | 203.49
06.100.0142-A | 202
06.100.0144-0 | 267.89
06.100.0144-A | 266.36
06.100.0148-0 | 31.47
06.100.0148-A | 30.69
06.100.0150-0 | 39.08
06.100.0150-A | 37.89
06.100.0155-0 | 29.44
06.100.0155-A | 28.25
06.100.0160-0 | 32.93
06.100.0160-A | 31.74
06.100.0165-0 | 46.39
06.100.0165-A | 44.01
06.100.0170-0 | 58.04
06.100.0170-A | 55.65
06.100.0175-0 | 44.25
06.100.0175-A | 43.06
06.100.0180-0 | 65.29
06.100.0180-A | 62.91
06.100.0185-0 | 59.02
06.100.0185-A | 55.84
06.100.0187-0 | 46.63
06.100.0187-A | 45.34
06.100.0190-0 | 56.09
06.100.0190-A | 53.02
06.101.0001-0 | 33.95
06.101.0001-A | 33.65
06.102.0010-0 | 165.21
06.102.0010-A | 152.46
06.103.0010-0 | 550.91
06.103.0010-A | 550.91
06.103.0015-0 | 647.28
06.103.0015-A | 647.28
06.103.0020-0 | 716.89
06.103.0020-A | 716.89
06.103.0025-0 | 797.03
06.103.0025-A | 797.03
06.103.0030-0 | 871.96
06.103.0030-A | 871.96
06.103.0035-0 | 949.22
06.103.0035-A | 949.22
06.103.0040-0 | 1037.81
06.103.0040-A | 1037.81
06.103.0045-0 | 1117.93
06.103.0045-A | 1117.93
06.103.0050-0 | 1195.33
06.103.0050-A | 1195.33
06.103.0055-0 | 1273.27
06.103.0055-A | 1273.27
06.103.0080-0 | 708.57
06.103.0080-A | 708.57
06.103.0085-0 | 781.05
06.103.0085-A | 781.05
06.103.0090-0 | 863.64
06.103.0090-A | 863.64
06.103.0095-0 | 941.57
06.103.0095-A | 941.57
06.103.0100-0 | 1016.25
06.103.0100-A | 1016.25
06.103.0105-0 | 1104.28
06.103.0105-A | 1104.28
06.103.0110-0 | 1189.87
06.103.0110-A | 1189.87
06.103.0115-0 | 1273.27
06.103.0115-A | 1273.27
06.103.0120-0 | 1350.46
06.103.0120-A | 1350.46
06.103.0125-0 | 1438.71
06.103.0125-A | 1438.71
06.103.0150-0 | 52.79
06.103.0150-A | 52.79
06.106.0011-0 | 1344.7
06.106.0011-A | 1230.32
06.106.0012-0 | 1513.31
06.106.0012-A | 1386.91
06.106.0014-0 | 1819.28
06.106.0014-A | 1669.1
06.108.0005-0 | 1563.88
06.108.0005-A | 1444.74
06.108.0006-0 | 1876.64
06.108.0006-A | 1733.67
06.108.0007-0 | 2345.82
06.108.0007-A | 2167.11
06.108.0008-0 | 3127.77
06.108.0008-A | 2889.48
06.108.0009-0 | 3909.71
06.108.0009-A | 3611.86
06.110.0001-0 | 1143.53
06.110.0001-A | 1014.35
06.115.0001-0 | 310.53
06.115.0001-A | 276.69
06.200.0030-0 | 140.37
06.200.0030-A | 140.37
06.200.0033-0 | 198.01
06.200.0033-A | 198.01
06.200.0035-0 | 273.62
06.200.0035-A | 273.62
06.200.0051-0 | 300.22
06.200.0051-A | 300.22
06.200.0052-0 | 326.19
06.200.0052-A | 326.19
06.200.0053-0 | 387.74
06.200.0053-A | 387.74
06.200.0054-0 | 471.94
06.200.0054-A | 471.94
06.200.0055-0 | 578.78
06.200.0055-A | 578.78
06.200.0056-0 | 683.07
06.200.0056-A | 683.07
06.200.0057-0 | 891.8
06.200.0057-A | 891.8
06.200.0058-0 | 932.6
06.200.0058-A | 932.6
06.200.0059-0 | 1091.51
06.200.0059-A | 1091.51
06.200.0060-0 | 1199.85
06.200.0060-A | 1199.85
06.200.0062-0 | 1556.32
06.200.0062-A | 1556.32
06.200.0064-0 | 2192.44
06.200.0064-A | 2192.44
06.200.0065-0 | 2625.3
06.200.0065-A | 2625.3
06.200.0066-0 | 3072.93
06.200.0066-A | 3072.93
06.200.0067-0 | 3584.74
06.200.0067-A | 3584.74
06.200.0068-0 | 4698.89
06.200.0068-A | 4698.89
06.200.0071-0 | 361.49
06.200.0071-A | 361.49
06.200.0072-0 | 432.14
06.200.0072-A | 432.14
06.200.0073-0 | 528.39
06.200.0073-A | 528.39
06.200.0074-0 | 602.87
06.200.0074-A | 602.87
06.200.0075-0 | 795.42
06.200.0075-A | 795.42
06.200.0076-0 | 848.74
06.200.0076-A | 848.74
06.200.0077-0 | 993.73
06.200.0077-A | 993.73
06.200.0078-0 | 1058.29
06.200.0078-A | 1058.29
06.200.0080-0 | 1368.33
06.200.0080-A | 1368.33
06.200.0081-0 | 1945.45
06.200.0081-A | 1945.45
06.200.0083-0 | 2258.15
06.200.0083-A | 2258.15
06.200.0084-0 | 2608.66
06.200.0084-A | 2608.66
06.200.0085-0 | 3066.74
06.200.0085-A | 3066.74
06.200.0086-0 | 4080.69
06.200.0086-A | 4080.69
06.200.0090-0 | 358.58
06.200.0090-A | 358.58
06.200.0092-0 | 358.7
06.200.0092-A | 358.7
06.200.0093-0 | 414.05
06.200.0093-A | 414.05
06.200.0094-0 | 484.27
06.200.0094-A | 484.27
06.200.0095-0 | 600.98
06.200.0095-A | 600.98
06.200.0096-0 | 678.45
06.200.0096-A | 678.45
06.200.0097-0 | 907
06.200.0097-A | 907
06.200.0098-0 | 991.95
06.200.0098-A | 991.95
06.200.0099-0 | 1135.39
06.200.0099-A | 1135.39
06.200.0100-0 | 1219.49
06.200.0100-A | 1219.49
06.200.0102-0 | 1618.83
06.200.0102-A | 1618.83
06.200.0104-0 | 2363.6
06.200.0104-A | 2363.6
06.200.0105-0 | 2768.43
06.200.0105-A | 2768.43
06.200.0106-0 | 3291.84
06.200.0106-A | 3291.84
06.200.0107-0 | 3858.83
06.200.0107-A | 3858.83
06.200.0108-0 | 5402.51
06.200.0108-A | 5402.51
06.201.0051-0 | 1190.03
06.201.0051-A | 1190.03
06.201.0052-0 | 1324.56
06.201.0052-A | 1324.56
06.201.0053-0 | 1634.57
06.201.0053-A | 1634.57
06.201.0054-0 | 1974.71
06.201.0054-A | 1974.71
06.201.0055-0 | 2334.93
06.201.0055-A | 2334.93
06.201.0056-0 | 2792.77
06.201.0056-A | 2792.77
06.201.0057-0 | 3323.61
06.201.0057-A | 3323.61
06.201.0058-0 | 3739.82
06.201.0058-A | 3739.82
06.201.0059-0 | 4581.49
06.201.0059-A | 4581.49
06.201.0060-0 | 4882.64
06.201.0060-A | 4882.64
06.201.0061-0 | 5913.93
06.201.0061-A | 5913.93
06.201.0062-0 | 13147.65
06.201.0062-A | 13147.65
06.201.0063-0 | 16694.72
06.201.0063-A | 16694.72
06.201.0064-0 | 24251.68
06.201.0064-A | 24251.68
06.201.0065-0 | 25159.94
06.201.0065-A | 25159.94
06.201.0066-0 | 36085.42
06.201.0066-A | 36085.42
06.201.0071-0 | 1190.03
06.201.0071-A | 1190.03
06.201.0072-0 | 1324.56
06.201.0072-A | 1324.56
06.201.0073-0 | 1634.57
06.201.0073-A | 1634.57
06.201.0074-0 | 1975.48
06.201.0074-A | 1975.48
06.201.0075-0 | 2388.62
06.201.0075-A | 2388.62
06.201.0076-0 | 2903.74
06.201.0076-A | 2903.74
06.201.0077-0 | 3371.06
06.201.0077-A | 3371.06
06.201.0078-0 | 3965.63
06.201.0078-A | 3965.63
06.201.0079-0 | 4858.81
06.201.0079-A | 4858.81
06.201.0080-0 | 5636.48
06.201.0080-A | 5636.48
06.201.0081-0 | 7741.12
06.201.0081-A | 7741.12
06.201.0082-0 | 13503.19
06.201.0082-A | 13503.19
06.201.0091-0 | 24272.72
06.201.0091-A | 24272.72
06.201.0092-0 | 32161.45
06.201.0092-A | 32161.45
06.201.0093-0 | 44166.81
06.201.0093-A | 44166.81
06.201.0094-0 | 26223.51
06.201.0094-A | 26223.51
06.201.0095-0 | 32161.45
06.201.0095-A | 32161.45
06.201.0096-0 | 47740.23
06.201.0096-A | 47740.23
06.201.0097-0 | 33431.13
06.201.0097-A | 33431.13
06.201.0098-0 | 42235.04
06.201.0098-A | 42235.04
06.201.0099-0 | 51764.17
06.201.0099-A | 51764.17
06.201.0100-0 | 48725.17
06.201.0100-A | 48725.17
06.201.0101-0 | 56838.1
06.201.0101-A | 56838.1
06.201.0102-0 | 71187.33
06.201.0102-A | 71187.33
06.201.0111-0 | 858.21
06.201.0111-A | 858.21
06.201.0112-0 | 938.39
06.201.0112-A | 938.39
06.201.0113-0 | 1141.94
06.201.0113-A | 1141.94
06.201.0114-0 | 1386.3
06.201.0114-A | 1386.3
06.201.0115-0 | 1641.83
06.201.0115-A | 1641.83
06.201.0116-0 | 1972.23
06.201.0116-A | 1972.23
06.201.0117-0 | 2274.45
06.201.0117-A | 2274.45
06.201.0118-0 | 2586
06.201.0118-A | 2586
06.201.0119-0 | 3094.95
06.201.0119-A | 3094.95
06.201.0120-0 | 3334.21
06.201.0120-A | 3334.21
06.201.0121-0 | 4085.48
06.201.0121-A | 4085.48
06.201.0122-0 | 8181.29
06.201.0122-A | 8181.29
06.201.0123-0 | 10358.91
06.201.0123-A | 10358.91
06.201.0124-0 | 15954.25
06.201.0124-A | 15954.25
06.201.0125-0 | 16793.48
06.201.0125-A | 16793.48
06.201.0126-0 | 23097.66
06.201.0126-A | 23097.66
06.201.0131-0 | 858.21
06.201.0131-A | 858.21
06.201.0132-0 | 938.39
06.201.0132-A | 938.39
06.201.0133-0 | 1141.94
06.201.0133-A | 1141.94
06.201.0134-0 | 1386.7
06.201.0134-A | 1386.7
06.201.0135-0 | 1668.7
06.201.0135-A | 1668.7
06.201.0136-0 | 1994.26
06.201.0136-A | 1994.26
06.201.0137-0 | 2298.16
06.201.0137-A | 2298.16
06.201.0138-0 | 2698.88
06.201.0138-A | 2698.88
06.201.0139-0 | 3236.07
06.201.0139-A | 3236.07
06.201.0140-0 | 3708.64
06.201.0140-A | 3708.64
06.201.0141-0 | 5085.83
06.201.0141-A | 5085.83
06.201.0142-0 | 8783.34
06.201.0142-A | 8783.34
06.201.0161-0 | 884.93
06.201.0161-A | 884.93
06.201.0162-0 | 973.66
06.201.0162-A | 973.66
06.201.0163-0 | 1188
06.201.0163-A | 1188
06.201.0164-0 | 1450.45
06.201.0164-A | 1450.45
06.201.0165-0 | 1730.02
06.201.0165-A | 1730.02
06.201.0166-0 | 2093.12
06.201.0166-A | 2093.12
06.201.0167-0 | 2438.71
06.201.0167-A | 2438.71
06.201.0168-0 | 2766.54
06.201.0168-A | 2766.54
06.201.0169-0 | 3333.4
06.201.0169-A | 3333.4
06.201.0170-0 | 3601.99
06.201.0170-A | 3601.99
06.201.0171-0 | 4454.71
06.201.0171-A | 4454.71
06.201.0172-0 | 8741.4
06.201.0172-A | 8741.4
06.201.0173-0 | 11058.91
06.201.0173-A | 11058.91
06.201.0174-0 | 16821.32
06.201.0174-A | 16821.32
06.201.0175-0 | 17869
06.201.0175-A | 17869
06.201.0176-0 | 24685.16
06.201.0176-A | 24685.16
06.201.0181-0 | 884.93
06.201.0181-A | 884.93
06.201.0182-0 | 973.66
06.201.0182-A | 973.66
06.201.0183-0 | 1188
06.201.0183-A | 1188
06.201.0184-0 | 1450.85
06.201.0184-A | 1450.85
06.201.0185-0 | 1756.89
06.201.0185-A | 1756.89
06.201.0186-0 | 2115.16
06.201.0186-A | 2115.16
06.201.0187-0 | 2462.44
06.201.0187-A | 2462.44
06.201.0188-0 | 2879.42
06.201.0188-A | 2879.42
06.201.0189-0 | 3474.53
06.201.0189-A | 3474.53
06.201.0190-0 | 3976.39
06.201.0190-A | 3976.39
06.201.0191-0 | 5450.1
06.201.0191-A | 5450.1
06.201.0192-0 | 9338.49
06.201.0192-A | 9338.49
06.201.0211-0 | 293.37
06.201.0211-A | 293.37
06.201.0212-0 | 309.56
06.201.0212-A | 309.56
06.201.0213-0 | 395.17
06.201.0213-A | 395.17
06.201.0214-0 | 513.01
06.201.0214-A | 513.01
06.201.0215-0 | 657.18
06.201.0215-A | 657.18
06.201.0216-0 | 788.09
06.201.0216-A | 788.09
06.201.0217-0 | 925.41
06.201.0217-A | 925.41
06.201.0218-0 | 1019.45
06.201.0218-A | 1019.45
06.201.0219-0 | 1190.71
06.201.0219-A | 1190.71
06.201.0220-0 | 1335.66
06.201.0220-A | 1335.66
06.201.0221-0 | 1727.76
06.201.0221-A | 1727.76
06.201.0222-0 | 2342.03
06.201.0222-A | 2342.03
06.201.0223-0 | 2799.26
06.201.0223-A | 2799.26
06.201.0224-0 | 4316.22
06.201.0224-A | 4316.22
06.201.0225-0 | 5086.13
06.201.0225-A | 5086.13
06.201.0226-0 | 6764.11
06.201.0226-A | 6764.11
06.201.0231-0 | 293.37
06.201.0231-A | 293.37
06.201.0232-0 | 310.01
06.201.0232-A | 310.01
06.201.0233-0 | 395.17
06.201.0233-A | 395.17
06.201.0234-0 | 513.01
06.201.0234-A | 513.01
06.201.0235-0 | 657.22
06.201.0235-A | 657.22
06.201.0236-0 | 788.09
06.201.0236-A | 788.09
06.201.0237-0 | 925.4
06.201.0237-A | 925.4
06.201.0238-0 | 1019.45
06.201.0238-A | 1019.45
06.201.0239-0 | 1190.72
06.201.0239-A | 1190.72
06.201.0240-0 | 1335.67
06.201.0240-A | 1335.67
06.201.0241-0 | 1896.28
06.201.0241-A | 1896.28
06.201.0242-0 | 3033.43
06.201.0242-A | 3033.43
06.201.0243-0 | 19894.08
06.201.0243-A | 19894.08
06.201.0244-0 | 21516.72
06.201.0244-A | 21516.72
06.201.0245-0 | 18333.04
06.201.0245-A | 18333.04
06.201.0246-0 | 22462.16
06.201.0246-A | 22462.16
06.201.0251-0 | 1208.06
06.201.0251-A | 1208.06
06.201.0252-0 | 1344.29
06.201.0252-A | 1344.29
06.201.0253-0 | 1661.85
06.201.0253-A | 1661.85
06.201.0254-0 | 2000.22
06.201.0254-A | 2000.22
06.201.0255-0 | 2378.19
06.201.0255-A | 2378.19
06.201.0256-0 | 2906.31
06.201.0256-A | 2906.31
06.201.0257-0 | 3395.96
06.201.0257-A | 3395.96
06.201.0258-0 | 3832.97
06.201.0258-A | 3832.97
06.201.0259-0 | 4673.69
06.201.0259-A | 4673.69
06.201.0260-0 | 4987.72
06.201.0260-A | 4987.72
06.201.0261-0 | 6071.6
06.201.0261-A | 6071.6
06.201.0262-0 | 13335.2
06.201.0262-A | 13335.2
06.201.0263-0 | 16925.58
06.201.0263-A | 16925.58
06.201.0264-0 | 24529.86
06.201.0264-A | 24529.86
06.201.0265-0 | 25494.28
06.201.0265-A | 25494.28
06.201.0266-0 | 36537.74
06.201.0266-A | 36537.74
06.201.0271-0 | 1208.06
06.201.0271-A | 1208.06
06.201.0272-0 | 1344.29
06.201.0272-A | 1344.29
06.201.0273-0 | 1661.85
06.201.0273-A | 1661.85
06.201.0274-0 | 2001.02
06.201.0274-A | 2001.02
06.201.0275-0 | 2431.93
06.201.0275-A | 2431.93
06.201.0276-0 | 2950.38
06.201.0276-A | 2950.38
06.201.0277-0 | 3443.41
06.201.0277-A | 3443.41
06.201.0278-0 | 4058.78
06.201.0278-A | 4058.78
06.201.0279-0 | 4951.04
06.201.0279-A | 4951.04
06.201.0280-0 | 5741.57
06.201.0280-A | 5741.57
06.201.0281-0 | 7834.33
06.201.0281-A | 7834.33
06.201.0282-0 | 13692.19
06.201.0282-A | 13692.19
06.201.0291-0 | 19023.86
06.201.0291-A | 19023.86
06.201.0292-0 | 24419.22
06.201.0292-A | 24419.22
06.201.0293-0 | 36147.03
06.201.0293-A | 36147.03
06.201.0294-0 | 26870.25
06.201.0294-A | 26870.25
06.201.0295-0 | 27014.41
06.201.0295-A | 27014.41
06.201.0296-0 | 39109.57
06.201.0296-A | 39109.57
06.201.0297-0 | 27415.44
06.201.0297-A | 27415.44
06.201.0298-0 | 34714.76
06.201.0298-A | 34714.76
06.201.0299-0 | 46314.03
06.201.0299-A | 46314.03
06.201.0300-0 | 41089.02
06.201.0300-A | 41089.02
06.201.0301-0 | 47517.44
06.201.0301-A | 47517.44
06.201.0302-0 | 59620.32
06.201.0302-A | 59620.32
06.201.0311-0 | 876.23
06.201.0311-A | 876.23
06.201.0312-0 | 958.16
06.201.0312-A | 958.16
06.201.0313-0 | 1174.18
06.201.0313-A | 1174.18
06.201.0314-0 | 1416.75
06.201.0314-A | 1416.75
06.201.0315-0 | 1685.08
06.201.0315-A | 1685.08
06.201.0316-0 | 2023.82
06.201.0316-A | 2023.82
06.201.0317-0 | 2351.75
06.201.0317-A | 2351.75
06.201.0318-0 | 2679.15
06.201.0318-A | 2679.15
06.201.0319-0 | 3192.13
06.201.0319-A | 3192.13
06.201.0320-0 | 3439.29
06.201.0320-A | 3439.29
06.201.0321-0 | 4248.12
06.201.0321-A | 4248.12
06.201.0322-0 | 8373.81
06.201.0322-A | 8373.81
06.201.0323-0 | 10589.74
06.201.0323-A | 10589.74
06.201.0324-0 | 16237.41
06.201.0324-A | 16237.41
06.201.0325-0 | 17127.82
06.201.0325-A | 17127.82
06.201.0326-0 | 23550.35
06.201.0326-A | 23550.35
06.201.0331-0 | 876.23
06.201.0331-A | 876.23
06.201.0332-0 | 958.16
06.201.0332-A | 958.16
06.201.0333-0 | 1174.18
06.201.0333-A | 1174.18
06.201.0334-0 | 1417.15
06.201.0334-A | 1417.15
06.201.0335-0 | 1711.95
06.201.0335-A | 1711.95
06.201.0336-0 | 2045.85
06.201.0336-A | 2045.85
06.201.0337-0 | 2375.48
06.201.0337-A | 2375.48
06.201.0338-0 | 2792.02
06.201.0338-A | 2792.02
06.201.0339-0 | 3328.28
06.201.0339-A | 3328.28
06.201.0340-0 | 3818.68
06.201.0340-A | 3818.68
06.201.0341-0 | 5124.54
06.201.0341-A | 5124.54
06.201.0342-0 | 8972.35
06.201.0342-A | 8972.35
06.201.0361-0 | 899.74
06.201.0361-A | 899.74
06.201.0362-0 | 989.96
06.201.0362-A | 989.96
06.201.0363-0 | 1225.81
06.201.0363-A | 1225.81
06.201.0364-0 | 1487.49
06.201.0364-A | 1487.49
06.201.0365-0 | 1798.63
06.201.0365-A | 1798.63
06.201.0366-0 | 2150.96
06.201.0366-A | 2150.96
06.201.0367-0 | 2524.39
06.201.0367-A | 2524.39
06.201.0368-0 | 2873.27
06.201.0368-A | 2873.27
06.201.0369-0 | 3440.93
06.201.0369-A | 3440.93
06.201.0370-0 | 3723.23
06.201.0370-A | 3723.23
06.201.0371-0 | 4659.05
06.201.0371-A | 4659.05
06.201.0372-0 | 8955.05
06.201.0372-A | 8955.05
06.201.0373-0 | 11348.97
06.201.0373-A | 11348.97
06.201.0374-0 | 17208.37
06.201.0374-A | 17208.37
06.201.0375-0 | 18911.2
06.201.0375-A | 18911.2
06.201.0376-0 | 25234.13
06.201.0376-A | 25234.13
06.201.0381-0 | 899.74
06.201.0381-A | 899.74
06.201.0382-0 | 989.96
06.201.0382-A | 989.96
06.201.0383-0 | 1225.81
06.201.0383-A | 1225.81
06.201.0384-0 | 1487.91
06.201.0384-A | 1487.91
06.201.0385-0 | 1817.28
06.201.0385-A | 1817.28
06.201.0386-0 | 2172.58
06.201.0386-A | 2172.58
06.201.0387-0 | 2548.1
06.201.0387-A | 2548.1
06.201.0388-0 | 2985.35
06.201.0388-A | 2985.35
06.201.0389-0 | 3581.86
06.201.0389-A | 3581.86
06.201.0390-0 | 4097.44
06.201.0390-A | 4097.44
06.201.0391-0 | 5540.19
06.201.0391-A | 5540.19
06.201.0392-0 | 9553.58
06.201.0392-A | 9553.58
06.201.0411-0 | 301.47
06.201.0411-A | 301.47
06.201.0412-0 | 324.81
06.201.0412-A | 324.81
06.201.0413-0 | 427.43
06.201.0413-A | 427.43
06.201.0414-0 | 548.45
06.201.0414-A | 548.45
06.201.0415-0 | 700.46
06.201.0415-A | 700.46
06.201.0416-0 | 834.73
06.201.0416-A | 834.73
06.201.0417-0 | 997.77
06.201.0417-A | 997.77
06.201.0418-0 | 1112.51
06.201.0418-A | 1112.51
06.201.0419-0 | 1282.99
06.201.0419-A | 1282.99
06.201.0420-0 | 1440.83
06.201.0420-A | 1440.83
06.201.0421-0 | 1885.45
06.201.0421-A | 1885.45
06.201.0422-0 | 2534.52
06.201.0422-A | 2534.52
06.201.0423-0 | 3025.21
06.201.0423-A | 3025.21
06.201.0424-0 | 4598.92
06.201.0424-A | 4598.92
06.201.0425-0 | 5415.56
06.201.0425-A | 5415.56
06.201.0426-0 | 7211.53
06.201.0426-A | 7211.53
06.201.0431-0 | 301.47
06.201.0431-A | 301.47
06.201.0432-0 | 324.81
06.201.0432-A | 324.81
06.201.0433-0 | 427.43
06.201.0433-A | 427.43
06.201.0434-0 | 548.45
06.201.0434-A | 548.45
06.201.0435-0 | 700.47
06.201.0435-A | 700.47
06.201.0436-0 | 834.73
06.201.0436-A | 834.73
06.201.0437-0 | 997.75
06.201.0437-A | 997.75
06.201.0438-0 | 1112.51
06.201.0438-A | 1112.51
06.201.0439-0 | 1282.98
06.201.0439-A | 1282.98
06.201.0440-0 | 1440.82
06.201.0440-A | 1440.82
06.201.0441-0 | 1885.46
06.201.0441-A | 1885.46
06.201.0442-0 | 3227.31
06.201.0442-A | 3227.31
06.201.0443-0 | 17123.17
06.201.0443-A | 17123.17
06.201.0444-0 | 12239.32
06.201.0444-A | 12239.32
06.201.0445-0 | 18898.58
06.201.0445-A | 18898.58
06.201.0446-0 | 18531.3
06.201.0446-A | 18531.3
06.203.0006-0 | 9.98
06.203.0006-A | 9.98
06.203.0007-0 | 13.78
06.203.0007-A | 13.78
06.203.0008-0 | 19.78
06.203.0008-A | 19.78
06.203.0009-0 | 29.26
06.203.0009-A | 29.26
06.203.0010-0 | 37.2
06.203.0010-A | 37.2
06.203.0011-0 | 48
06.203.0011-A | 48
06.203.0012-0 | 60.53
06.203.0012-A | 60.53
06.203.0013-0 | 75.6
06.203.0013-A | 75.6
06.203.0014-0 | 97.2
06.203.0014-A | 97.2
06.203.0015-0 | 120
06.203.0015-A | 120
06.203.0016-0 | 144
06.203.0016-A | 144
06.203.0017-0 | 174
06.203.0017-A | 174
06.203.0018-0 | 235.2
06.203.0018-A | 235.2
06.203.0019-0 | 294
06.203.0019-A | 294
06.203.0020-0 | 360
06.203.0020-A | 360
06.203.0021-0 | 487.2
06.203.0021-A | 487.2
06.203.0022-0 | 600.42
06.203.0022-A | 600.42
06.203.0023-0 | 745.2
06.203.0023-A | 745.2
06.203.0024-0 | 960
06.203.0024-A | 960
06.203.0025-0 | 1536
06.203.0025-A | 1536
06.203.0026-0 | 2430
06.203.0026-A | 2430
06.203.0027-0 | 3000
06.203.0027-A | 3000
06.203.0028-0 | 4320
06.203.0028-A | 4320
06.203.0043-0 | 4.8
06.203.0043-A | 4.8
06.203.0044-0 | 7.25
06.203.0044-A | 7.25
06.203.0045-0 | 11.18
06.203.0045-A | 11.18
06.203.0046-0 | 25.15
06.203.0046-A | 25.15
06.203.0047-0 | 36.17
06.203.0047-A | 36.17
06.203.0048-0 | 53.78
06.203.0048-A | 53.78
06.203.0049-0 | 69.41
06.203.0049-A | 69.41
06.203.0050-0 | 86.18
06.203.0050-A | 86.18
06.203.0051-0 | 111.6
06.203.0051-A | 111.6
06.203.0052-0 | 144
06.203.0052-A | 144
06.203.0053-0 | 176.4
06.203.0053-A | 176.4
06.203.0054-0 | 222
06.203.0054-A | 222
06.203.0055-0 | 265.2
06.203.0055-A | 265.2
06.203.0056-0 | 360
06.203.0056-A | 360
06.203.0057-0 | 432
06.203.0057-A | 432
06.203.0058-0 | 516
06.203.0058-A | 516
06.203.0059-0 | 720
06.203.0059-A | 720
06.203.0060-0 | 888
06.203.0060-A | 888
06.203.0061-0 | 1080
06.203.0061-A | 1080
06.203.0062-0 | 1392
06.203.0062-A | 1392
06.203.0063-0 | 1752
06.203.0063-A | 1752
06.203.0064-0 | 2856
06.203.0064-A | 2856
06.203.0081-0 | 2.64
06.203.0081-A | 2.64
06.203.0082-0 | 4.14
06.203.0082-A | 4.14
06.203.0083-0 | 6.89
06.203.0083-A | 6.89
06.203.0084-0 | 10.63
06.203.0084-A | 10.63
06.203.0085-0 | 16.44
06.203.0085-A | 16.44
06.203.0086-0 | 36
06.203.0086-A | 36
06.203.0087-0 | 52.8
06.203.0087-A | 52.8
06.203.0088-0 | 78
06.203.0088-A | 78
06.203.0089-0 | 100.8
06.203.0089-A | 100.8
06.203.0090-0 | 127.2
06.203.0090-A | 127.2
06.203.0091-0 | 168
06.203.0091-A | 168
06.203.0092-0 | 208.8
06.203.0092-A | 208.8
06.203.0093-0 | 244.8
06.203.0093-A | 244.8
06.203.0094-0 | 326.4
06.203.0094-A | 326.4
06.203.0095-0 | 400.8
06.203.0095-A | 400.8
06.203.0096-0 | 504
06.203.0096-A | 504
06.203.0097-0 | 624
06.203.0097-A | 624
06.203.0098-0 | 792
06.203.0098-A | 792
06.203.0099-0 | 1032
06.203.0099-A | 1032
06.203.0100-0 | 1320
06.203.0100-A | 1320
06.203.0101-0 | 1656
06.203.0101-A | 1656
06.203.0102-0 | 2040
06.203.0102-A | 2040
06.203.0106-0 | 15.95
06.203.0106-A | 15.95
06.203.0107-0 | 18.9
06.203.0107-A | 18.9
06.203.0108-0 | 29.79
06.203.0108-A | 29.79
06.203.0109-0 | 46.16
06.203.0109-A | 46.16
06.203.0110-0 | 52.74
06.203.0110-A | 52.74
06.203.0111-0 | 66.18
06.203.0111-A | 66.18
06.203.0112-0 | 80.76
06.203.0112-A | 80.76
06.203.0113-0 | 102.84
06.203.0113-A | 102.84
06.203.0114-0 | 138.13
06.203.0114-A | 138.13
06.203.0115-0 | 204.73
06.203.0115-A | 204.73
06.203.0116-0 | 213.25
06.203.0116-A | 213.25
06.203.0117-0 | 253.27
06.203.0117-A | 253.27
06.203.0118-0 | 538
06.203.0118-A | 538
06.203.0119-0 | 548.56
06.203.0119-A | 548.56
06.203.0120-0 | 563.42
06.203.0120-A | 563.42
06.203.0121-0 | 583.98
06.203.0121-A | 583.98
06.203.0122-0 | 663.56
06.203.0122-A | 663.56
06.203.0123-0 | 1344.16
06.203.0123-A | 1344.16
06.203.0124-0 | 1394.82
06.203.0124-A | 1394.82
06.203.0125-0 | 2876.06
06.203.0125-A | 2876.06
06.203.0126-0 | 3231.54
06.203.0126-A | 3231.54
06.203.0127-0 | 5995.38
06.203.0127-A | 5995.38
06.203.0128-0 | 6353.68
06.203.0128-A | 6353.68
06.203.0136-0 | 15.14
06.203.0136-A | 15.14
06.203.0137-0 | 17.87
06.203.0137-A | 17.87
06.203.0138-0 | 23.68
06.203.0138-A | 23.68
06.203.0139-0 | 36.96
06.203.0139-A | 36.96
06.203.0140-0 | 44.46
06.203.0140-A | 44.46
06.203.0141-0 | 56.56
06.203.0141-A | 56.56
06.203.0142-0 | 65.94
06.203.0142-A | 65.94
06.203.0143-0 | 92.51
06.203.0143-A | 92.51
06.203.0144-0 | 116.19
06.203.0144-A | 116.19
06.203.0145-0 | 126.75
06.203.0145-A | 126.75
06.203.0146-0 | 234.34
06.203.0146-A | 234.34
06.203.0147-0 | 277.41
06.203.0147-A | 277.41
06.203.0148-0 | 400.92
06.203.0148-A | 400.92
06.203.0149-0 | 708
06.203.0149-A | 708
06.203.0150-0 | 876
06.203.0150-A | 876
06.203.0151-0 | 1700
06.203.0151-A | 1700
06.203.0152-0 | 1885
06.203.0152-A | 1885
06.203.0153-0 | 2240
06.203.0153-A | 2240
06.203.0154-0 | 2427
06.203.0154-A | 2427
06.203.0155-0 | 7637
06.203.0155-A | 7637
06.203.0166-0 | 18.69
06.203.0166-A | 18.69
06.203.0167-0 | 21.96
06.203.0167-A | 21.96
06.203.0168-0 | 30.09
06.203.0168-A | 30.09
06.203.0169-0 | 35.58
06.203.0169-A | 35.58
06.203.0170-0 | 46.48
06.203.0170-A | 46.48
06.203.0171-0 | 59.9
06.203.0171-A | 59.9
06.203.0172-0 | 69.42
06.203.0172-A | 69.42
06.203.0173-0 | 96.09
06.203.0173-A | 96.09
06.203.0174-0 | 118.2
06.203.0174-A | 118.2
06.203.0175-0 | 143.28
06.203.0175-A | 143.28
06.203.0176-0 | 269.58
06.203.0176-A | 269.58
06.203.0177-0 | 432
06.203.0177-A | 432
06.203.0178-0 | 538
06.203.0178-A | 538
06.203.0179-0 | 708
06.203.0179-A | 708
06.203.0180-0 | 876
06.203.0180-A | 876
06.203.0181-0 | 1700
06.203.0181-A | 1700
06.203.0182-0 | 1885
06.203.0182-A | 1885
06.203.0183-0 | 2240
06.203.0183-A | 2240
06.203.0191-0 | 8.16
06.203.0191-A | 8.16
06.203.0192-0 | 8.38
06.203.0192-A | 8.38
06.203.0193-0 | 8.79
06.203.0193-A | 8.79
06.203.0194-0 | 9.82
06.203.0194-A | 9.82
06.203.0195-0 | 13.75
06.203.0195-A | 13.75
06.203.0196-0 | 22.12
06.203.0196-A | 22.12
06.203.0197-0 | 23.32
06.203.0197-A | 23.32
06.203.0198-0 | 24.08
06.203.0198-A | 24.08
06.203.0199-0 | 42.35
06.203.0199-A | 42.35
06.203.0200-0 | 77.02
06.203.0200-A | 77.02
06.203.0201-0 | 82.51
06.203.0201-A | 82.51
06.203.0202-0 | 111.64
06.203.0202-A | 111.64
06.203.0203-0 | 145.95
06.203.0203-A | 145.95
06.203.0204-0 | 187.32
06.203.0204-A | 187.32
06.203.0205-0 | 207.65
06.203.0205-A | 207.65
06.203.0206-0 | 501.48
06.203.0206-A | 501.48
06.203.0207-0 | 526.79
06.203.0207-A | 526.79
06.203.0208-0 | 775.75
06.203.0208-A | 775.75
06.203.0209-0 | 1845.66
06.203.0209-A | 1845.66
06.205.0050-0 | 15.31
06.205.0050-A | 15.31
06.205.0051-0 | 30.78
06.205.0051-A | 30.78
06.205.0052-0 | 44.93
06.205.0052-A | 44.93
06.205.0053-0 | 66.24
06.205.0053-A | 66.24
06.205.0054-0 | 84.8
06.205.0054-A | 84.8
06.205.0055-0 | 185.81
06.205.0055-A | 185.81
06.205.0056-0 | 221.83
06.205.0056-A | 221.83
06.205.0057-0 | 263.35
06.205.0057-A | 263.35
06.205.0058-0 | 375.86
06.205.0058-A | 375.86
06.205.0059-0 | 512.79
06.205.0059-A | 512.79
06.205.0060-0 | 653.01
06.205.0060-A | 653.01
06.205.0061-0 | 838.79
06.205.0061-A | 838.79
06.205.0062-0 | 1055.68
06.205.0062-A | 1055.68
06.205.0063-0 | 1225.73
06.205.0063-A | 1225.73
06.205.0064-0 | 1599.37
06.205.0064-A | 1599.37
06.205.0065-0 | 1966.14
06.205.0065-A | 1966.14
06.205.0066-0 | 2186.2
06.205.0066-A | 2186.2
06.205.0067-0 | 2496.37
06.205.0067-A | 2496.37
06.205.0068-0 | 16.27
06.205.0068-A | 16.27
06.205.0069-0 | 33.67
06.205.0069-A | 33.67
06.205.0070-0 | 50.98
06.205.0070-A | 50.98
06.205.0071-0 | 76.01
06.205.0071-A | 76.01
06.205.0072-0 | 100.28
06.205.0072-A | 100.28
06.205.0073-0 | 187.97
06.205.0073-A | 187.97
06.205.0074-0 | 226.8
06.205.0074-A | 226.8
06.205.0075-0 | 270.11
06.205.0075-A | 270.11
06.205.0076-0 | 388.24
06.205.0076-A | 388.24
06.205.0077-0 | 528.54
06.205.0077-A | 528.54
06.205.0078-0 | 673.02
06.205.0078-A | 673.02
06.205.0079-0 | 869.48
06.205.0079-A | 869.48
06.205.0080-0 | 1094.47
06.205.0080-A | 1094.47
06.205.0081-0 | 1272.3
06.205.0081-A | 1272.3
06.205.0082-0 | 1659.78
06.205.0082-A | 1659.78
06.205.0083-0 | 2029.16
06.205.0083-A | 2029.16
06.205.0084-0 | 2256.9
06.205.0084-A | 2256.9
06.205.0085-0 | 2584.14
06.205.0085-A | 2584.14
06.205.0086-0 | 17.14
06.205.0086-A | 17.14
06.205.0087-0 | 41.05
06.205.0087-A | 41.05
06.205.0088-0 | 59.14
06.205.0088-A | 59.14
06.205.0089-0 | 78.87
06.205.0089-A | 78.87
06.205.0090-0 | 112.76
06.205.0090-A | 112.76
06.205.0091-0 | 210.46
06.205.0091-A | 210.46
06.205.0092-0 | 251.93
06.205.0092-A | 251.93
06.205.0093-0 | 300.47
06.205.0093-A | 300.47
06.205.0094-0 | 436.26
06.205.0094-A | 436.26
06.205.0095-0 | 595.92
06.205.0095-A | 595.92
06.205.0096-0 | 764.49
06.205.0096-A | 764.49
06.205.0097-0 | 987.46
06.205.0097-A | 987.46
06.205.0098-0 | 1237.15
06.205.0098-A | 1237.15
06.205.0099-0 | 1445.81
06.205.0099-A | 1445.81
06.205.0100-0 | 1899.07
06.205.0100-A | 1899.07
06.205.0101-0 | 2305.53
06.205.0101-A | 2305.53
06.205.0102-0 | 2578.12
06.205.0102-A | 2578.12
06.205.0103-0 | 2951.94
06.205.0103-A | 2951.94
06.205.0105-0 | 15.85
06.205.0105-A | 15.85
06.205.0106-0 | 31.86
06.205.0106-A | 31.86
06.205.0107-0 | 60.06
06.205.0107-A | 60.06
06.205.0108-0 | 80.51
06.205.0108-A | 80.51
06.205.0109-0 | 104.02
06.205.0109-A | 104.02
06.205.0110-0 | 213.05
06.205.0110-A | 213.05
06.205.0111-0 | 256.32
06.205.0111-A | 256.32
06.205.0112-0 | 305.5
06.205.0112-A | 305.5
06.205.0113-0 | 440.79
06.205.0113-A | 440.79
06.205.0114-0 | 601.44
06.205.0114-A | 601.44
06.205.0115-0 | 768.67
06.205.0115-A | 768.67
06.205.0116-0 | 991.99
06.205.0116-A | 991.99
06.205.0117-0 | 1245.81
06.205.0117-A | 1245.81
06.205.0118-0 | 1460.21
06.205.0118-A | 1460.21
06.205.0119-0 | 1932.56
06.205.0119-A | 1932.56
06.205.0120-0 | 2341.35
06.205.0120-A | 2341.35
06.205.0121-0 | 2618.6
06.205.0121-A | 2618.6
06.205.0122-0 | 2998.29
06.205.0122-A | 2998.29
06.205.0123-0 | 16.88
06.205.0123-A | 16.88
06.205.0124-0 | 39.47
06.205.0124-A | 39.47
06.205.0125-0 | 68.32
06.205.0125-A | 68.32
06.205.0126-0 | 81.69
06.205.0126-A | 81.69
06.205.0127-0 | 110.78
06.205.0127-A | 110.78
06.205.0128-0 | 215.21
06.205.0128-A | 215.21
06.205.0129-0 | 259.21
06.205.0129-A | 259.21
06.205.0130-0 | 308.92
06.205.0130-A | 308.92
06.205.0131-0 | 445.88
06.205.0131-A | 445.88
06.205.0132-0 | 608.67
06.205.0132-A | 608.67
06.205.0133-0 | 779.23
06.205.0133-A | 779.23
06.205.0134-0 | 1009.55
06.205.0134-A | 1009.55
06.205.0135-0 | 1266.69
06.205.0135-A | 1266.69
06.205.0136-0 | 1485.11
06.205.0136-A | 1485.11
06.205.0137-0 | 1966.3
06.205.0137-A | 1966.3
06.205.0138-0 | 2379.93
06.205.0138-A | 2379.93
06.205.0139-0 | 2661.71
06.205.0139-A | 2661.71
06.205.0140-0 | 3028.79
06.205.0140-A | 3028.79
06.205.0141-0 | 18.27
06.205.0141-A | 18.27
06.205.0142-0 | 46.13
06.205.0142-A | 46.13
06.205.0143-0 | 77.62
06.205.0143-A | 77.62
06.205.0144-0 | 97.7
06.205.0144-A | 97.7
06.205.0145-0 | 125.85
06.205.0145-A | 125.85
06.205.0146-0 | 236.83
06.205.0146-A | 236.83
06.205.0147-0 | 285.51
06.205.0147-A | 285.51
06.205.0148-0 | 342.39
06.205.0148-A | 342.39
06.205.0149-0 | 498.42
06.205.0149-A | 498.42
06.205.0150-0 | 685.62
06.205.0150-A | 685.62
06.205.0151-0 | 882.61
06.205.0151-A | 882.61
06.205.0152-0 | 1143.63
06.205.0152-A | 1143.63
06.205.0153-0 | 1431
06.205.0153-A | 1431
06.205.0154-0 | 1681.49
06.205.0154-A | 1681.49
06.205.0155-0 | 2226.92
06.205.0155-A | 2226.92
06.205.0156-0 | 2687.6
06.205.0156-A | 2687.6
06.205.0157-0 | 3014.33
06.205.0157-A | 3014.33
06.205.0158-0 | 3436.33
06.205.0158-A | 3436.33
06.250.0012-0 | 103.95
06.250.0012-A | 103.95
06.250.0013-0 | 132.83
06.250.0013-A | 132.83
06.250.0014-0 | 176.28
06.250.0014-A | 176.28
06.250.0015-0 | 203.21
06.250.0015-A | 203.21
06.250.0016-0 | 254.63
06.250.0016-A | 254.63
06.250.0017-0 | 343.9
06.250.0017-A | 343.9
06.250.0018-0 | 373.39
06.250.0018-A | 373.39
06.250.0020-0 | 674
06.250.0020-A | 674
06.250.0021-0 | 1017
06.250.0021-A | 1017
06.250.0022-0 | 1397
06.250.0022-A | 1397
06.250.0023-0 | 1732.5
06.250.0023-A | 1732.5
06.250.0031-0 | 123
06.250.0031-A | 123
06.250.0032-0 | 168
06.250.0032-A | 168
06.250.0033-0 | 217.27
06.250.0033-A | 217.27
06.250.0034-0 | 242.27
06.250.0034-A | 242.27
06.250.0035-0 | 298.07
06.250.0035-A | 298.07
06.250.0036-0 | 430.92
06.250.0036-A | 430.92
06.250.0037-0 | 471.36
06.250.0037-A | 471.36
06.250.0039-0 | 742
06.250.0039-A | 742
06.250.0040-0 | 1119
06.250.0040-A | 1119
06.250.0051-0 | 136
06.250.0051-A | 136
06.250.0052-0 | 213.47
06.250.0052-A | 213.47
06.250.0053-0 | 247
06.250.0053-A | 247
06.250.0054-0 | 319
06.250.0054-A | 319
06.250.0055-0 | 391
06.250.0055-A | 391
06.250.0056-0 | 496
06.250.0056-A | 496
06.250.0057-0 | 564
06.250.0057-A | 564
06.250.0059-0 | 817
06.250.0059-A | 817
06.250.0060-0 | 1231
06.250.0060-A | 1231
06.251.0030-0 | 55
06.251.0030-A | 55
06.251.0031-0 | 60.8
06.251.0031-A | 60.8
06.251.0032-0 | 88
06.251.0032-A | 88
06.251.0033-0 | 114
06.251.0033-A | 114
06.251.0034-0 | 152.8
06.251.0034-A | 152.8
06.251.0035-0 | 182
06.251.0035-A | 182
06.251.0036-0 | 257.04
06.251.0036-A | 257.04
06.251.0037-0 | 284
06.251.0037-A | 284
06.251.0038-0 | 439.6
06.251.0038-A | 439.6
06.251.0039-0 | 647
06.251.0039-A | 647
06.251.0040-0 | 61
06.251.0040-A | 61
06.251.0041-0 | 70
06.251.0041-A | 70
06.251.0042-0 | 97
06.251.0042-A | 97
06.251.0043-0 | 128
06.251.0043-A | 128
06.251.0044-0 | 193
06.251.0044-A | 193
06.251.0045-0 | 199
06.251.0045-A | 199
06.251.0046-0 | 286
06.251.0046-A | 286
06.251.0047-0 | 313
06.251.0047-A | 313
06.251.0048-0 | 545.5
06.251.0048-A | 545.5
06.251.0049-0 | 712
06.251.0049-A | 712
06.251.0050-0 | 73
06.251.0050-A | 73
06.251.0051-0 | 73.5
06.251.0051-A | 73.5
06.251.0052-0 | 103.09
06.251.0052-A | 103.09
06.251.0053-0 | 141.33
06.251.0053-A | 141.33
06.251.0054-0 | 232
06.251.0054-A | 232
06.251.0055-0 | 239
06.251.0055-A | 239
06.251.0056-0 | 344
06.251.0056-A | 344
06.251.0057-0 | 424.17
06.251.0057-A | 424.17
06.251.0058-0 | 614
06.251.0058-A | 614
06.251.0059-0 | 823.5
06.251.0059-A | 823.5
06.251.0060-0 | 88
06.251.0060-A | 88
06.251.0061-0 | 101
06.251.0061-A | 101
06.251.0062-0 | 112.36
06.251.0062-A | 112.36
06.251.0063-0 | 153.83
06.251.0063-A | 153.83
06.251.0064-0 | 281
06.251.0064-A | 281
06.251.0065-0 | 281.93
06.251.0065-A | 281.93
06.251.0066-0 | 416
06.251.0066-A | 416
06.251.0067-0 | 454.67
06.251.0067-A | 454.67
06.251.0068-0 | 696
06.251.0068-A | 696
06.251.0069-0 | 867.5
06.251.0069-A | 867.5
06.270.0001-0 | 10.18
06.270.0001-A | 10.18
06.270.0002-0 | 20.72
06.270.0002-A | 20.72
06.270.0003-0 | 34.1
06.270.0003-A | 34.1
06.270.0020-0 | 12.81
06.270.0020-A | 12.81
06.270.0021-0 | 26.31
06.270.0021-A | 26.31
06.270.0022-0 | 42.97
06.270.0022-A | 42.97
06.270.0036-0 | 15.83
06.270.0036-A | 15.83
06.270.0037-0 | 33.89
06.270.0037-A | 33.89
06.270.0038-0 | 47.8
06.270.0038-A | 47.8
06.270.0041-0 | 8.84
06.270.0041-A | 8.84
06.270.0042-0 | 6.45
06.270.0042-A | 6.45
06.270.0046-0 | 4.97
06.270.0046-A | 4.97
06.270.0047-0 | 11.02
06.270.0047-A | 11.02
06.270.0048-0 | 20.57
06.270.0048-A | 20.57
06.270.0051-0 | 15.98
06.270.0051-A | 15.98
06.270.0052-0 | 33.65
06.270.0052-A | 33.65
06.270.0053-0 | 35.69
06.270.0053-A | 35.69
06.270.0054-0 | 103.95
06.270.0054-A | 103.95
06.270.0061-0 | 12.59
06.270.0061-A | 12.59
06.270.0062-0 | 29.33
06.270.0062-A | 29.33
06.270.0063-0 | 51.29
06.270.0063-A | 51.29
06.270.0064-0 | 13.07
06.270.0064-A | 13.07
06.270.0065-0 | 30.43
06.270.0065-A | 30.43
06.270.0066-0 | 46.69
06.270.0066-A | 46.69
06.270.0067-0 | 18.78
06.270.0067-A | 18.78
06.270.0068-0 | 55.6
06.270.0068-A | 55.6
06.270.0069-0 | 75.04
06.270.0069-A | 75.04
06.270.0071-0 | 45.39
06.270.0071-A | 45.39
06.270.0072-0 | 86.03
06.270.0072-A | 86.03
06.270.0073-0 | 113.6
06.270.0073-A | 113.6
06.270.0076-0 | 38.36
06.270.0076-A | 38.36
06.270.0077-0 | 69.9
06.270.0077-A | 69.9
06.270.0078-0 | 114.46
06.270.0078-A | 114.46
06.270.0081-0 | 6.25
06.270.0081-A | 6.25
06.270.0082-0 | 7.08
06.270.0082-A | 7.08
06.270.0083-0 | 10.93
06.270.0083-A | 10.93
06.270.0086-0 | 21.35
06.270.0086-A | 21.35
06.270.0087-0 | 31.62
06.270.0087-A | 31.62
06.270.0088-0 | 56.9
06.270.0088-A | 56.9
06.270.0091-0 | 9.26
06.270.0091-A | 9.26
06.270.0092-0 | 20.28
06.270.0092-A | 20.28
06.270.0093-0 | 27.63
06.270.0093-A | 27.63
06.270.0101-0 | 12.65
06.270.0101-A | 12.65
06.270.0102-0 | 27.92
06.270.0102-A | 27.92
06.270.0103-0 | 28.9
06.270.0103-A | 28.9
06.270.0104-0 | 33.98
06.270.0104-A | 33.98
06.270.0105-0 | 56.02
06.270.0105-A | 56.02
06.270.0106-0 | 45.35
06.270.0106-A | 45.35
06.270.0111-0 | 7.9
06.270.0111-A | 7.9
06.270.0112-0 | 10.74
06.270.0112-A | 10.74
06.271.0010-0 | 29.62
06.271.0010-A | 29.62
06.271.0011-0 | 60.26
06.271.0011-A | 60.26
06.271.0012-0 | 103.3
06.271.0012-A | 103.3
06.271.0013-0 | 157.01
06.271.0013-A | 157.01
06.271.0014-0 | 222.43
06.271.0014-A | 222.43
06.271.0016-0 | 885.23
06.271.0016-A | 885.23
06.271.0018-0 | 1365.5
06.271.0018-A | 1365.5
06.271.0021-0 | 38.22
06.271.0021-A | 38.22
06.271.0022-0 | 49.08
06.271.0022-A | 49.08
06.271.0023-0 | 85.52
06.271.0023-A | 85.52
06.271.0024-0 | 155.18
06.271.0024-A | 155.18
06.271.0025-0 | 284.63
06.271.0025-A | 284.63
06.271.0026-0 | 454.42
06.271.0026-A | 454.42
06.271.0027-0 | 827.73
06.271.0027-A | 827.73
06.271.0050-0 | 4.66
06.271.0050-A | 4.66
06.271.0051-0 | 6.87
06.271.0051-A | 6.87
06.271.0052-0 | 13.04
06.271.0052-A | 13.04
06.271.0053-0 | 24.22
06.271.0053-A | 24.22
06.271.0054-0 | 32.62
06.271.0054-A | 32.62
06.271.0055-0 | 88.13
06.271.0055-A | 88.13
06.271.0056-0 | 101.79
06.271.0056-A | 101.79
06.271.0060-0 | 1.53
06.271.0060-A | 1.53
06.271.0061-0 | 1.79
06.271.0061-A | 1.79
06.271.0062-0 | 4.54
06.271.0062-A | 4.54
06.271.0063-0 | 7.02
06.271.0063-A | 7.02
06.271.0064-0 | 7.09
06.271.0064-A | 7.09
06.271.0065-0 | 12
06.271.0065-A | 12
06.271.0066-0 | 22.01
06.271.0066-A | 22.01
06.271.0067-0 | 27.61
06.271.0067-A | 27.61
06.271.0068-0 | 39.56
06.271.0068-A | 39.56
06.272.0002-0 | 13.8
06.272.0002-A | 13.8
06.272.0003-0 | 30.72
06.272.0003-A | 30.72
06.272.0004-0 | 48.32
06.272.0004-A | 48.32
06.272.0005-0 | 134.83
06.272.0005-A | 134.83
06.272.0006-0 | 215.73
06.272.0006-A | 215.73
06.272.0007-0 | 86.68
06.272.0007-A | 86.68
06.272.0008-0 | 219.89
06.272.0008-A | 219.89
06.272.0021-0 | 20.77
06.272.0021-A | 20.77
06.272.0022-0 | 76.58
06.272.0022-A | 76.58
06.272.0026-0 | 13.41
06.272.0026-A | 13.41
06.272.0027-0 | 154.81
06.272.0027-A | 154.81
06.272.0029-0 | 41.19
06.272.0029-A | 41.19
06.272.0030-0 | 64.27
06.272.0030-A | 64.27
06.272.0032-0 | 31.75
06.272.0032-A | 31.75
06.272.0033-0 | 71.88
06.272.0033-A | 71.88
06.272.0035-0 | 24.88
06.272.0035-A | 24.88
06.272.0036-0 | 35.29
06.272.0036-A | 35.29
06.272.0037-0 | 1345.12
06.272.0037-A | 1345.12
06.272.0038-0 | 74.22
06.272.0038-A | 74.22
06.272.0039-0 | 113.93
06.272.0039-A | 113.93
06.273.0001-0 | 78.38
06.273.0001-A | 78.38
06.273.0002-0 | 104.52
06.273.0002-A | 104.52
06.273.0003-0 | 157.05
06.273.0003-A | 157.05
06.273.0004-0 | 188.45
06.273.0004-A | 188.45
06.273.0005-0 | 262.72
06.273.0005-A | 262.72
06.273.0006-0 | 300.25
06.273.0006-A | 300.25
06.273.0007-0 | 470.73
06.273.0007-A | 470.73
06.273.0008-0 | 523.04
06.273.0008-A | 523.04
06.273.0009-0 | 575.34
06.273.0009-A | 575.34
06.273.0010-0 | 627.66
06.273.0010-A | 627.66
06.273.0011-0 | 1029.28
06.273.0011-A | 1029.28
06.273.0012-0 | 1418.08
06.273.0012-A | 1418.08
06.273.0013-0 | 1575.62
06.273.0013-A | 1575.62
06.273.0014-0 | 2003.94
06.273.0014-A | 2003.94
06.273.0015-0 | 2776.82
06.273.0015-A | 2776.82
06.275.0001-0 | 13.07
06.275.0001-A | 13.07
06.275.0002-0 | 30.43
06.275.0002-A | 30.43
06.275.0003-0 | 46.69
06.275.0003-A | 46.69
06.275.0020-0 | 12.65
06.275.0020-A | 12.65
06.275.0021-0 | 28.9
06.275.0021-A | 28.9
06.275.0022-0 | 45.35
06.275.0022-A | 45.35
06.300.0001-0 | 9.96
06.300.0001-A | 9.96
06.300.0002-0 | 14.47
06.300.0002-A | 14.47
06.300.0003-0 | 24.87
06.300.0003-A | 24.87
06.300.0004-0 | 44.02
06.300.0004-A | 44.02
06.300.0005-0 | 60.72
06.300.0005-A | 60.72
06.400.0001-0 | 285.54
06.400.0001-A | 255.17
06.400.0002-0 | 326.15
06.400.0002-A | 290.37
06.400.0003-0 | 1447.86
06.400.0003-A | 1262.36
06.400.0004-0 | 1731.03
06.400.0004-A | 1507.75
06.400.0005-0 | 1854.29
06.400.0005-A | 1614.56
06.400.0006-0 | 1914.26
06.400.0006-A | 1666.52
06.400.0010-0 | 128.01
06.400.0010-A | 110.95
06.400.0011-0 | 153.43
06.400.0011-A | 132.98
06.400.0012-0 | 524.2
06.400.0012-A | 454.34
06.400.0013-0 | 632.96
06.400.0013-A | 548.6
06.400.0014-0 | 680.15
06.400.0014-A | 589.51
06.400.0015-0 | 703.16
06.400.0015-A | 609.45
06.400.0020-0 | 1028.59
06.400.0020-A | 903.99
06.500.0010-0 | 1731
06.500.0010-A | 1731
06.501.0010-0 | 1034
06.501.0010-A | 1034
06.502.0010-0 | 1518
06.502.0010-A | 1518
06.502.0020-0 | 549.8
06.502.0020-A | 549.8
06.502.0030-0 | 549.8
06.502.0030-A | 549.8
06.502.0040-0 | 549.8
06.502.0040-A | 549.8
07.001.0010-1 | 567.88
07.001.0010-B | 549.99
07.001.0015-1 | 2434.13
07.001.0015-B | 2416.24
07.001.0020-1 | 570.23
07.001.0020-B | 552.34
07.001.0025-1 | 1132.33
07.001.0025-B | 1114.44
07.001.0030-1 | 1502.18
07.001.0030-B | 1484.29
07.001.0035-1 | 482.64
07.001.0035-B | 460.77
07.001.0040-1 | 452.26
07.001.0040-B | 430.39
07.001.0045-1 | 426.1
07.001.0045-B | 404.23
07.001.0050-1 | 385.42
07.001.0050-B | 363.56
07.001.0055-1 | 364.61
07.001.0055-B | 342.74
07.001.0060-1 | 346.68
07.001.0060-B | 324.82
07.001.0065-1 | 334.31
07.001.0065-B | 312.44
07.001.0070-1 | 317.63
07.001.0070-B | 295.76
07.001.0075-1 | 359.95
07.001.0075-B | 338.08
07.001.0080-1 | 336.34
07.001.0080-B | 314.47
07.001.0085-1 | 439.7
07.001.0085-B | 417.84
07.001.0090-1 | 405.58
07.001.0090-B | 383.71
07.001.0095-1 | 797.19
07.001.0095-B | 775.32
07.001.0100-1 | 403.98
07.001.0100-B | 382.11
07.001.0105-1 | 343.24
07.001.0105-B | 321.37
07.001.0110-1 | 314.99
07.001.0110-B | 293.12
07.001.0115-1 | 299.86
07.001.0115-B | 277.99
07.001.0120-1 | 325.28
07.001.0120-B | 303.41
07.001.0125-1 | 346.05
07.001.0125-B | 324.18
07.001.0130-1 | 335.31
07.001.0130-B | 313.44
07.001.0135-1 | 339.36
07.001.0135-B | 317.49
07.001.0140-1 | 366.46
07.001.0140-B | 344.59
07.001.0145-1 | 441.04
07.001.0145-B | 419.17
07.001.0150-1 | 368.17
07.001.0150-B | 346.3
07.001.0155-1 | 340.69
07.001.0155-B | 318.82
07.001.0160-1 | 525.29
07.001.0160-B | 503.42
07.002.0010-1 | 354.14
07.002.0010-B | 350.16
07.002.0015-1 | 327.93
07.002.0015-B | 323.4
07.002.0020-1 | 305.79
07.002.0020-B | 300.73
07.002.0025-1 | 273.31
07.002.0025-B | 267.15
07.002.0030-1 | 260.7
07.002.0030-B | 253.44
07.002.0035-1 | 250.97
07.002.0035-B | 242.62
07.002.0040-1 | 246.05
07.002.0040-B | 236.71
07.002.0045-1 | 245.76
07.002.0045-B | 234.23
07.003.0010-1 | 247.84
07.003.0010-B | 241.68
07.003.0015-1 | 232.43
07.003.0015-B | 225.17
07.005.0010-1 | 368.58
07.005.0010-B | 356.95
07.005.0015-1 | 359.05
07.005.0015-B | 344.14
07.005.0020-1 | 693.28
07.005.0020-B | 686.02
07.005.0025-1 | 258.06
07.005.0025-B | 248.72
07.005.0030-1 | 284.06
07.005.0030-B | 275.31
07.005.0035-1 | 238.02
07.005.0035-B | 227.29
07.006.0010-1 | 283.67
07.006.0010-B | 278.61
07.006.0015-1 | 239.33
07.006.0015-B | 232.07
07.006.0020-1 | 226.17
07.006.0020-B | 216.83
07.006.0025-1 | 227.99
07.006.0025-B | 216.46
07.007.0010-1 | 256.07
07.007.0010-B | 248.81
07.007.0015-1 | 250.33
07.007.0015-B | 241.99
07.007.0020-1 | 247.05
07.007.0020-B | 237.71
07.007.0025-1 | 250.14
07.007.0025-B | 238.61
07.008.0010-1 | 310.98
07.008.0010-B | 297.27
07.009.0010-1 | 320.73
07.009.0010-B | 315.67
07.009.0015-1 | 264.26
07.009.0015-B | 257
07.009.0020-1 | 252.43
07.009.0020-B | 243.09
07.030.0010-1 | 121.94
07.030.0010-B | 117.42
07.050.0025-1 | 50.2
07.050.0025-B | 45.85
07.050.0030-1 | 83.01
07.050.0030-B | 74.3
07.050.0035-1 | 148.59
07.050.0035-B | 131.16
07.100.0010-1 | 374.36
07.100.0010-B | 351.51
07.100.0015-1 | 388.03
07.100.0015-B | 363.64
07.100.0020-1 | 420.5
07.100.0020-B | 392.32
07.100.0025-1 | 790.76
07.100.0025-B | 748.6
07.100.0040-1 | 409.67
07.100.0040-B | 387.32
07.150.0010-1 | 43.26
07.150.0010-B | 39.49
07.150.0020-1 | 15.37
07.150.0020-B | 13.32
07.160.0012-1 | 129.12
07.160.0012-B | 126.57
07.160.0020-1 | 54.37
07.160.0020-B | 52.32
07.170.0010-1 | 439.13
07.170.0010-B | 417.27
07.180.0010-1 | 1650.35
07.180.0010-B | 1628.49
08.001.0001-0 | 98.3
08.001.0001-A | 98
08.001.0002-1 | 124.43
08.001.0002-B | 123.91
08.001.0004-0 | 146.92
08.001.0004-A | 146.4
08.001.0005-0 | 65.78
08.001.0005-A | 65.26
08.001.0008-0 | 62.63
08.001.0008-A | 62.25
08.001.0009-0 | 62.63
08.001.0009-A | 62.25
08.002.0001-0 | 139.87
08.002.0001-A | 137.66
08.003.0001-0 | 10.09
08.003.0001-A | 9.68
08.003.0002-0 | 8.68
08.003.0002-A | 8.33
08.003.0005-0 | 68.02
08.003.0005-A | 67.68
08.003.0010-0 | 74.43
08.003.0010-A | 73.01
08.003.0015-0 | 83.07
08.003.0015-A | 81.36
08.003.0030-0 | 44.18
08.003.0030-A | 43.81
08.003.0035-0 | 35.6
08.003.0035-A | 35.23
08.004.0001-0 | 7.87
08.004.0001-A | 7.44
08.004.0002-0 | 9.42
08.004.0002-A | 8.97
08.004.0003-0 | 12.97
08.004.0003-A | 12.42
08.004.0008-0 | 287.74
08.004.0008-A | 287.29
08.005.0001-0 | 440.3
08.005.0001-A | 416.39
08.005.0002-0 | 425.61
08.005.0002-A | 401.76
08.005.0003-0 | 415.11
08.005.0003-A | 391.35
08.006.0001-0 | 69.62
08.006.0001-A | 63.35
08.006.0003-0 | 68.49
08.006.0003-A | 62.22
08.006.0004-0 | 49.11
08.006.0004-A | 45.43
08.006.0005-0 | 50.25
08.006.0005-A | 46.56
08.006.0006-0 | 8
08.006.0006-A | 7
08.006.0010-0 | 8.6
08.006.0010-A | 7.6
08.006.0011-0 | 24.6
08.006.0011-A | 23.6
08.006.0015-0 | 19.34
08.006.0015-A | 17.56
08.007.0001-0 | 56.81
08.007.0001-A | 50.42
08.007.0002-0 | 37.43
08.007.0002-A | 33.62
08.008.0001-0 | 43.89
08.008.0001-A | 38.61
08.008.0002-0 | 30.48
08.008.0002-A | 26.99
08.009.0003-0 | 82.41
08.009.0003-A | 78.38
08.009.0005-0 | 94.09
08.009.0005-A | 90.19
08.009.0010-0 | 77.75
08.009.0010-A | 73.85
08.010.0001-0 | 122.61
08.010.0001-A | 117.59
08.010.0005-0 | 24.14
08.010.0005-A | 22.08
08.011.0001-0 | 51.31
08.011.0001-A | 48.97
08.012.0001-0 | 49.7
08.012.0001-A | 43.1
08.012.0003-0 | 42.25
08.012.0003-A | 36.64
08.012.0004-0 | 39.27
08.012.0004-A | 34.05
08.012.0005-0 | 34.8
08.012.0005-A | 30.18
08.013.0005-0 | 41.96
08.013.0005-A | 39.39
08.013.0010-0 | 85.98
08.013.0010-A | 82.94
08.013.0015-0 | 85.98
08.013.0015-A | 82.94
08.015.0002-0 | 4.02
08.015.0002-A | 3.94
08.015.0003-0 | 11.99
08.015.0003-A | 11.86
08.015.0004-0 | 16.01
08.015.0004-A | 15.81
08.015.0005-0 | 405.44
08.015.0005-A | 403.8
08.015.0008-0 | 575.13
08.015.0008-A | 571.48
08.015.0016-0 | 4.7
08.015.0016-A | 4.68
08.015.0018-0 | 389.08
08.015.0018-A | 377.58
08.015.0020-0 | 5.92
08.015.0020-A | 5.87
08.015.0022-0 | 7.92
08.015.0022-A | 7.59
08.015.0025-0 | 25.27
08.015.0025-A | 25.22
08.015.0040-0 | 56.9
08.015.0040-A | 56.38
08.015.0042-0 | 69.91
08.015.0042-A | 69.23
08.015.0045-0 | 61.71
08.015.0045-A | 60.95
08.015.0050-0 | 37.84
08.015.0050-A | 37.01
08.015.0051-0 | 34.57
08.015.0051-A | 33.99
08.015.0052-0 | 32.94
08.015.0052-A | 32.48
08.015.0053-0 | 31.6
08.015.0053-A | 31.26
08.015.0054-0 | 30.73
08.015.0054-A | 30.46
08.015.0055-0 | 30.23
08.015.0055-A | 29.99
08.015.0070-0 | 30.26
08.015.0070-A | 29.6
08.015.0071-0 | 27.64
08.015.0071-A | 27.17
08.015.0072-0 | 26.34
08.015.0072-A | 25.97
08.015.0073-0 | 25.27
08.015.0073-A | 25
08.015.0074-0 | 24.58
08.015.0074-A | 24.36
08.015.0075-0 | 24.17
08.015.0075-A | 23.98
08.015.0077-0 | 22.69
08.015.0077-A | 22.2
08.015.0078-0 | 20.73
08.015.0078-A | 20.38
08.015.0079-0 | 19.75
08.015.0079-A | 19.48
08.015.0080-0 | 18.89
08.015.0080-A | 18.69
08.015.0081-0 | 18.43
08.015.0081-A | 18.27
08.015.0082-0 | 18.13
08.015.0082-A | 17.98
08.015.0083-0 | 54.31
08.015.0083-A | 54.01
08.015.0084-0 | 62.18
08.015.0084-A | 61.88
08.015.0085-0 | 255.6
08.015.0085-A | 252.77
08.015.0086-0 | 13.56
08.015.0086-A | 13.49
08.015.0087-0 | 2.3
08.015.0087-A | 2.25
08.015.0088-0 | 9.03
08.015.0088-A | 9
08.015.0090-0 | 38.98
08.015.0090-A | 38.68
08.015.0095-0 | 53.3
08.015.0095-A | 52.95
08.015.0096-0 | 5.16
08.015.0096-A | 4.86
08.015.0097-0 | 7.44
08.015.0097-A | 7.04
08.015.0098-0 | 276.41
08.015.0098-A | 274.25
08.015.0100-0 | 323.82
08.015.0100-A | 318.48
08.015.0101-0 | 302.15
08.015.0101-A | 298.58
08.015.0102-0 | 291.28
08.015.0102-A | 288.6
08.015.0103-0 | 280.47
08.015.0103-A | 278.69
08.015.0104-0 | 275
08.015.0104-A | 273.67
08.015.0105-0 | 271.79
08.015.0105-A | 270.72
08.015.0120-0 | 300.21
08.015.0120-A | 294.85
08.015.0121-0 | 278.42
08.015.0121-A | 274.85
08.015.0122-0 | 267.55
08.015.0122-A | 264.87
08.015.0123-0 | 256.74
08.015.0123-A | 254.96
08.015.0124-0 | 251.27
08.015.0124-A | 249.94
08.015.0125-0 | 248.06
08.015.0125-A | 246.99
08.015.0150-0 | 256.68
08.015.0150-A | 251.33
08.015.0151-0 | 235
08.015.0151-A | 231.44
08.015.0152-0 | 224.13
08.015.0152-A | 221.46
08.015.0153-0 | 213.33
08.015.0153-A | 211.54
08.015.0154-0 | 207.86
08.015.0154-A | 206.52
08.015.0155-0 | 204.64
08.015.0155-A | 203.57
08.015.0200-0 | 45.8
08.015.0200-A | 44.84
08.015.0201-0 | 41.96
08.015.0201-A | 41.28
08.015.0202-0 | 40.04
08.015.0202-A | 39.52
08.015.0203-0 | 38.42
08.015.0203-A | 38.03
08.015.0204-0 | 37.41
08.015.0204-A | 37.1
08.015.0205-0 | 36.81
08.015.0205-A | 36.55
08.015.0220-0 | 36.62
08.015.0220-A | 35.85
08.015.0221-0 | 33.54
08.015.0221-A | 33.01
08.015.0222-0 | 32.01
08.015.0222-A | 31.59
08.015.0223-0 | 30.72
08.015.0223-A | 30.41
08.015.0224-0 | 29.91
08.015.0224-A | 29.66
08.015.0225-0 | 29.44
08.015.0225-A | 29.22
08.015.0250-0 | 398.3
08.015.0250-A | 391.73
08.015.0251-0 | 371.64
08.015.0251-A | 367.26
08.015.0252-0 | 358.27
08.015.0252-A | 354.98
08.015.0253-0 | 344.98
08.015.0253-A | 342.78
08.015.0254-0 | 338.26
08.015.0254-A | 336.61
08.015.0255-0 | 334.3
08.015.0255-A | 332.98
08.015.0270-0 | 369.26
08.015.0270-A | 362.67
08.015.0271-0 | 342.45
08.015.0271-A | 338.07
08.015.0272-0 | 329.08
08.015.0272-A | 325.8
08.015.0273-0 | 315.79
08.015.0273-A | 313.6
08.015.0274-0 | 309.07
08.015.0274-A | 307.42
08.015.0275-0 | 305.11
08.015.0275-A | 303.79
08.015.0300-0 | 315.71
08.015.0300-A | 309.14
08.015.0301-0 | 289.05
08.015.0301-A | 284.67
08.015.0302-0 | 275.68
08.015.0302-A | 272.39
08.015.0303-0 | 262.39
08.015.0303-A | 260.2
08.015.0304-0 | 255.67
08.015.0304-A | 254.02
08.015.0305-0 | 251.71
08.015.0305-A | 250.39
08.015.0310-0 | 11.85
08.015.0310-A | 11.42
08.015.0315-0 | 13
08.015.0315-A | 12.57
08.015.0320-0 | 55.41
08.015.0320-A | 54.98
08.015.0325-0 | 56.14
08.015.0325-A | 55.7
08.015.0350-0 | 71.59
08.015.0350-A | 69.6
08.015.0360-0 | 2720.29
08.015.0360-A | 2719.44
08.015.0361-0 | 2764.74
08.015.0361-A | 2763.89
08.015.0363-0 | 3345.95
08.015.0363-A | 3344.91
08.015.0400-0 | 342.99
08.015.0400-A | 341.64
08.015.0410-0 | 8307.55
08.015.0410-A | 7682.09
08.016.0001-0 | 774.81
08.016.0001-A | 766.66
08.016.0002-0 | 677.01
08.016.0002-A | 672.35
08.017.0006-0 | 300.2
08.017.0006-A | 297.4
08.017.0010-0 | 359.22
08.017.0010-A | 357.39
08.017.0020-0 | 231.2
08.017.0020-A | 212.34
08.018.0001-0 | 10.03
08.018.0001-A | 9.4
08.018.0005-0 | 80.98
08.018.0005-A | 80.35
08.018.0010-0 | 81.3
08.018.0010-A | 80.68
08.018.0020-0 | 40.22
08.018.0020-A | 35.15
08.018.0023-0 | 111.18
08.018.0023-A | 106.1
08.018.0050-0 | 10.88
08.018.0050-A | 10.82
08.019.0001-0 | 19.59
08.019.0001-A | 17.1
08.019.0002-0 | 6.55
08.019.0002-A | 5.76
08.019.0003-0 | 34.1
08.019.0003-A | 30.06
08.019.0004-0 | 28.39
08.019.0004-A | 27.4
08.019.0009-0 | 13.3
08.019.0009-A | 11.97
08.019.0010-0 | 4.01
08.019.0010-A | 3.61
08.020.0008-0 | 65.73
08.020.0008-A | 62.99
08.020.0010-0 | 74.61
08.020.0010-A | 71.85
08.020.0012-0 | 88.46
08.020.0012-A | 85.55
08.020.0018-0 | 96.86
08.020.0018-A | 93.95
08.020.0020-0 | 74.76
08.020.0020-A | 72.02
08.020.0022-0 | 81.44
08.020.0022-A | 78.67
08.020.0024-0 | 97.91
08.020.0024-A | 95
08.020.0030-0 | 46.97
08.020.0030-A | 44.38
08.020.0035-0 | 54.42
08.020.0035-A | 50.84
08.020.0040-0 | 39.8
08.020.0040-A | 36.54
08.021.0001-0 | 1.06
08.021.0001-A | 1.02
08.021.0002-0 | 4.48
08.021.0002-A | 4.29
08.021.0003-0 | 2.26
08.021.0003-A | 2.2
08.022.0002-0 | 701.73
08.022.0002-A | 694.52
08.024.0002-0 | 37.71
08.024.0002-A | 32.68
08.026.0001-0 | 7.44
08.026.0001-A | 7.42
08.026.0002-0 | 1.23
08.026.0002-A | 1.22
08.026.0005-0 | 2.64
08.026.0005-A | 2.62
08.026.0010-0 | 1.24
08.026.0010-A | 1.23
08.027.0035-0 | 80.5
08.027.0035-A | 73.61
08.027.0036-0 | 88.55
08.027.0036-A | 80.97
08.027.0037-0 | 80.49
08.027.0037-A | 72.21
08.027.0040-0 | 54.98
08.027.0040-A | 50.26
08.027.0041-0 | 60.48
08.027.0041-A | 55.28
08.027.0042-0 | 54.68
08.027.0042-A | 49.06
08.027.0045-0 | 107.91
08.027.0045-A | 99.46
08.027.0048-0 | 98.03
08.027.0048-A | 90.36
08.027.0051-0 | 96.46
08.027.0051-A | 88.15
08.027.0054-0 | 106.11
08.027.0054-A | 96.96
08.027.0057-0 | 119.22
08.027.0057-A | 110.77
08.027.0060-0 | 108.38
08.027.0060-A | 100.7
08.027.0063-0 | 106.81
08.027.0063-A | 98.49
08.027.0066-0 | 117.49
08.027.0066-A | 108.34
08.027.0069-0 | 136.01
08.027.0069-A | 127.57
08.027.0072-0 | 123.65
08.027.0072-A | 115.97
08.027.0075-0 | 126.19
08.027.0075-A | 117.32
08.027.0078-0 | 134.28
08.027.0078-A | 125.14
08.027.0079-0 | 85.37
08.027.0079-A | 78.55
08.027.0082-0 | 77.61
08.027.0082-A | 71.4
08.027.0083-0 | 77.92
08.027.0083-A | 71.15
08.027.0085-0 | 70.84
08.027.0085-A | 64.68
08.027.0088-0 | 90.56
08.027.0088-A | 83.74
08.027.0089-0 | 82.33
08.027.0089-A | 76.13
08.027.0090-0 | 83.12
08.027.0090-A | 76.35
08.027.0095-0 | 75.56
08.027.0095-A | 69.41
08.027.0096-0 | 102.53
08.027.0096-A | 95.71
08.027.0098-0 | 93.21
08.027.0098-A | 87.01
08.027.0099-0 | 95.09
08.027.0099-A | 88.32
08.027.0102-0 | 86.44
08.027.0102-A | 80.29
08.028.0010-0 | 162.07
08.028.0010-A | 149.88
08.028.0015-0 | 25.22
08.028.0015-A | 23.11
08.031.0005-0 | 1112.79
08.031.0005-A | 1076.71
08.031.0006-0 | 1444.88
08.031.0006-A | 1376.62
08.031.0007-0 | 1388.48
08.031.0007-A | 1320.57
08.032.0001-0 | 5.01
08.032.0001-A | 4.81
08.034.0001-0 | 41.78
08.034.0001-A | 38.96
08.034.0002-0 | 144.27
08.034.0002-A | 131.85
08.034.0005-0 | 207.47
08.034.0005-A | 192.44
08.034.0010-0 | 207.47
08.034.0010-A | 192.44
08.034.0020-0 | 529.38
08.034.0020-A | 480.27
08.034.0025-0 | 500.37
08.034.0025-A | 452.67
08.035.0001-0 | 61.24
08.035.0001-A | 61
08.035.0005-0 | 94.04
08.035.0005-A | 89.07
08.036.0001-0 | 75.95
08.036.0001-A | 75.72
08.036.0002-0 | 108.76
08.036.0002-A | 103.79
08.037.0010-0 | 5.64
08.037.0010-A | 5.27
08.037.0011-0 | 4.26
08.037.0011-A | 3.97
08.037.0012-0 | 3.61
08.037.0012-A | 3.35
08.037.0013-0 | 3.44
08.037.0013-A | 3.21
08.037.0014-0 | 3.02
08.037.0014-A | 2.81
08.037.0015-0 | 2.79
08.037.0015-A | 2.59
08.037.0040-0 | 6.34
08.037.0040-A | 5.93
08.037.0041-0 | 4.89
08.037.0041-A | 4.56
08.037.0042-0 | 4.2
08.037.0042-A | 3.91
08.037.0043-0 | 3.47
08.037.0043-A | 3.21
08.037.0044-0 | 2.97
08.037.0044-A | 2.74
08.037.0045-0 | 2.77
08.037.0045-A | 2.55
08.037.0047-0 | 8.08
08.037.0047-A | 7.56
08.037.0048-0 | 6.11
08.037.0048-A | 5.69
08.037.0049-0 | 5.17
08.037.0049-A | 4.8
08.037.0050-0 | 4.93
08.037.0050-A | 4.59
08.037.0051-0 | 4.33
08.037.0051-A | 4.03
08.037.0052-0 | 3.99
08.037.0052-A | 3.71
08.037.0054-0 | 6.55
08.037.0054-A | 5.95
08.037.0055-0 | 5.99
08.037.0055-A | 5.41
08.037.0056-0 | 5.46
08.037.0056-A | 4.89
08.037.0057-0 | 4.94
08.037.0057-A | 4.39
08.037.0058-0 | 4.82
08.037.0058-A | 4.28
08.037.0059-0 | 4.66
08.037.0059-A | 4.12
08.038.0001-0 | 113.92
08.038.0001-A | 106.42
08.040.0005-0 | 35.54
08.040.0005-A | 34.28
08.040.0010-0 | 29.79
08.040.0010-A | 28.73
08.040.0015-0 | 21.75
08.040.0015-A | 20.97
08.040.0020-0 | 17.8
08.040.0020-A | 17.17
08.040.0025-0 | 17.42
08.040.0025-A | 16.8
08.040.0030-0 | 7.77
08.040.0030-A | 7.49
08.050.0001-0 | 68.08
08.050.0001-A | 66.64
08.050.0004-0 | 65.38
08.050.0004-A | 63.94
09.001.0001-1 | 11.47
09.001.0001-B | 10.65
09.001.0002-0 | 14.55
09.001.0002-A | 13.33
09.001.0003-1 | 10.96
09.001.0003-B | 10.14
09.001.0004-0 | 13.2
09.001.0004-A | 12.15
09.001.0020-0 | 8.9
09.001.0020-A | 8.33
09.001.0025-0 | 13.22
09.001.0025-A | 12.08
09.001.0030-0 | 9.77
09.001.0030-A | 9.08
09.001.0035-0 | 8.39
09.001.0035-A | 7.82
09.001.0040-0 | 4.54
09.001.0040-A | 4.45
09.001.0045-0 | 8.46
09.001.0045-A | 7.67
09.001.0050-0 | 14.03
09.001.0050-A | 13.32
09.001.0055-0 | 9.64
09.001.0055-A | 8.76
09.001.0060-0 | 19
09.001.0060-A | 17.32
09.001.0065-0 | 29.77
09.001.0065-A | 28.1
09.001.0070-0 | 5.07
09.001.0070-A | 4.41
09.001.0075-0 | 5.07
09.001.0075-A | 4.41
09.001.0080-0 | 18.08
09.001.0080-A | 17.67
09.001.0100-0 | 102
09.001.0100-A | 101.96
09.001.0150-0 | 31.27
09.001.0150-A | 31.27
09.002.0001-0 | 40.84
09.002.0001-A | 37.43
09.002.0002-0 | 6.16
09.002.0002-A | 5.35
09.002.0003-0 | 5.55
09.002.0003-A | 4.81
09.002.0010-0 | 4.31
09.002.0010-A | 3.74
09.002.0012-0 | 1.97
09.002.0012-A | 1.71
09.002.0015-0 | 2.8
09.002.0015-A | 2.8
09.002.0017-0 | 5.6
09.002.0017-A | 5.6
09.002.0019-0 | 8.4
09.002.0019-A | 8.4
09.002.0021-0 | 11.2
09.002.0021-A | 11.2
09.002.0023-0 | 17.5
09.002.0023-A | 17.5
09.002.0030-0 | 19.37
09.002.0030-A | 18.26
09.002.0032-0 | 6.16
09.002.0032-A | 5.35
09.002.0050-0 | 0.61
09.002.0050-A | 0.53
09.003.0006-0 | 15
09.003.0006-A | 15
09.003.0008-0 | 9
09.003.0008-A | 9
09.003.0009-0 | 10
09.003.0009-A | 10
09.003.0026-0 | 3
09.003.0026-A | 3
09.003.0034-0 | 3
09.003.0034-A | 3
09.003.0066-0 | 280
09.003.0066-A | 280
09.003.0068-0 | 350
09.003.0068-A | 350
09.003.0070-0 | 380
09.003.0070-A | 380
09.003.0074-0 | 1.5
09.003.0074-A | 1.5
09.003.0076-0 | 4.5
09.003.0076-A | 4.5
09.003.0142-0 | 14
09.003.0142-A | 14
09.003.0144-0 | 12
09.003.0144-A | 12
09.003.0154-0 | 24
09.003.0154-A | 24
09.003.0156-0 | 28
09.003.0156-A | 28
09.003.0162-0 | 13.2
09.003.0162-A | 13.2
09.003.0166-0 | 42
09.003.0166-A | 42
09.003.0176-0 | 8
09.003.0176-A | 8
09.003.0178-0 | 17.6
09.003.0178-A | 17.6
09.003.0188-0 | 27.5
09.003.0188-A | 27.5
09.003.0192-0 | 27.5
09.003.0192-A | 27.5
09.003.0194-0 | 27.5
09.003.0194-A | 27.5
09.003.0200-0 | 27.5
09.003.0200-A | 27.5
09.004.0001-0 | 124.38
09.004.0001-A | 117.93
09.004.0002-0 | 216.93
09.004.0002-A | 204.61
09.004.0003-0 | 420
09.004.0003-A | 420
09.004.0004-0 | 860.83
09.004.0004-A | 860.83
09.004.0005-0 | 478.78
09.004.0005-A | 457.75
09.004.0010-0 | 34.8
09.004.0010-A | 32.59
09.004.0011-0 | 67.22
09.004.0011-A | 62.58
09.004.0013-0 | 322.88
09.004.0013-A | 303.79
09.004.0015-0 | 56.46
09.004.0015-A | 49.62
09.004.0017-0 | 63.27
09.004.0017-A | 59.09
09.004.0019-0 | 99.62
09.004.0019-A | 91.57
09.004.0020-0 | 74.73
09.004.0020-A | 69.51
09.004.0023-0 | 5.2
09.004.0023-A | 4.75
09.004.0025-0 | 5.36
09.004.0025-A | 4.91
09.004.0028-0 | 62.13
09.004.0028-A | 60.34
09.004.0050-0 | 175.04
09.004.0050-A | 154.79
09.004.0051-0 | 207.87
09.004.0051-A | 183.85
09.004.0055-0 | 167.43
09.004.0055-A | 148.19
09.004.0056-0 | 188.67
09.004.0056-A | 166.9
09.004.0060-0 | 275.88
09.004.0060-A | 272.75
09.005.0001-0 | 1.97
09.005.0001-A | 1.71
09.005.0002-0 | 1.23
09.005.0002-A | 1.07
09.005.0003-0 | 1.85
09.005.0003-A | 1.6
09.005.0004-0 | 13.79
09.005.0004-A | 13.38
09.005.0005-0 | 15.52
09.005.0005-A | 15.11
09.005.0006-0 | 30.79
09.005.0006-A | 30.38
09.005.0007-0 | 2.46
09.005.0007-A | 2.14
09.005.0008-0 | 4961.44
09.005.0008-A | 4305.03
09.005.0009-0 | 3.08
09.005.0009-A | 2.67
09.005.0011-0 | 114.49
09.005.0011-A | 109.21
09.005.0012-0 | 3028.48
09.005.0012-A | 2837.67
09.005.0020-0 | 19.74
09.005.0020-A | 17.12
09.005.0021-0 | 19.74
09.005.0021-A | 17.12
09.005.0022-0 | 19.74
09.005.0022-A | 17.12
09.005.0023-0 | 19.74
09.005.0023-A | 17.12
09.005.0024-0 | 321.32
09.005.0024-A | 279.71
09.005.0025-0 | 255.52
09.005.0025-A | 222.31
09.005.0026-0 | 277.88
09.005.0026-A | 241.52
09.005.0027-0 | 255.52
09.005.0027-A | 222.31
09.005.0028-0 | 1583.47
09.005.0028-A | 1381.61
09.005.0029-0 | 3.7
09.005.0029-A | 3.21
09.005.0030-0 | 123.39
09.005.0030-A | 107.01
09.005.0032-0 | 70.53
09.005.0032-A | 61.58
09.005.0033-0 | 11.41
09.005.0033-A | 9.92
09.005.0034-0 | 25.7
09.005.0034-A | 22.37
09.005.0035-0 | 3.87
09.005.0035-A | 3.37
09.005.0036-0 | 25
09.005.0036-A | 24.09
09.005.0037-0 | 0.71
09.005.0037-A | 0.68
09.005.0038-0 | 0.48
09.005.0038-A | 0.46
09.005.0039-0 | 0.08
09.005.0039-A | 0.07
09.005.0041-0 | 26.13
09.005.0041-A | 25.51
09.005.0052-0 | 172.18
09.005.0052-A | 157.96
09.005.0053-0 | 246.32
09.005.0053-A | 225.97
09.005.0054-0 | 391.69
09.005.0054-A | 358.22
09.005.0059-0 | 0.74
09.005.0059-A | 0.64
09.005.0060-0 | 1.85
09.005.0060-A | 1.61
09.005.0061-0 | 24.94
09.005.0061-A | 21.67
09.005.0100-0 | 2524.39
09.005.0100-A | 2193.91
09.005.0105-0 | 1018.98
09.005.0105-A | 888.3
09.005.0110-0 | 3.08
09.005.0110-A | 2.67
09.005.0115-0 | 63.28
09.005.0115-A | 55.01
09.005.0120-0 | 1008.54
09.005.0120-A | 877.52
09.005.0125-0 | 255.52
09.005.0125-A | 222.31
09.005.0130-0 | 0.24
09.005.0130-A | 0.21
09.005.0135-0 | 1.23
09.005.0135-A | 1.07
09.005.0140-0 | 0.98
09.005.0140-A | 0.85
09.005.0145-0 | 3.08
09.005.0145-A | 2.67
09.005.0150-0 | 0.14
09.005.0150-A | 0.12
09.005.0155-0 | 2.46
09.005.0155-A | 2.14
09.006.0003-0 | 46.86
09.006.0003-A | 46.05
09.006.0006-0 | 744.42
09.006.0006-A | 681.33
09.006.0007-0 | 321.78
09.006.0007-A | 289.03
09.006.0008-0 | 349.43
09.006.0008-A | 323.22
09.006.0009-0 | 49.35
09.006.0009-A | 42.8
09.006.0010-0 | 1231.32
09.006.0010-A | 1168.23
09.006.0015-0 | 870.36
09.006.0015-A | 807.27
09.006.0020-0 | 296.13
09.006.0020-A | 296.13
09.006.0030-0 | 159.13
09.006.0030-A | 154.87
09.006.0032-0 | 108
09.006.0032-A | 108
09.006.0035-0 | 84.53
09.006.0035-A | 84.53
09.007.0001-0 | 98.71
09.007.0001-A | 85.61
09.007.0002-0 | 129.56
09.007.0002-A | 112.36
09.007.0003-0 | 149.92
09.007.0003-A | 130.02
09.007.0010-0 | 1.33
09.007.0010-A | 1.18
09.007.0015-0 | 18.5
09.007.0015-A | 16.05
09.007.0030-0 | 9.25
09.007.0030-A | 8.02
09.007.0035-0 | 61.69
09.007.0035-A | 53.5
09.008.0010-0 | 91.34
09.008.0010-A | 87.25
09.009.0001-0 | 13.81
09.009.0001-A | 12.96
09.009.0002-0 | 19.42
09.009.0002-A | 18.27
09.009.0003-0 | 11.86
09.009.0003-A | 11.2
09.009.0004-0 | 78.89
09.009.0004-A | 74.8
09.009.0010-0 | 3028.48
09.009.0010-A | 2837.67
09.010.0001-0 | 38.12
09.010.0001-A | 34.85
09.010.0002-0 | 23.1
09.010.0002-A | 20.86
09.011.0001-0 | 32.93
09.011.0001-A | 31.71
09.012.0001-0 | 248.65
09.012.0001-A | 223.31
09.012.0002-0 | 178.94
09.012.0002-A | 160.62
09.012.0003-0 | 482.81
09.012.0003-A | 440.21
09.012.0004-0 | 840.58
09.012.0004-A | 763.62
09.012.0010-0 | 921.24
09.012.0010-A | 921.24
09.012.0015-0 | 290.08
09.012.0015-A | 281.46
09.013.0001-0 | 369.64
09.013.0001-A | 351.74
09.013.0002-0 | 1336.84
09.013.0002-A | 1208.48
09.013.0010-0 | 683.4
09.013.0010-A | 605.24
09.013.0015-0 | 817.45
09.013.0015-A | 770.24
09.013.0016-0 | 339.67
09.013.0016-A | 318.98
09.013.0020-0 | 934.82
09.013.0020-A | 918.06
09.013.0030-0 | 111.84
09.013.0030-A | 104.52
09.013.0035-0 | 46.89
09.013.0035-A | 41.27
09.013.0040-0 | 85.15
09.013.0040-A | 74.24
09.014.0015-0 | 1238.22
09.014.0015-A | 1151.73
09.015.0003-0 | 163.24
09.015.0003-A | 155.86
09.015.0005-0 | 136.63
09.015.0005-A | 128.06
09.015.0006-0 | 181.61
09.015.0006-A | 167.64
09.015.0007-0 | 190.68
09.015.0007-A | 179.87
09.015.0008-0 | 166.27
09.015.0008-A | 157.54
09.015.0010-0 | 138.4
09.015.0010-A | 131
09.015.0015-0 | 122.46
09.015.0015-A | 119.5
09.015.0020-0 | 219.92
09.015.0020-A | 207.3
09.015.0025-0 | 121.58
09.015.0025-A | 112.29
09.015.0030-0 | 151.32
09.015.0030-A | 142.6
09.015.0032-0 | 134.17
09.015.0032-A | 125.98
09.015.0034-0 | 122.12
09.015.0034-A | 114.55
09.015.0036-0 | 109.37
09.015.0036-A | 102.84
09.015.0040-0 | 180.91
09.015.0040-A | 173.11
09.015.0042-0 | 175.28
09.015.0042-A | 167.98
09.015.0044-0 | 203.58
09.015.0044-A | 196.13
09.015.0046-0 | 215.27
09.015.0046-A | 208.54
09.015.0048-0 | 177.83
09.015.0048-A | 172.4
09.015.0050-0 | 178.52
09.015.0050-A | 171.41
09.015.0052-0 | 202.12
09.015.0052-A | 195.02
09.015.0056-0 | 221.5
09.015.0056-A | 214.35
09.015.0058-0 | 206.75
09.015.0058-A | 199.63
09.015.0060-0 | 240.64
09.015.0060-A | 233.25
09.015.0062-0 | 277.12
09.015.0062-A | 269.01
09.015.0064-0 | 136.63
09.015.0064-A | 128.06
09.015.0066-0 | 181.5
09.015.0066-A | 176.87
09.015.0068-0 | 158.65
09.015.0068-A | 147.39
09.015.0070-0 | 156.23
09.015.0070-A | 144.97
09.015.0072-0 | 216.13
09.015.0072-A | 203.46
09.015.0074-0 | 81.52
09.015.0074-A | 79.06
09.015.0078-0 | 97.96
09.015.0078-A | 95.49
09.015.0080-0 | 114.82
09.015.0080-A | 111.86
09.015.0300-0 | 410.08
09.015.0300-A | 380.96
09.015.0302-0 | 1238.47
09.015.0302-A | 1209.36
09.015.0304-0 | 1060.98
09.015.0304-A | 1029.81
09.015.0306-0 | 1375.65
09.015.0306-A | 1354.47
09.015.0308-0 | 914.07
09.015.0308-A | 894.89
09.015.0310-0 | 7050.79
09.015.0310-A | 6608.87
09.015.0312-0 | 2098.74
09.015.0312-A | 1957.14
09.015.0314-0 | 2325.34
09.015.0314-A | 2183.15
09.015.0316-0 | 317.66
09.015.0316-A | 291.7
09.015.0318-0 | 730.55
09.015.0318-A | 686.89
09.015.0320-0 | 984.74
09.015.0320-A | 967.98
09.015.0322-0 | 1984.72
09.015.0322-A | 1844.87
09.015.0324-0 | 2496.69
09.015.0324-A | 2355.11
09.015.0326-0 | 680.02
09.015.0326-A | 648.13
09.015.0328-0 | 1567.47
09.015.0328-A | 1425.11
09.015.0330-0 | 1928.83
09.015.0330-A | 1780.92
09.015.0332-0 | 4681.34
09.015.0332-A | 4430.38
09.015.0334-0 | 413.71
09.015.0334-A | 391.76
09.015.0336-0 | 490.31
09.015.0336-A | 453.27
09.015.0338-0 | 450.34
09.015.0338-A | 420.12
09.015.0340-0 | 569.71
09.015.0340-A | 533.64
09.015.0342-0 | 762.51
09.015.0342-A | 709.26
09.016.0060-0 | 57.2
09.016.0060-A | 57.2
09.016.0061-0 | 79.49
09.016.0061-A | 79.49
09.020.0070-0 | 20.55
09.020.0070-A | 20.55
09.020.0075-0 | 60.08
09.020.0075-A | 60.08
09.020.0076-0 | 31.18
09.020.0076-A | 31.18
09.020.0080-0 | 39.4
09.020.0080-A | 39.4
09.020.0085-0 | 26.73
09.020.0085-A | 26.73
09.020.0090-0 | 9.79
09.020.0090-A | 9.79
09.025.0100-0 | 7.36
09.025.0100-A | 7.36
09.026.0010-0 | 1290
09.026.0010-A | 1290
09.026.0015-0 | 259
09.026.0015-A | 259
09.026.0020-0 | 5.39
09.026.0020-A | 5.39
09.026.0025-0 | 137.39
09.026.0025-A | 137.05
09.026.0030-0 | 25.02
09.026.0030-A | 25.02
09.026.0035-0 | 28
09.026.0035-A | 28
09.026.0040-0 | 60.92
09.026.0040-A | 60.92
09.026.0045-0 | 33.98
09.026.0045-A | 32
10.001.0004-1 | 110.56
10.001.0004-B | 105.47
10.001.0010-0 | 398.25
10.001.0010-A | 361.48
10.001.0015-0 | 486.5
10.001.0015-A | 439.16
10.002.0003-0 | 247.46
10.002.0003-A | 243.5
10.002.0010-0 | 73.89
10.002.0010-A | 71.2
10.002.0015-0 | 191.97
10.002.0015-A | 184.57
10.002.0020-0 | 273.9
10.002.0020-A | 263.61
10.002.0025-0 | 94.42
10.002.0025-A | 90.95
10.002.0030-0 | 230.73
10.002.0030-A | 222.18
10.002.0035-0 | 327.25
10.002.0035-A | 315.65
10.002.0040-0 | 110.4
10.002.0040-A | 106.3
10.002.0045-0 | 254.05
10.002.0045-A | 245.05
10.002.0050-0 | 362.87
10.002.0050-A | 350.53
10.002.0055-0 | 133.01
10.002.0055-A | 128.11
10.002.0060-0 | 296.81
10.002.0060-A | 286.64
10.002.0065-0 | 420.79
10.002.0065-A | 407.17
10.002.0070-0 | 148.69
10.002.0070-A | 143.17
10.002.0075-0 | 325.13
10.002.0075-A | 314.07
10.002.0080-0 | 456.94
10.002.0080-A | 442.56
10.002.0085-0 | 168.62
10.002.0085-A | 162.45
10.002.0090-0 | 356.96
10.002.0090-A | 345.39
10.002.0095-0 | 514.1
10.002.0095-A | 497.99
10.003.0005-1 | 39.41
10.003.0005-B | 37.17
10.003.0006-0 | 17.19
10.003.0006-A | 14.95
10.003.0010-0 | 41.38
10.003.0010-A | 39.03
10.003.0011-0 | 18.05
10.003.0011-A | 15.7
10.003.0015-0 | 43.35
10.003.0015-A | 40.88
10.003.0016-0 | 18.9
10.003.0016-A | 16.44
10.003.0020-0 | 46.78
10.003.0020-A | 44.12
10.003.0021-0 | 20.58
10.003.0021-A | 17.93
10.003.0025-0 | 59.5
10.003.0025-A | 56.11
10.003.0026-0 | 26.34
10.003.0026-A | 22.95
10.003.0030-0 | 70.99
10.003.0030-A | 67.12
10.003.0031-0 | 34.4
10.003.0031-A | 30.03
10.003.0035-0 | 73.1
10.003.0035-A | 69.13
10.003.0036-0 | 35.25
10.003.0036-A | 30.78
10.003.0040-0 | 75.77
10.003.0040-A | 71.65
10.003.0041-0 | 36.54
10.003.0041-A | 31.89
10.003.0045-0 | 94.24
10.003.0045-A | 89.1
10.003.0046-0 | 45.71
10.003.0046-A | 39.97
10.003.0050-0 | 151.47
10.003.0050-A | 142.89
10.003.0051-0 | 68.36
10.003.0051-A | 59.78
10.003.0055-0 | 264.39
10.003.0055-A | 249.31
10.003.0056-0 | 120.05
10.003.0056-A | 104.97
10.003.0080-0 | 249.38
10.003.0080-A | 238.38
10.003.0082-0 | 298.15
10.003.0082-A | 286.42
10.003.0084-0 | 423.68
10.003.0084-A | 407.61
10.004.0130-0 | 30
10.004.0130-A | 30
10.004.0135-0 | 41
10.004.0135-A | 41
10.004.0140-0 | 54
10.004.0140-A | 54
10.004.0145-0 | 69.34
10.004.0145-A | 69.34
10.004.0149-0 | 77
10.004.0149-A | 77
10.004.0165-0 | 95
10.004.0165-A | 95
10.004.0170-0 | 157.82
10.004.0170-A | 157.82
10.004.0175-0 | 189.74
10.004.0175-A | 189.74
10.004.0180-0 | 84.37
10.004.0180-A | 84.37
10.004.0181-0 | 104.74
10.004.0181-A | 104.74
10.004.0182-0 | 125.09
10.004.0182-A | 125.09
10.004.0183-0 | 141
10.004.0183-A | 141
10.004.0184-0 | 180
10.004.0184-A | 180
10.004.0185-0 | 293
10.004.0185-A | 293
10.004.0186-0 | 395
10.004.0186-A | 395
10.004.0187-0 | 520
10.004.0187-A | 520
10.004.0200-0 | 41
10.004.0200-A | 41
10.004.0205-0 | 43
10.004.0205-A | 43
10.004.0210-0 | 48
10.004.0210-A | 48
10.004.0215-0 | 50
10.004.0215-A | 50
10.004.0220-0 | 50
10.004.0220-A | 50
10.004.0225-0 | 79.96
10.004.0225-A | 79.96
10.004.0230-0 | 115
10.004.0230-A | 115
10.004.0235-0 | 120
10.004.0235-A | 120
10.004.0260-0 | 38
10.004.0260-A | 38
10.004.0265-0 | 44
10.004.0265-A | 44
10.004.0270-0 | 47
10.004.0270-A | 47
10.004.0275-0 | 52
10.004.0275-A | 52
10.004.0280-0 | 52
10.004.0280-A | 52
10.004.0285-0 | 53
10.004.0285-A | 53
10.004.0290-0 | 80
10.004.0290-A | 80
10.004.0295-0 | 84
10.004.0295-A | 84
10.005.0002-0 | 193.11
10.005.0002-A | 184.8
10.005.0003-1 | 209.46
10.005.0003-B | 200.79
10.005.0004-0 | 248.93
10.005.0004-A | 239.54
10.005.0005-0 | 289.81
10.005.0005-A | 279.78
10.005.0006-0 | 333.24
10.005.0006-A | 321.66
10.005.0022-0 | 197.36
10.005.0022-A | 188.49
10.005.0023-1 | 213.34
10.005.0023-B | 204.15
10.005.0024-0 | 253.1
10.005.0024-A | 243.15
10.005.0025-0 | 294.28
10.005.0025-A | 283.66
10.005.0026-0 | 332.79
10.005.0026-A | 321.09
10.005.0030-0 | 109.78
10.005.0030-A | 105.58
10.005.0031-0 | 119.1
10.005.0031-A | 114.61
10.005.0032-0 | 147.09
10.005.0032-A | 142.25
10.005.0033-0 | 170.56
10.005.0033-A | 165.49
10.005.0034-0 | 180.91
10.005.0034-A | 175.34
10.005.0050-1 | 193.11
10.005.0050-B | 184.8
10.005.0052-0 | 218.81
10.005.0052-A | 209.39
10.005.0055-0 | 269.19
10.005.0055-A | 257.6
10.005.0057-0 | 324.48
10.005.0057-A | 310.51
10.005.0060-0 | 386.93
10.005.0060-A | 370.27
10.006.0020-1 | 212.64
10.006.0020-B | 203.77
10.006.0021-0 | 276.44
10.006.0021-A | 264.9
10.006.0022-0 | 287.07
10.006.0022-A | 275.09
10.006.0023-0 | 233.91
10.006.0023-A | 224.15
10.006.0024-0 | 304.08
10.006.0024-A | 291.39
10.006.0025-0 | 315.78
10.006.0025-A | 302.6
10.006.0030-1 | 302.76
10.006.0030-B | 290.75
10.006.0031-0 | 393.59
10.006.0031-A | 377.98
10.006.0032-0 | 408.72
10.006.0032-A | 392.51
10.006.0033-0 | 333.03
10.006.0033-A | 319.83
10.006.0034-0 | 432.94
10.006.0034-A | 415.78
10.006.0035-0 | 449.6
10.006.0035-A | 431.77
10.006.0040-1 | 434.28
10.006.0040-B | 417.86
10.006.0041-0 | 564.56
10.006.0041-A | 543.23
10.006.0042-0 | 586.28
10.006.0042-A | 564.12
10.006.0043-0 | 477.71
10.006.0043-A | 459.65
10.006.0044-0 | 621.02
10.006.0044-A | 597.55
10.006.0045-0 | 644.9
10.006.0045-A | 620.53
10.006.0050-1 | 655.65
10.006.0050-B | 634.23
10.006.0051-0 | 852.35
10.006.0051-A | 824.5
10.006.0052-0 | 885.13
10.006.0052-A | 856.21
10.006.0053-0 | 721.22
10.006.0053-A | 697.65
10.006.0054-0 | 937.59
10.006.0054-A | 906.95
10.006.0055-0 | 973.65
10.006.0055-A | 941.83
10.007.0030-1 | 3741.87
10.007.0030-B | 3507.64
10.007.0031-0 | 5238.62
10.007.0031-A | 4910.7
10.007.0032-0 | 5799.9
10.007.0032-A | 5436.85
10.007.0033-0 | 4864.43
10.007.0033-A | 4559.94
10.007.0034-0 | 6810.21
10.007.0034-A | 6383.91
10.007.0035-0 | 7539.87
10.007.0035-A | 7067.9
10.007.0040-1 | 4357.15
10.007.0040-B | 4084.42
10.007.0041-0 | 6100.01
10.007.0041-A | 5718.19
10.007.0042-0 | 6753.58
10.007.0042-A | 6330.85
10.007.0043-0 | 5664.3
10.007.0043-A | 5309.74
10.007.0044-0 | 7930.02
10.007.0044-A | 7433.64
10.007.0045-0 | 8779.66
10.007.0045-A | 8230.11
10.007.0060-1 | 5126.06
10.007.0060-B | 4805.2
10.007.0061-0 | 7176.48
10.007.0061-A | 6727.28
10.007.0062-0 | 7945.39
10.007.0062-A | 7448.06
10.007.0063-0 | 6663.88
10.007.0063-A | 6246.76
10.007.0064-0 | 9329.43
10.007.0064-A | 8745.47
10.007.0065-0 | 10329.01
10.007.0065-A | 9682.48
10.007.0070-1 | 5484.88
10.007.0070-B | 5141.56
10.007.0071-0 | 7678.84
10.007.0071-A | 7198.19
10.007.0072-0 | 8501.57
10.007.0072-A | 7969.42
10.007.0073-0 | 7130.35
10.007.0073-A | 6684.03
10.007.0074-0 | 9982.49
10.007.0074-A | 9357.65
10.007.0075-0 | 11052.04
10.007.0075-A | 10360.25
10.007.0080-1 | 5843.71
10.007.0080-B | 5477.93
10.007.0081-0 | 8181.19
10.007.0081-A | 7669.1
10.007.0082-0 | 9057.75
10.007.0082-A | 8490.79
10.007.0083-0 | 7596.82
10.007.0083-A | 7121.31
10.007.0084-0 | 10635.55
10.007.0084-A | 9969.83
10.007.0085-0 | 11775.08
10.007.0085-A | 11038.03
10.007.0090-1 | 6510.1
10.007.0090-B | 6102.6
10.007.0091-0 | 9114.14
10.007.0091-A | 8543.65
10.007.0092-0 | 10090.65
10.007.0092-A | 9459.04
10.007.0093-0 | 8463.13
10.007.0093-A | 7933.39
10.007.0094-0 | 11848.38
10.007.0094-A | 11106.74
10.007.0095-0 | 13117.85
10.007.0095-A | 12296.75
10.007.0100-1 | 7073.96
10.007.0100-B | 6631.18
10.007.0101-0 | 9903.55
10.007.0101-A | 9283.65
10.007.0102-0 | 10964.65
10.007.0102-A | 10278.32
10.007.0103-0 | 9196.15
10.007.0103-A | 8620.53
10.007.0104-0 | 12874.62
10.007.0104-A | 12068.74
10.007.0105-0 | 14254.04
10.007.0105-A | 13361.82
10.007.0110-1 | 7586.57
10.007.0110-B | 7111.7
10.007.0111-0 | 10621.2
10.007.0111-A | 9956.38
10.007.0112-0 | 11759.19
10.007.0112-A | 11023.13
10.007.0113-0 | 9862.54
10.007.0113-A | 9245.21
10.007.0114-0 | 13807.56
10.007.0114-A | 12943.29
10.007.0115-0 | 15286.94
10.007.0115-A | 14330.07
10.007.0200-1 | 979.92
10.007.0200-B | 928.73
10.007.0201-0 | 1518.88
10.007.0201-A | 1439.53
10.007.0202-0 | 1714.86
10.007.0202-A | 1625.28
10.007.0203-0 | 1322.89
10.007.0203-A | 1253.79
10.007.0204-0 | 2050.49
10.007.0204-A | 1943.37
10.007.0205-0 | 2315.07
10.007.0205-A | 2194.13
10.008.0001-1 | 184.7
10.008.0001-B | 160.07
10.008.0002-1 | 284.25
10.008.0002-B | 246.33
10.008.0003-1 | 212.95
10.008.0003-B | 184.55
10.008.0004-1 | 325.83
10.008.0004-B | 282.37
10.008.0005-1 | 242.29
10.008.0005-B | 209.97
10.008.0006-1 | 371.01
10.008.0006-B | 321.52
10.008.0007-1 | 307.11
10.008.0007-B | 266.15
10.008.0008-1 | 469.62
10.008.0008-B | 406.99
10.008.0009-1 | 378.82
10.008.0009-B | 328.3
10.008.0010-1 | 579.52
10.008.0010-B | 502.22
10.008.0020-0 | 258.58
10.008.0020-A | 224.09
10.008.0021-0 | 517.33
10.008.0021-A | 448.33
10.008.0022-0 | 298.13
10.008.0022-A | 258.37
10.008.0023-0 | 593.02
10.008.0023-A | 513.92
10.008.0024-0 | 339.2
10.008.0024-A | 293.96
10.008.0025-0 | 675.24
10.008.0025-A | 585.18
10.008.0026-0 | 429.96
10.008.0026-A | 372.61
10.008.0027-0 | 854.72
10.008.0027-A | 740.72
10.008.0028-0 | 530.36
10.008.0028-A | 459.62
10.008.0029-0 | 1054.73
10.008.0029-A | 914.05
10.008.0040-0 | 286.29
10.008.0040-A | 248.1
10.008.0041-0 | 572.76
10.008.0041-A | 496.37
10.008.0042-0 | 330.08
10.008.0042-A | 286.05
10.008.0043-0 | 656.56
10.008.0043-A | 568.99
10.008.0044-0 | 375.55
10.008.0044-A | 325.46
10.008.0045-0 | 747.59
10.008.0045-A | 647.87
10.008.0046-0 | 476.03
10.008.0046-A | 412.54
10.008.0047-0 | 946.3
10.008.0047-A | 820.08
10.008.0048-0 | 587.18
10.008.0048-A | 508.86
10.008.0049-0 | 1167.74
10.008.0049-A | 1011.98
10.008.0050-1 | 121.07
10.008.0050-B | 104.92
10.008.0051-1 | 234.73
10.008.0051-B | 203.42
10.008.0060-0 | 169.5
10.008.0060-A | 146.89
10.008.0061-0 | 427.22
10.008.0061-A | 370.24
10.008.0070-0 | 187.66
10.008.0070-A | 162.63
10.008.0071-0 | 472.99
10.008.0071-A | 409.91
10.009.0015-1 | 1362.51
10.009.0015-B | 1326.92
10.009.0016-0 | 1635.01
10.009.0016-A | 1592.31
10.009.0017-0 | 1907.51
10.009.0017-A | 1857.69
10.009.0018-0 | 2043.76
10.009.0018-A | 1990.38
10.009.0019-0 | 2180.01
10.009.0019-A | 2123.08
10.009.0020-0 | 2452.52
10.009.0020-A | 2388.46
10.009.0021-0 | 2725.02
10.009.0021-A | 2653.85
10.009.0022-0 | 2997.52
10.009.0022-A | 2919.23
10.009.0023-0 | 888.61
10.009.0023-A | 865.66
10.010.0001-1 | 199.34
10.010.0001-B | 188.81
10.010.0002-0 | 191.18
10.010.0002-A | 181.37
10.010.0003-1 | 216.54
10.010.0003-B | 205.17
10.010.0004-1 | 434.25
10.010.0004-B | 408.68
10.010.0005-1 | 495.27
10.010.0005-B | 466.04
10.010.0008-0 | 232.14
10.010.0008-A | 218.08
10.010.0009-0 | 334.13
10.010.0009-A | 316.25
10.010.0010-0 | 580.27
10.010.0010-A | 545.84
10.010.0012-0 | 1132.95
10.010.0012-A | 1059.02
10.010.0020-0 | 122.53
10.010.0020-A | 115.19
10.010.0025-0 | 215.67
10.010.0025-A | 202.76
10.010.0030-0 | 293.91
10.010.0030-A | 274.95
10.010.0035-0 | 126.23
10.010.0035-A | 118.4
10.010.0040-0 | 222.34
10.010.0040-A | 208.54
10.010.0045-0 | 303.54
10.010.0045-A | 283.3
10.010.0050-0 | 132.16
10.010.0050-A | 123.54
10.010.0055-0 | 225.67
10.010.0055-A | 211.43
10.010.0060-0 | 309.1
10.010.0060-A | 288.12
10.010.0065-0 | 198.32
10.010.0065-A | 184.55
10.010.0070-0 | 347.73
10.010.0070-A | 323.6
10.010.0075-0 | 471.86
10.010.0075-A | 437.52
10.010.0080-0 | 208.32
10.010.0080-A | 193.21
10.010.0085-0 | 359.59
10.010.0085-A | 333.87
10.010.0090-0 | 488.9
10.010.0090-A | 452.29
10.010.0095-0 | 215.72
10.010.0095-A | 199.63
10.010.0100-0 | 374.4
10.010.0100-A | 346.71
10.010.0105-0 | 520.75
10.010.0105-A | 479.9
10.011.0006-1 | 76.41
10.011.0006-B | 70.52
10.011.0007-0 | 103.16
10.011.0007-A | 95.2
10.011.0008-0 | 122.26
10.011.0008-A | 112.84
10.011.0009-1 | 129.9
10.011.0009-B | 119.89
10.011.0010-0 | 175.37
10.011.0010-A | 161.85
10.011.0011-0 | 207.85
10.011.0011-A | 191.83
10.011.0020-0 | 10.92
10.011.0020-A | 10.08
10.012.0001-0 | 123.41
10.012.0001-A | 106.91
10.012.0005-0 | 160.43
10.012.0005-A | 138.98
10.012.0010-0 | 283.85
10.012.0010-A | 245.9
10.012.0015-0 | 333.21
10.012.0015-A | 288.66
10.012.0050-0 | 299.3
10.012.0050-A | 285.09
10.012.0055-1 | 448.95
10.012.0055-B | 427.63
10.012.0060-0 | 518.79
10.012.0060-A | 494.15
10.012.0065-0 | 598.61
10.012.0065-A | 570.18
10.012.0070-0 | 748.26
10.012.0070-A | 712.73
10.012.0080-0 | 927.84
10.012.0080-A | 883.78
10.012.0100-0 | 129.71
10.012.0100-A | 113.09
10.012.0101-0 | 204.2
10.012.0101-A | 177.9
10.012.0105-0 | 222.23
10.012.0105-A | 193.84
10.012.0107-0 | 259.04
10.012.0107-A | 225.96
10.012.0110-0 | 277.55
10.012.0110-A | 242.25
10.012.0112-0 | 299.41
10.012.0112-A | 261.63
10.012.0115-0 | 155.5
10.012.0115-A | 135.64
10.012.0120-0 | 229.1
10.012.0120-A | 199.9
10.012.0150-0 | 130.58
10.012.0150-A | 113.94
10.012.0155-0 | 195.29
10.012.0155-A | 170.23
10.012.0160-0 | 268.93
10.012.0160-A | 238.68
10.013.0002-0 | 30.56
10.013.0002-A | 28.01
10.013.0005-0 | 26.97
10.013.0005-A | 24.44
10.014.0001-0 | 5.57
10.014.0001-A | 5.57
10.014.0005-0 | 5.57
10.014.0005-A | 5.57
10.014.0010-0 | 14.87
10.014.0010-A | 14.68
10.014.0015-0 | 13.21
10.014.0015-A | 13.14
10.014.0020-0 | 4.93
10.014.0020-A | 4.93
10.014.0021-0 | 4.62
10.014.0021-A | 4.62
10.014.0022-0 | 4.93
10.014.0022-A | 4.93
10.015.0001-0 | 1.77
10.015.0001-A | 1.77
10.015.0005-0 | 6.14
10.015.0005-A | 5.96
10.015.0010-0 | 8.56
10.015.0010-A | 8.34
10.015.0015-0 | 11.09
10.015.0015-A | 10.83
10.016.0001-0 | 220.72
10.016.0001-A | 207.35
10.017.0002-0 | 46.74
10.017.0002-A | 42.66
10.017.0005-0 | 61.65
10.017.0005-A | 56.54
10.017.0008-1 | 93.9
10.017.0008-B | 86.15
10.017.0013-0 | 65.13
10.017.0013-A | 59.51
10.017.0016-0 | 82.09
10.017.0016-A | 75.48
10.017.0021-0 | 95.6
10.017.0021-A | 87.88
10.028.0005-0 | 46.46
10.028.0005-A | 43.08
10.028.0010-0 | 63.05
10.028.0010-A | 58.6
10.028.0015-0 | 80.39
10.028.0015-A | 74.69
10.028.0025-0 | 60.54
10.028.0025-A | 56.16
10.028.0030-0 | 77.8
10.028.0030-A | 72.71
10.028.0035-0 | 102.24
10.028.0035-A | 95.92
10.028.0040-0 | 116.62
10.028.0040-A | 112.31
10.028.0045-0 | 194.17
10.028.0045-A | 187.8
10.028.0050-0 | 269.74
10.028.0050-A | 261.91
10.060.0004-0 | 114
10.060.0004-A | 102.98
10.065.0001-0 | 734.24
10.065.0001-A | 679.66
10.065.0002-0 | 896.2
10.065.0002-A | 829.73
10.065.0003-0 | 1468.48
10.065.0003-A | 1359.33
10.065.0004-0 | 1980.9
10.065.0004-A | 1833.53
10.070.0001-0 | 9.94
10.070.0001-A | 9.53
10.080.0001-0 | 74.52
10.080.0001-A | 64.58
11.001.0001-1 | 195.6
11.001.0001-B | 195.6
11.001.0005-1 | 209.36
11.001.0005-B | 209.36
11.001.0006-1 | 224.5
11.001.0006-B | 224.5
11.001.0007-1 | 236.92
11.001.0007-B | 236.92
11.001.0008-1 | 255.15
11.001.0008-B | 255.15
11.001.0010-0 | 260.68
11.001.0010-A | 260.68
11.001.0013-1 | 262.18
11.001.0013-B | 262.18
11.001.0015-1 | 242.67
11.001.0015-B | 242.67
11.001.0018-0 | 664.17
11.001.0018-A | 664.17
11.001.0019-0 | 250.42
11.001.0019-A | 250.42
11.001.0020-1 | 169.86
11.001.0020-B | 169.86
11.001.0030-0 | 252.98
11.001.0030-A | 252.98
11.001.0032-1 | 308.18
11.001.0032-B | 308.18
11.001.0036-1 | 275.53
11.001.0036-B | 275.53
11.001.0038-1 | 299.16
11.001.0038-B | 299.16
11.001.0040-1 | 319.96
11.001.0040-B | 319.96
11.002.0010-0 | 119.23
11.002.0010-A | 103.32
11.002.0011-1 | 43.61
11.002.0011-B | 39.04
11.002.0012-1 | 55.34
11.002.0012-B | 48.58
11.002.0013-1 | 71.32
11.002.0013-B | 62.38
11.002.0014-1 | 85.4
11.002.0014-B | 74.8
11.002.0015-1 | 97.94
11.002.0015-B | 86.01
11.002.0017-1 | 30.05
11.002.0017-B | 27.33
11.002.0018-0 | 37.64
11.002.0018-A | 33.82
11.002.0021-1 | 83.52
11.002.0021-B | 72.59
11.002.0022-1 | 86.85
11.002.0022-B | 75.51
11.002.0023-1 | 103.52
11.002.0023-B | 90.07
11.002.0024-1 | 114.31
11.002.0024-B | 99.44
11.002.0025-1 | 153.66
11.002.0025-B | 133.49
11.002.0027-1 | 73.1
11.002.0027-B | 63.54
11.002.0028-1 | 85.13
11.002.0028-B | 73.96
11.002.0029-1 | 93.14
11.002.0029-B | 81.06
11.002.0030-1 | 103.78
11.002.0030-B | 90.3
11.002.0031-1 | 138.71
11.002.0031-B | 120.52
11.002.0033-1 | 64.82
11.002.0033-B | 56.26
11.002.0034-1 | 65.21
11.002.0034-B | 56.59
11.002.0035-1 | 65.81
11.002.0035-B | 57.09
11.002.0036-1 | 68.23
11.002.0036-B | 59.18
11.002.0037-1 | 78.73
11.002.0037-B | 68.26
11.002.0039-1 | 6.12
11.002.0039-B | 5.31
11.002.0040-1 | 3.32
11.002.0040-B | 2.92
11.002.0041-0 | 74.45
11.002.0041-A | 64.63
11.002.0042-0 | 74.89
11.002.0042-A | 64.99
11.002.0043-1 | 75.68
11.002.0043-B | 65.66
11.002.0044-0 | 78.38
11.002.0044-A | 67.98
11.002.0045-0 | 90.47
11.002.0045-A | 78.44
11.002.0060-0 | 127.59
11.002.0060-A | 111.72
11.003.0001-1 | 370.45
11.003.0001-B | 348.06
11.003.0002-0 | 384.21
11.003.0002-A | 361.82
11.003.0003-1 | 399.35
11.003.0003-B | 376.96
11.003.0005-1 | 411.77
11.003.0005-B | 389.38
11.003.0006-0 | 430
11.003.0006-A | 407.6
11.003.0007-0 | 435.53
11.003.0007-A | 413.13
11.003.0008-0 | 437.03
11.003.0008-A | 414.63
11.003.0010-0 | 416.93
11.003.0010-A | 394.54
11.003.0014-1 | 332.15
11.003.0014-B | 312.83
11.003.0015-0 | 286.2
11.003.0015-A | 266.88
11.003.0020-0 | 323.51
11.003.0020-A | 303.86
11.003.0050-0 | 39.89
11.003.0050-A | 36.1
11.003.0052-0 | 40.72
11.003.0052-A | 36.93
11.003.0054-0 | 41.4
11.003.0054-A | 37.61
11.003.0056-0 | 42.41
11.003.0056-A | 38.62
11.003.0060-0 | 45.12
11.003.0060-A | 41.33
11.003.0062-0 | 46.33
11.003.0062-A | 42.54
11.003.0064-0 | 47.33
11.003.0064-A | 43.54
11.003.0066-0 | 48.79
11.003.0066-A | 45
11.003.0070-0 | 51.4
11.003.0070-A | 47.61
11.003.0072-0 | 53.07
11.003.0072-A | 49.28
11.003.0074-0 | 54.44
11.003.0074-A | 50.65
11.003.0076-0 | 56.44
11.003.0076-A | 52.65
11.004.0001-1 | 27.21
11.004.0001-B | 24.23
11.004.0002-0 | 219.28
11.004.0002-A | 194.53
11.004.0003-0 | 272.68
11.004.0003-A | 247.93
11.004.0020-1 | 50.89
11.004.0020-B | 45.61
11.004.0021-1 | 55.74
11.004.0021-B | 50.47
11.004.0022-1 | 62.14
11.004.0022-B | 56.87
11.004.0023-1 | 70.58
11.004.0023-B | 65.3
11.004.0024-1 | 92.71
11.004.0024-B | 83.89
11.004.0025-1 | 84.84
11.004.0025-B | 76.02
11.004.0026-0 | 52.41
11.004.0026-A | 47.37
11.004.0027-0 | 128.45
11.004.0027-A | 120.75
11.004.0028-0 | 103.46
11.004.0028-A | 94.62
11.004.0029-0 | 26.16
11.004.0029-A | 23.77
11.004.0030-1 | 43.98
11.004.0030-B | 40.81
11.004.0035-1 | 8.68
11.004.0035-B | 7.88
11.004.0036-0 | 10.86
11.004.0036-A | 9.99
11.004.0037-0 | 12.55
11.004.0037-A | 11.54
11.004.0038-1 | 16.73
11.004.0038-B | 15.38
11.004.0053-1 | 67.96
11.004.0053-B | 62.08
11.004.0055-0 | 1913.77
11.004.0055-A | 1866.39
11.004.0060-0 | 110.82
11.004.0060-A | 103.12
11.004.0061-0 | 10.06
11.004.0061-A | 9.35
11.004.0063-0 | 9.35
11.004.0063-A | 8.64
11.004.0065-0 | 26.95
11.004.0065-A | 24.58
11.004.0066-0 | 24.25
11.004.0066-A | 21.88
11.004.0069-1 | 35.8
11.004.0069-B | 32.48
11.004.0070-1 | 32.74
11.004.0070-B | 29.42
11.004.0072-1 | 55.67
11.004.0072-B | 50.46
11.004.0073-1 | 51.09
11.004.0073-B | 45.88
11.004.0075-0 | 64.29
11.004.0075-A | 58.13
11.004.0076-1 | 59.06
11.004.0076-B | 52.9
11.004.0080-0 | 3.08
11.004.0080-A | 2.79
11.004.0100-0 | 57.81
11.004.0100-A | 54.88
11.004.0200-0 | 596.49
11.004.0200-A | 553.89
11.005.0001-1 | 69.19
11.005.0001-B | 61.4
11.005.0002-1 | 91.87
11.005.0002-B | 84.09
11.005.0005-1 | 146.75
11.005.0005-B | 136.03
11.005.0006-1 | 120.28
11.005.0006-B | 108.85
11.005.0010-0 | 54.12
11.005.0010-A | 48.14
11.005.0012-0 | 64.72
11.005.0012-A | 58.73
11.005.0015-0 | 82.84
11.005.0015-A | 75.06
11.005.0020-0 | 31.02
11.005.0020-A | 28.65
11.005.0050-0 | 224.75
11.005.0050-A | 202.61
11.005.0055-0 | 188.91
11.005.0055-A | 168.44
11.006.0005-0 | 6.27
11.006.0005-A | 6.27
11.006.0020-0 | 7.42
11.006.0020-A | 7.42
11.006.0025-0 | 8.21
11.006.0025-A | 8.21
11.006.0030-0 | 9.12
11.006.0030-A | 9.12
11.006.0035-0 | 11.36
11.006.0035-A | 11.36
11.006.0040-0 | 12.28
11.006.0040-A | 12.28
11.006.0100-0 | 0.14
11.006.0100-A | 0.14
11.007.0005-0 | 15.11
11.007.0005-A | 13.09
11.007.0020-0 | 5.18
11.007.0020-A | 4.49
11.007.0030-0 | 3.91
11.007.0030-A | 3.39
11.008.0001-1 | 4.29
11.008.0001-B | 4.29
11.008.0003-0 | 3.85
11.008.0003-A | 3.85
11.008.0004-1 | 3.88
11.008.0004-B | 3.88
11.009.0011-0 | 3.96
11.009.0011-A | 3.96
11.009.0012-0 | 4.21
11.009.0012-A | 4.21
11.009.0013-0 | 3.69
11.009.0013-A | 3.69
11.009.0014-1 | 3.71
11.009.0014-B | 3.71
11.009.0015-1 | 3.17
11.009.0015-B | 3.17
11.010.0008-0 | 8.75
11.010.0008-A | 8.75
11.010.0028-0 | 21.16
11.010.0028-A | 21.16
11.010.0029-0 | 17.03
11.010.0029-A | 17.03
11.010.0030-0 | 16.86
11.010.0030-A | 16.86
11.010.0031-0 | 16.11
11.010.0031-A | 16.11
11.010.0032-0 | 15.62
11.010.0032-A | 15.62
11.010.0033-0 | 15.24
11.010.0033-A | 15.24
11.010.0034-0 | 13.44
11.010.0034-A | 13.44
11.010.0035-0 | 12.08
11.010.0035-A | 12.08
11.010.0036-0 | 11.96
11.010.0036-A | 11.96
11.010.0037-0 | 11.55
11.010.0037-A | 11.55
11.010.0038-0 | 11.11
11.010.0038-A | 11.11
11.010.0039-0 | 10.84
11.010.0039-A | 10.84
11.010.0060-0 | 6.43
11.010.0060-A | 6.43
11.010.0081-0 | 18.2
11.010.0081-A | 18.2
11.010.0082-0 | 15.15
11.010.0082-A | 15.15
11.010.0083-0 | 13.63
11.010.0083-A | 13.63
11.010.0084-0 | 12.32
11.010.0084-A | 12.32
11.010.0085-0 | 12.82
11.010.0085-A | 12.82
11.010.0086-0 | 11.97
11.010.0086-A | 11.97
11.010.0087-0 | 9.95
11.010.0087-A | 9.95
11.010.0088-0 | 8.94
11.010.0088-A | 8.94
11.010.0089-0 | 8.67
11.010.0089-A | 8.67
11.010.0090-0 | 8.73
11.010.0090-A | 8.73
11.010.0091-0 | 8.45
11.010.0091-A | 8.45
11.010.0092-0 | 7.85
11.010.0092-A | 7.85
11.010.0100-0 | 4.28
11.010.0100-A | 4.28
11.010.0105-0 | 5.13
11.010.0105-A | 5.13
11.011.0005-0 | 3.55
11.011.0005-A | 3.55
11.011.0006-0 | 4.65
11.011.0006-A | 4.65
11.011.0010-0 | 3.12
11.011.0010-A | 2.91
11.011.0011-0 | 3.27
11.011.0011-A | 3.04
11.011.0012-0 | 3.46
11.011.0012-A | 3.2
11.011.0013-0 | 3.6
11.011.0013-A | 3.33
11.011.0014-0 | 3.69
11.011.0014-A | 3.4
11.011.0015-0 | 3.77
11.011.0015-A | 3.47
11.011.0016-0 | 3.83
11.011.0016-A | 3.52
11.011.0017-1 | 4.22
11.011.0017-B | 3.88
11.011.0018-0 | 4.51
11.011.0018-A | 4.13
11.011.0019-0 | 4.67
11.011.0019-A | 4.26
11.011.0020-0 | 4.95
11.011.0020-A | 4.51
11.011.0021-0 | 5.08
11.011.0021-A | 4.61
11.011.0022-0 | 5.42
11.011.0022-A | 4.91
11.011.0023-1 | 4.25
11.011.0023-B | 3.68
11.011.0024-1 | 3.54
11.011.0024-B | 3.07
11.011.0025-1 | 2.83
11.011.0025-B | 2.45
11.011.0027-0 | 3.9
11.011.0027-A | 3.38
11.011.0028-0 | 3.54
11.011.0028-A | 3.07
11.011.0029-0 | 4.25
11.011.0029-A | 3.68
11.011.0030-1 | 3.72
11.011.0030-B | 3.22
11.011.0031-1 | 3.19
11.011.0031-B | 2.76
11.011.0035-0 | 4.76
11.011.0035-A | 4.18
11.011.0036-0 | 4.22
11.011.0036-A | 3.71
11.011.0037-0 | 3.69
11.011.0037-A | 3.25
11.011.0040-0 | 1.77
11.011.0040-A | 1.53
11.012.0015-0 | 346.75
11.012.0015-A | 341.23
11.012.0016-0 | 519.05
11.012.0016-A | 507.81
11.012.0017-0 | 677.04
11.012.0017-A | 660.29
11.012.0018-0 | 771.68
11.012.0018-A | 749.62
11.012.0019-0 | 932.65
11.012.0019-A | 909.57
11.012.0020-0 | 945.25
11.012.0020-A | 921.29
11.012.0021-0 | 1001.45
11.012.0021-A | 976.7
11.012.0025-1 | 1348.12
11.012.0025-B | 1320.77
11.012.0030-0 | 2258.52
11.012.0030-A | 2226.02
11.012.0035-0 | 3369.83
11.012.0035-A | 3333.78
11.012.0040-0 | 4794.89
11.012.0040-A | 4756.16
11.012.0045-0 | 5532.34
11.012.0045-A | 5491.22
11.012.0050-0 | 8516.64
11.012.0050-A | 8470.13
11.012.0060-0 | 367.75
11.012.0060-A | 362.23
11.012.0061-0 | 606.05
11.012.0061-A | 594.81
11.012.0062-0 | 720.24
11.012.0062-A | 703.49
11.012.0063-0 | 842.68
11.012.0063-A | 820.62
11.012.0064-0 | 1099.65
11.012.0064-A | 1076.57
11.012.0065-0 | 1118.25
11.012.0065-A | 1094.29
11.012.0066-0 | 1138.45
11.012.0066-A | 1113.7
11.012.0070-0 | 1849.12
11.012.0070-A | 1821.77
11.012.0075-0 | 3342.2
11.012.0075-A | 3309.7
11.012.0080-0 | 3961.49
11.012.0080-A | 3925.44
11.012.0085-0 | 5735.26
11.012.0085-A | 5696.53
11.012.0090-0 | 6616.28
11.012.0090-A | 6575.16
11.012.0095-0 | 7807.64
11.012.0095-A | 7761.13
11.012.0100-0 | 3.14
11.012.0100-A | 3.14
11.012.0105-0 | 3.44
11.012.0105-A | 3.44
11.012.0120-0 | 3.73
11.012.0120-A | 3.73
11.012.0125-0 | 4.42
11.012.0125-A | 4.42
11.013.0003-1 | 1509.92
11.013.0003-B | 1381.53
11.013.0005-0 | 239.15
11.013.0005-A | 220.21
11.013.0006-0 | 24.04
11.013.0006-A | 21.96
11.013.0009-0 | 31.48
11.013.0009-A | 29.21
11.013.0014-0 | 1901.67
11.013.0014-A | 1773.89
11.013.0015-0 | 1921.67
11.013.0015-A | 1793.89
11.013.0016-0 | 1930.1
11.013.0016-A | 1802.32
11.013.0059-0 | 139.47
11.013.0059-A | 127.51
11.013.0060-0 | 166.29
11.013.0060-A | 155.23
11.013.0061-0 | 159.05
11.013.0061-A | 145.88
11.013.0062-0 | 195.22
11.013.0062-A | 182.38
11.013.0063-0 | 187.23
11.013.0063-A | 171.89
11.013.0064-0 | 217.15
11.013.0064-A | 202.81
11.013.0065-0 | 558.64
11.013.0065-A | 502.13
11.013.0066-0 | 213.72
11.013.0066-A | 199.06
11.013.0067-0 | 559.33
11.013.0067-A | 502.5
11.013.0068-0 | 244.94
11.013.0068-A | 228.19
11.013.0069-0 | 596.66
11.013.0069-A | 537.74
11.013.0070-1 | 1950.71
11.013.0070-B | 1818.74
11.013.0075-0 | 1970.71
11.013.0075-A | 1838.74
11.013.0080-0 | 1979.14
11.013.0080-A | 1847.17
11.013.0100-0 | 2004.57
11.013.0100-A | 1871.01
11.013.0105-0 | 1978.7
11.013.0105-A | 1851.27
11.013.0110-0 | 1989.41
11.013.0110-A | 1861.97
11.013.0130-0 | 1607.46
11.013.0130-A | 1506.33
11.013.0135-0 | 1627.46
11.013.0135-A | 1526.33
11.013.0140-0 | 1635.89
11.013.0140-A | 1534.76
11.015.0001-0 | 4.16
11.015.0001-A | 4.16
11.015.0003-0 | 4.78
11.015.0003-A | 4.78
11.015.0004-0 | 4.03
11.015.0004-A | 4.03
11.015.0019-0 | 2527.66
11.015.0019-A | 2497.54
11.015.0020-0 | 2279.84
11.015.0020-A | 2249.72
11.015.0021-0 | 12.06
11.015.0021-A | 10.68
11.015.0022-0 | 23
11.015.0022-A | 20.25
11.015.0030-0 | 52.81
11.015.0030-A | 51.81
11.016.0001-0 | 9.8
11.016.0001-A | 9.14
11.016.0002-1 | 16425.85
11.016.0002-B | 15082.72
11.016.0003-0 | 122.59
11.016.0003-A | 114.38
11.016.0004-0 | 132.79
11.016.0004-A | 123.89
11.016.0005-0 | 168.16
11.016.0005-A | 156.89
11.016.0006-0 | 215.74
11.016.0006-A | 201.29
11.016.0007-0 | 9.06
11.016.0007-A | 8.5
11.016.0020-0 | 7.22
11.016.0020-A | 7.02
11.016.0022-0 | 10.19
11.016.0022-A | 9.58
11.016.0030-0 | 16.07
11.016.0030-A | 14.82
11.016.0040-0 | 501.48
11.016.0040-A | 474.34
11.016.0045-0 | 255.46
11.016.0045-A | 255.07
11.016.0047-0 | 248.47
11.016.0047-A | 221.64
11.016.0100-0 | 15.54
11.016.0100-A | 14.31
11.016.0101-0 | 11.32
11.016.0101-A | 10.09
11.016.0102-0 | 4.22
11.016.0102-A | 4.22
11.016.0200-0 | 3.52
11.016.0200-A | 3.52
11.016.0201-0 | 13.75
11.016.0201-A | 11.98
11.016.0505-1 | 11.73
11.016.0505-B | 11.21
11.018.0020-0 | 101.01
11.018.0020-A | 101.01
11.018.0021-0 | 396.05
11.018.0021-A | 381.65
11.018.0025-0 | 107.83
11.018.0025-A | 107.83
11.018.0026-0 | 402.88
11.018.0026-A | 388.47
11.018.0030-0 | 121.48
11.018.0030-A | 121.48
11.018.0031-0 | 416.53
11.018.0031-A | 402.12
11.018.0050-0 | 141.96
11.018.0050-A | 141.96
11.018.0051-0 | 180.18
11.018.0051-A | 180.18
11.018.0052-0 | 88.72
11.018.0052-A | 88.72
11.018.0053-0 | 202.02
11.018.0053-A | 202.02
11.018.0054-0 | 189.73
11.018.0054-A | 189.73
11.018.0060-0 | 71.81
11.018.0060-A | 71.81
11.018.0075-0 | 22.75
11.018.0075-A | 20.38
11.018.0080-0 | 25.01
11.018.0080-A | 22.65
11.018.0085-0 | 27.05
11.018.0085-A | 24.68
11.018.0090-0 | 31.15
11.018.0090-A | 28.78
11.019.0001-0 | 54.73
11.019.0001-A | 52.14
11.019.0005-0 | 567.86
11.019.0005-A | 567.86
11.019.0010-0 | 603.86
11.019.0010-A | 603.86
11.019.0015-0 | 669.86
11.019.0015-A | 669.86
11.020.0001-0 | 35.69
11.020.0001-A | 32.34
11.020.0002-0 | 20.17
11.020.0002-A | 18.41
11.020.0003-0 | 76.2
11.020.0003-A | 70.69
11.020.0006-0 | 129.89
11.020.0006-A | 121.11
11.020.0007-1 | 58.61
11.020.0007-B | 54.38
11.020.0011-1 | 99.91
11.020.0011-B | 93.16
11.020.0012-0 | 49.82
11.020.0012-A | 46.22
11.020.0015-0 | 84.92
11.020.0015-A | 79.18
11.020.0020-0 | 21.89
11.020.0020-A | 18.97
11.021.0010-1 | 31.04
11.021.0010-B | 30.05
11.023.0001-0 | 4.48
11.023.0001-A | 4.48
11.023.0002-0 | 3.55
11.023.0002-A | 3.55
11.023.0003-0 | 3.86
11.023.0003-A | 3.86
11.023.0005-0 | 3.63
11.023.0005-A | 3.63
11.023.0006-0 | 12.65
11.023.0006-A | 12.65
11.023.0007-0 | 12.88
11.023.0007-A | 12.88
11.023.0008-0 | 22.52
11.023.0008-A | 22.52
11.023.0009-0 | 19.54
11.023.0009-A | 19.54
11.023.0010-0 | 33.77
11.023.0010-A | 33.77
11.023.0011-0 | 28.29
11.023.0011-A | 28.29
11.023.0013-0 | 32.12
11.023.0013-A | 32.12
11.024.0001-1 | 1048.27
11.024.0001-B | 1013.41
11.024.0002-0 | 838.61
11.024.0002-A | 810.73
11.024.0005-0 | 733.79
11.024.0005-A | 709.39
11.024.0008-0 | 587.03
11.024.0008-A | 567.51
11.024.0010-1 | 1415.23
11.024.0010-B | 1380.37
11.024.0012-0 | 1132.18
11.024.0012-A | 1104.3
11.024.0015-0 | 990.66
11.024.0015-A | 966.26
11.024.0018-0 | 792.53
11.024.0018-A | 773.01
11.025.0002-0 | 404.39
11.025.0002-A | 396.19
11.025.0006-0 | 409.65
11.025.0006-A | 401.45
11.025.0009-0 | 427.21
11.025.0009-A | 419
11.025.0012-0 | 433.95
11.025.0012-A | 425.74
11.025.0013-0 | 447.45
11.025.0013-A | 439.25
11.025.0014-0 | 456.9
11.025.0014-A | 448.7
11.026.0010-0 | 45.59
11.026.0010-A | 41.89
11.026.0015-0 | 2.53
11.026.0015-A | 2.19
11.026.0016-0 | 10.72
11.026.0016-A | 9.3
11.026.0020-0 | 118.02
11.026.0020-A | 105.41
11.026.0025-0 | 116.68
11.026.0025-A | 104.33
11.026.0030-0 | 191.71
11.026.0030-A | 184.71
11.026.0032-0 | 489.98
11.026.0032-A | 479.89
11.026.0033-0 | 465.21
11.026.0033-A | 455.12
11.026.0035-0 | 42.91
11.026.0035-A | 40.39
11.026.0040-0 | 112.12
11.026.0040-A | 112.12
11.030.0020-0 | 104.56
11.030.0020-A | 100.4
11.030.0025-0 | 105.26
11.030.0025-A | 101.1
11.030.0030-0 | 105.55
11.030.0030-A | 101.4
11.030.0050-0 | 103.81
11.030.0050-A | 99.25
11.030.0055-0 | 104.71
11.030.0055-A | 100.15
11.030.0060-0 | 105.09
11.030.0060-A | 100.52
11.030.0080-0 | 126.41
11.030.0080-A | 121.45
11.030.0085-0 | 127.31
11.030.0085-A | 122.35
11.030.0090-0 | 127.69
11.030.0090-A | 122.73
11.030.0110-0 | 134.94
11.030.0110-A | 129.84
11.030.0115-0 | 135.84
11.030.0115-A | 130.74
11.030.0120-0 | 136.22
11.030.0120-A | 131.12
11.031.0005-0 | 278.66
11.031.0005-A | 272.42
11.031.0006-0 | 160.65
11.031.0006-A | 156.72
11.031.0010-0 | 252.71
11.031.0010-A | 246.47
11.031.0011-0 | 134.7
11.031.0011-A | 130.77
11.031.0050-0 | 100.1
11.031.0050-A | 96.47
11.031.0051-0 | 55.53
11.031.0051-A | 52.88
11.032.0005-0 | 318.5
11.032.0005-A | 313.47
11.034.0005-0 | 107.55
11.034.0005-A | 104.64
11.034.0010-0 | 130.28
11.034.0010-A | 127.01
11.035.0001-1 | 11.82
11.035.0001-B | 10.61
11.035.0002-1 | 10.75
11.035.0002-B | 9.53
11.035.0005-0 | 70.3
11.035.0005-A | 69.32
11.035.0010-0 | 73.89
11.035.0010-A | 72.65
11.035.0015-0 | 84.12
11.035.0015-A | 82.61
11.035.0020-0 | 108.33
11.035.0020-A | 106.54
11.036.0001-1 | 64.5
11.036.0001-B | 64.19
11.036.0002-1 | 83.98
11.036.0002-B | 83.67
11.037.0001-0 | 60.8
11.037.0001-A | 57.39
11.038.0001-0 | 11.07
11.038.0001-A | 9.78
11.039.0001-0 | 122036.73
11.039.0001-A | 115333.67
11.040.0100-0 | 2321.94
11.040.0100-A | 2267.37
11.040.0105-0 | 2894.23
11.040.0105-A | 2839.66
11.040.0120-0 | 903.24
11.040.0120-A | 850.26
11.040.0130-0 | 989.09
11.040.0130-A | 936.11
11.043.0002-0 | 54.09
11.043.0002-A | 50.82
11.043.0003-0 | 63.98
11.043.0003-A | 60.71
11.043.0004-0 | 73.87
11.043.0004-A | 70.6
11.043.0005-0 | 83.76
11.043.0005-A | 80.49
11.043.0006-0 | 70.94
11.043.0006-A | 66.64
11.043.0007-0 | 90.34
11.043.0007-A | 86.04
11.043.0008-0 | 109.74
11.043.0008-A | 105.45
11.043.0009-0 | 129.15
11.043.0009-A | 124.85
11.043.0010-0 | 148.55
11.043.0010-A | 144.25
11.043.0011-0 | 63.41
11.043.0011-A | 59.28
11.043.0012-0 | 73.3
11.043.0012-A | 69.17
11.043.0013-0 | 83.19
11.043.0013-A | 79.06
11.043.0014-1 | 93.08
11.043.0014-B | 88.95
11.043.0015-0 | 114.09
11.043.0015-A | 109.97
11.043.0016-0 | 75.12
11.043.0016-A | 70.65
11.043.0017-0 | 94.52
11.043.0017-A | 90.05
11.043.0018-0 | 113.92
11.043.0018-A | 109.45
11.043.0019-1 | 138.47
11.043.0019-B | 133.31
11.043.0020-0 | 157.87
11.043.0020-A | 152.71
11.043.0021-0 | 116.28
11.043.0021-A | 105.28
11.043.0022-0 | 126.17
11.043.0022-A | 115.17
11.043.0023-0 | 136.06
11.043.0023-A | 125.06
11.043.0024-1 | 145.95
11.043.0024-B | 134.95
11.043.0025-0 | 166.96
11.043.0025-A | 155.96
11.043.0026-0 | 127.99
11.043.0026-A | 116.64
11.043.0027-0 | 147.39
11.043.0027-A | 136.05
11.043.0028-0 | 166.79
11.043.0028-A | 155.45
11.043.0029-1 | 204.19
11.043.0029-B | 190.44
11.043.0030-0 | 223.6
11.043.0030-A | 209.85
11.044.0006-0 | 2266.34
11.044.0006-A | 2083.88
11.044.0007-0 | 2752.09
11.044.0007-A | 2539.2
11.044.0008-0 | 3545.44
11.044.0008-A | 3313.45
11.044.0009-0 | 4145.52
11.044.0009-A | 3833.47
11.044.0010-0 | 4827.43
11.044.0010-A | 4424.31
11.044.0056-0 | 735.93
11.044.0056-A | 659.99
11.044.0058-0 | 858.96
11.044.0058-A | 770.36
11.044.0060-0 | 1168.3
11.044.0060-A | 1038.44
11.045.0006-0 | 2323.3
11.045.0006-A | 2133.24
11.045.0007-0 | 2818.57
11.045.0007-A | 2596.81
11.045.0008-0 | 3617.89
11.045.0008-A | 3376.22
11.045.0009-0 | 4242.97
11.045.0009-A | 3917.92
11.045.0010-0 | 4953.29
11.045.0010-A | 4533.37
11.046.0001-0 | 241.47
11.046.0001-A | 241.47
11.046.0004-0 | 270
11.046.0004-A | 270
11.046.0007-0 | 280
11.046.0007-A | 280
11.046.0010-0 | 300
11.046.0010-A | 300
11.046.0013-0 | 308.43
11.046.0013-A | 308.43
11.046.0014-0 | 310.15
11.046.0014-A | 310.15
11.046.0015-0 | 320
11.046.0015-A | 320
11.046.0060-0 | 310.8
11.046.0060-A | 310.8
11.046.0080-1 | 414.68
11.046.0080-B | 394.85
11.046.0105-0 | 447.55
11.046.0105-A | 427.72
11.046.0110-0 | 471.18
11.046.0110-A | 451.35
11.046.0115-0 | 491.98
11.046.0115-A | 472.15
11.046.0180-0 | 30
11.046.0180-A | 30
11.047.0010-1 | 215.95
11.047.0010-B | 206.45
11.047.0011-1 | 1545.86
11.047.0011-B | 1462.52
11.047.0012-0 | 225.38
11.047.0012-A | 215.89
11.047.0015-0 | 136.31
11.047.0015-A | 131.86
11.047.0016-0 | 1206.28
11.047.0016-A | 1122.93
11.047.0050-0 | 337.49
11.047.0050-A | 305.85
11.048.0010-1 | 307.36
11.048.0010-B | 298.64
11.048.0015-1 | 335.89
11.048.0015-B | 327.17
11.048.0020-1 | 345.89
11.048.0020-B | 337.17
11.048.0025-1 | 365.89
11.048.0025-B | 357.17
11.048.0030-1 | 374.32
11.048.0030-B | 365.6
11.048.0035-1 | 376.04
11.048.0035-B | 367.32
11.048.0040-1 | 385.89
11.048.0040-B | 377.17
11.048.0050-0 | 122.91
11.048.0050-A | 117.36
11.048.0055-0 | 131.2
11.048.0055-A | 125.26
11.048.0060-0 | 139.49
11.048.0060-A | 133.15
11.050.0001-1 | 7.5
11.050.0001-B | 7.5
11.050.0002-0 | 1.5
11.050.0002-A | 1.5
11.050.0010-0 | 5.2
11.050.0010-A | 5.2
11.055.0001-1 | 18.08
11.055.0001-B | 15.86
11.055.0002-0 | 4.21
11.055.0002-A | 3.69
11.055.0010-0 | 10.06
11.055.0010-A | 8.91
11.056.0010-0 | 4.26
11.056.0010-A | 4.26
11.056.0030-0 | 12.88
11.056.0030-A | 12.88
11.057.0010-0 | 3.8
11.057.0010-A | 3.29
11.060.0160-0 | 13681.06
11.060.0160-A | 12414.63
11.060.0165-0 | 25402.05
11.060.0165-A | 23169.14
11.060.0170-0 | 15607.43
11.060.0170-A | 14113.5
11.060.0175-0 | 28619.05
11.060.0175-A | 26150.88
11.060.0180-0 | 32924.26
11.060.0180-A | 29992.82
11.060.0185-0 | 28855.57
11.060.0185-A | 26276.02
11.060.0190-0 | 33674.55
11.060.0190-A | 30734.28
11.060.0195-0 | 37569.76
11.060.0195-A | 34365.61
11.060.0200-0 | 5989.45
11.060.0200-A | 5504.54
11.060.0205-0 | 10241.92
11.060.0205-A | 10241.92
11.060.0410-0 | 365.5
11.060.0410-A | 349.68
11.060.0415-0 | 129.55
11.060.0415-A | 117.17
11.061.0001-0 | 242.57
11.061.0001-A | 226.1
11.061.0002-0 | 123.27
11.061.0002-A | 106.81
11.080.0010-0 | 51.94
11.080.0010-A | 49.57
11.090.0500-0 | 37.37
11.090.0500-A | 33.93
11.090.0505-0 | 69.53
11.090.0505-A | 66.19
11.090.0510-0 | 22.87
11.090.0510-A | 20.5
11.090.0515-0 | 34.8
11.090.0515-A | 32.82
11.090.0520-0 | 323.23
11.090.0520-A | 309.01
11.090.0530-0 | 141.07
11.090.0530-A | 138.71
11.090.0535-0 | 54.18
11.090.0535-A | 52.68
11.090.0600-0 | 5470.75
11.090.0600-A | 5432.85
11.090.0610-0 | 1512.2
11.090.0610-A | 1478.27
11.090.0611-0 | 19.79
11.090.0611-A | 17.14
11.090.0620-0 | 9.28
11.090.0620-A | 8.11
11.091.0001-0 | 934.12
11.091.0001-A | 833.6
11.092.0001-0 | 455.35
11.092.0001-A | 432.36
12.001.0010-0 | 379.11
12.001.0010-A | 345.04
12.001.0015-0 | 462.57
12.001.0015-A | 418.61
12.001.0020-0 | 328.73
12.001.0020-A | 301.39
12.001.0025-0 | 410.86
12.001.0025-A | 372.54
12.001.0030-0 | 500.43
12.001.0030-A | 450.16
12.001.0035-0 | 592.25
12.001.0035-A | 529.71
12.001.0040-0 | 70.32
12.001.0040-A | 61.16
12.001.0045-0 | 140.65
12.001.0045-A | 122.32
12.001.0070-0 | 228.18
12.001.0070-A | 210.21
12.001.0075-0 | 293.07
12.001.0075-A | 267.39
12.001.0090-0 | 533.87
12.001.0090-A | 480.08
12.001.0095-0 | 640.29
12.001.0095-A | 572.29
12.001.0100-0 | 737.79
12.001.0100-A | 655.99
12.001.0105-0 | 879.68
12.001.0105-A | 778.93
12.001.0115-0 | 123.53
12.001.0115-A | 107.26
12.002.0010-0 | 1051.97
12.002.0010-A | 994.32
12.002.0011-0 | 1029.55
12.002.0011-A | 974.9
12.002.0015-0 | 197.5
12.002.0015-A | 187.69
12.002.0016-0 | 194.14
12.002.0016-A | 184.78
12.002.0020-0 | 217.32
12.002.0020-A | 205.53
12.002.0025-0 | 248.52
12.002.0025-A | 231.9
12.002.0030-0 | 276.62
12.002.0030-A | 256.92
12.002.0035-1 | 103.29
12.002.0035-B | 97.62
12.002.0036-0 | 101.05
12.002.0036-A | 95.68
12.002.0040-0 | 111.21
12.002.0040-A | 104.87
12.002.0045-0 | 130.34
12.002.0045-A | 121.06
12.002.0050-0 | 145.63
12.002.0050-A | 134.69
12.002.0060-1 | 111.39
12.002.0060-B | 105.02
12.002.0065-1 | 217.27
12.002.0065-B | 205.79
12.002.0070-1 | 240.28
12.002.0070-B | 226.81
12.002.0080-0 | 42.46
12.002.0080-A | 40.28
12.002.0085-0 | 25.48
12.002.0085-A | 23.83
12.002.0100-0 | 624.72
12.002.0100-A | 591.55
12.003.0055-0 | 94.21
12.003.0055-A | 85.94
12.003.0056-0 | 91.41
12.003.0056-A | 83.52
12.003.0060-0 | 106.89
12.003.0060-A | 97.13
12.003.0065-0 | 134.39
12.003.0065-A | 120.76
12.003.0070-0 | 157.15
12.003.0070-A | 140.67
12.003.0075-1 | 48.18
12.003.0075-B | 43.79
12.003.0076-0 | 46.35
12.003.0076-A | 42.21
12.003.0080-0 | 54.4
12.003.0080-A | 49.18
12.003.0085-0 | 71.63
12.003.0085-A | 64.11
12.003.0090-0 | 84.04
12.003.0090-A | 74.87
12.003.0095-0 | 74.08
12.003.0095-A | 68.09
12.003.0096-0 | 71.83
12.003.0096-A | 66.14
12.003.0100-0 | 81.87
12.003.0100-A | 74.83
12.003.0105-0 | 102.99
12.003.0105-A | 93.14
12.003.0110-0 | 117.18
12.003.0110-A | 105.43
12.003.0115-0 | 37.29
12.003.0115-A | 34.15
12.003.0116-0 | 36.32
12.003.0116-A | 33.31
12.003.0120-0 | 43.19
12.003.0120-A | 39.32
12.003.0125-0 | 54.19
12.003.0125-A | 48.85
12.003.0150-0 | 62.35
12.003.0150-A | 55.92
12.003.0155-0 | 97.12
12.003.0155-A | 89
12.003.0160-0 | 94.32
12.003.0160-A | 86.58
12.003.0165-0 | 109.8
12.003.0165-A | 100.19
12.003.0170-0 | 137.31
12.003.0170-A | 123.82
12.003.0175-0 | 160.06
12.003.0175-A | 143.73
12.003.0180-1 | 49.02
12.003.0180-B | 44.67
12.003.0185-0 | 47.19
12.003.0185-A | 43.09
12.003.0190-0 | 55.24
12.003.0190-A | 50.06
12.003.0195-0 | 72.47
12.003.0195-A | 64.99
12.003.0200-0 | 84.88
12.003.0200-A | 75.75
12.003.0205-0 | 75.9
12.003.0205-A | 70
12.003.0210-0 | 73.66
12.003.0210-A | 68.06
12.003.0215-0 | 83.69
12.003.0215-A | 76.75
12.003.0220-0 | 104.81
12.003.0220-A | 95.05
12.003.0225-0 | 119
12.003.0225-A | 107.35
12.003.0230-0 | 37.85
12.003.0230-A | 34.74
12.003.0235-0 | 36.88
12.003.0235-A | 33.9
12.003.0240-0 | 43.81
12.003.0240-A | 39.97
12.003.0245-0 | 54.81
12.003.0245-A | 49.5
12.003.0250-0 | 62.97
12.003.0250-A | 56.57
12.004.0160-0 | 526.28
12.004.0160-A | 520.2
12.005.0010-0 | 45.48
12.005.0010-A | 42.05
12.005.0015-0 | 52.58
12.005.0015-A | 48.2
12.005.0020-0 | 68.54
12.005.0020-A | 62.03
12.005.0025-0 | 70.32
12.005.0025-A | 63.57
12.005.0030-0 | 57.17
12.005.0030-A | 53.07
12.005.0035-0 | 59.66
12.005.0035-A | 55.22
12.005.0040-0 | 67.82
12.005.0040-A | 62.29
12.005.0045-0 | 73.14
12.005.0045-A | 66.9
12.005.0080-0 | 75.14
12.005.0080-A | 69.74
12.005.0085-1 | 78.68
12.005.0085-B | 72.81
12.005.0090-0 | 89.33
12.005.0090-A | 82.03
12.005.0095-1 | 96.42
12.005.0095-B | 88.18
12.005.0100-0 | 45.61
12.005.0100-A | 42.2
12.005.0103-1 | 52.7
12.005.0103-B | 48.34
12.005.0105-0 | 68.66
12.005.0105-A | 62.17
12.005.0107-1 | 70.44
12.005.0107-B | 63.71
12.005.0110-0 | 57.36
12.005.0110-A | 53.29
12.005.0112-1 | 59.84
12.005.0112-B | 55.44
12.005.0115-0 | 68
12.005.0115-A | 62.51
12.005.0117-1 | 73.32
12.005.0117-B | 67.12
12.005.0120-0 | 75.38
12.005.0120-A | 69.98
12.005.0122-1 | 78.92
12.005.0122-B | 73.05
12.005.0124-0 | 89.57
12.005.0124-A | 82.27
12.005.0126-1 | 96.66
12.005.0126-B | 88.42
12.005.0130-1 | 61.71
12.005.0130-B | 57.37
12.005.0135-1 | 96.58
12.005.0135-B | 91.69
12.005.0140-1 | 103.67
12.005.0140-B | 97.84
12.005.0160-0 | 60.42
12.005.0160-A | 56.32
12.005.0165-0 | 62.91
12.005.0165-A | 58.47
12.005.0170-0 | 71.07
12.005.0170-A | 65.54
12.005.0175-0 | 76.39
12.005.0175-A | 70.15
12.005.0185-0 | 61
12.005.0185-A | 56.93
12.005.0190-0 | 63.48
12.005.0190-A | 59.09
12.005.0195-0 | 71.64
12.005.0195-A | 66.16
12.005.0200-0 | 76.96
12.005.0200-A | 70.77
12.006.0010-0 | 154.9
12.006.0010-A | 145.36
12.007.0015-0 | 159.1
12.007.0015-A | 155.24
12.007.0020-0 | 123.88
12.007.0020-A | 121.92
12.007.0025-0 | 190.93
12.007.0025-A | 188.21
12.007.0030-0 | 191.1
12.007.0030-A | 187.12
12.007.0040-0 | 284.14
12.007.0040-A | 277.76
12.007.0045-0 | 198.46
12.007.0045-A | 195.6
12.008.0015-0 | 129.21
12.008.0015-A | 119.62
12.008.0020-0 | 127.31
12.008.0020-A | 116.95
12.009.0001-0 | 1110.12
12.009.0001-A | 1086.4
12.009.0002-0 | 1149.91
12.009.0002-A | 1126.16
12.009.0003-0 | 708.14
12.009.0003-A | 686.79
12.009.0006-0 | 351.83
12.009.0006-A | 332.82
12.010.0010-0 | 54.39
12.010.0010-A | 53.27
12.010.0015-0 | 107.29
12.010.0015-A | 105.17
12.010.0020-0 | 81.14
12.010.0020-A | 79.46
12.011.0001-0 | 186.71
12.011.0001-A | 180.65
12.011.0005-0 | 206.49
12.011.0005-A | 199.84
12.012.0001-0 | 338.71
12.012.0001-A | 299.24
12.012.0002-0 | 353.69
12.012.0002-A | 313.12
12.013.0010-0 | 145.74
12.013.0010-A | 135.87
12.015.0005-0 | 118.8
12.015.0005-A | 118.8
12.015.0006-0 | 157.9
12.015.0006-A | 157.9
12.015.0010-0 | 213
12.015.0010-A | 213
12.015.0014-0 | 213
12.015.0014-A | 213
12.015.0015-0 | 104.75
12.015.0015-A | 104.75
12.015.0016-0 | 132
12.015.0016-A | 132
12.015.0020-0 | 174
12.015.0020-A | 174
12.015.0021-0 | 174
12.015.0021-A | 174
12.015.0030-0 | 145
12.015.0030-A | 145
12.015.0031-0 | 191
12.015.0031-A | 191
12.015.0035-0 | 233
12.015.0035-A | 233
12.015.0036-0 | 233
12.015.0036-A | 233
12.015.0040-0 | 132.25
12.015.0040-A | 132.25
12.015.0041-0 | 154
12.015.0041-A | 154
12.015.0045-0 | 185
12.015.0045-A | 185
12.015.0046-0 | 185
12.015.0046-A | 185
12.015.0060-0 | 145
12.015.0060-A | 145
12.015.0061-0 | 174
12.015.0061-A | 174
12.015.0065-0 | 197
12.015.0065-A | 197
12.015.0066-0 | 197
12.015.0066-A | 197
12.015.0070-0 | 132.25
12.015.0070-A | 132.25
12.015.0071-0 | 147
12.015.0071-A | 147
12.015.0075-0 | 187
12.015.0075-A | 187
12.015.0076-0 | 187
12.015.0076-A | 187
12.016.0004-0 | 52.33
12.016.0004-A | 50.46
12.016.0006-0 | 65.56
12.016.0006-A | 63.45
12.016.0008-0 | 54.45
12.016.0008-A | 52.57
12.016.0010-0 | 67.67
12.016.0010-A | 65.56
12.016.0012-0 | 84.48
12.016.0012-A | 81.95
12.016.0014-0 | 97.71
12.016.0014-A | 94.94
12.016.0016-0 | 86.35
12.016.0016-A | 83.81
12.016.0018-0 | 99.57
12.016.0018-A | 96.8
12.016.0020-0 | 60.18
12.016.0020-A | 58.3
12.016.0022-0 | 73.4
12.016.0022-A | 71.29
12.016.0024-0 | 70.29
12.016.0024-A | 68.41
12.016.0026-0 | 83.51
12.016.0026-A | 81.4
12.016.0028-0 | 64.09
12.016.0028-A | 62.22
12.016.0030-0 | 77.32
12.016.0030-A | 75.21
12.016.0032-0 | 67.41
12.016.0032-A | 65.54
12.016.0034-0 | 80.64
12.016.0034-A | 78.53
12.020.0001-0 | 305.71
12.020.0001-A | 276.52
12.025.0001-0 | 481.82
12.025.0001-A | 468.37
12.030.0001-0 | 158.87
12.030.0001-A | 140.9
12.035.0001-0 | 282.42
12.035.0001-A | 268.97
12.035.0002-0 | 293.7
12.035.0002-A | 280.25
12.035.0005-0 | 289.86
12.035.0005-A | 276.41
12.035.0010-0 | 317.04
12.035.0010-A | 303.59
12.035.0015-0 | 177.75
12.035.0015-A | 164.3
12.035.0020-0 | 420.72
12.035.0020-A | 407.27
12.042.0001-0 | 739.33
12.042.0001-A | 734.16
12.043.0001-0 | 18.28
12.043.0001-A | 16.8
12.045.0002-0 | 106.63
12.045.0002-A | 106.21
12.050.0001-0 | 72.48
12.050.0001-A | 67.09
12.050.0005-0 | 24.08
12.050.0005-A | 22.29
12.050.0010-0 | 18.35
12.050.0010-A | 16.76
12.050.0015-0 | 103.94
12.050.0015-A | 92.65
12.050.0020-0 | 95.3
12.050.0020-A | 86.88
13.001.0010-1 | 4.91
13.001.0010-B | 4.4
13.001.0011-0 | 11.58
13.001.0011-A | 10.81
13.001.0013-0 | 3.7
13.001.0013-A | 3.42
13.001.0014-0 | 9.55
13.001.0014-A | 8.55
13.001.0015-0 | 24.67
13.001.0015-A | 22.2
13.001.0020-1 | 24.3
13.001.0020-B | 21.81
13.001.0025-1 | 23.74
13.001.0025-B | 21.24
13.001.0026-0 | 25.66
13.001.0026-A | 23.11
13.001.0030-1 | 23.53
13.001.0030-B | 21.01
13.001.0031-0 | 31.37
13.001.0031-A | 28.82
13.001.0035-0 | 23.57
13.001.0035-A | 21.03
13.001.0036-0 | 18.66
13.001.0036-A | 16.63
13.001.0040-0 | 25.06
13.001.0040-A | 22.48
13.001.0041-0 | 20.15
13.001.0041-A | 18.07
13.001.0050-1 | 30.64
13.001.0050-B | 28.06
13.001.0055-1 | 28.61
13.001.0055-B | 25.95
13.001.0060-1 | 28.19
13.001.0060-B | 25.45
13.001.0065-1 | 25.35
13.001.0065-B | 22.66
13.001.0100-0 | 15
13.001.0100-A | 14.2
13.001.0105-0 | 18.2
13.001.0105-A | 16.92
13.001.0106-0 | 14.87
13.001.0106-A | 13.65
13.001.0107-0 | 11.55
13.001.0107-A | 10.39
13.002.0010-1 | 29.34
13.002.0010-B | 26.65
13.002.0011-1 | 26.51
13.002.0011-B | 23.83
13.002.0015-1 | 28.98
13.002.0015-B | 26.21
13.002.0016-0 | 26.28
13.002.0016-A | 23.66
13.002.0017-0 | 25.88
13.002.0017-A | 23.2
13.003.0001-0 | 23.22
13.003.0001-A | 20.85
13.003.0003-0 | 26.02
13.003.0003-A | 24.13
13.003.0004-0 | 31.94
13.003.0004-A | 30.05
13.003.0005-0 | 36.86
13.003.0005-A | 34.46
13.003.0010-0 | 23.7
13.003.0010-A | 21.14
13.004.0010-0 | 39.38
13.004.0010-A | 35.4
13.004.0015-0 | 37.67
13.004.0015-A | 33.72
13.005.0010-0 | 46.38
13.005.0010-A | 42.3
13.005.0015-0 | 45.35
13.005.0015-A | 41.3
13.005.0020-0 | 42.28
13.005.0020-A | 38.31
13.005.0025-0 | 44.74
13.005.0025-A | 40.08
13.006.0010-0 | 43.65
13.006.0010-A | 38.95
13.006.0020-0 | 40.88
13.006.0020-A | 36.46
13.006.0025-0 | 36.15
13.006.0025-A | 32.07
13.008.0010-0 | 16.7
13.008.0010-A | 14.61
13.008.0020-0 | 17.97
13.008.0020-A | 15.87
13.009.0030-0 | 20.97
13.009.0030-A | 19.08
13.009.0050-0 | 36.93
13.009.0050-A | 33.75
13.009.0051-0 | 43.13
13.009.0051-A | 39.86
13.010.0015-0 | 14.06
13.010.0015-A | 12.19
13.010.0020-0 | 14.89
13.010.0020-A | 12.92
13.010.0025-0 | 14.8
13.010.0025-A | 12.83
13.010.0029-0 | 743.22
13.010.0029-A | 676.53
13.010.0049-0 | 723.57
13.010.0049-A | 652.14
13.011.0005-0 | 9.26
13.011.0005-A | 8.31
13.011.0010-0 | 24.97
13.011.0010-A | 22.88
13.012.0010-0 | 47.46
13.012.0010-A | 46.51
13.022.0010-0 | 426.81
13.022.0010-A | 420.35
13.022.0015-0 | 426.81
13.022.0015-A | 420.35
13.022.0020-0 | 158.96
13.022.0020-A | 152.5
13.022.0025-0 | 214.18
13.022.0025-A | 207.72
13.022.0027-0 | 72.69
13.022.0027-A | 68.05
13.022.0029-0 | 117.14
13.022.0029-A | 112.44
13.022.0035-0 | 186.14
13.022.0035-A | 179.7
13.022.0040-0 | 114.58
13.022.0040-A | 108.14
13.022.0500-0 | 71.06
13.022.0500-A | 63.67
13.024.0010-0 | 178.47
13.024.0010-A | 171.28
13.024.0011-0 | 138.53
13.024.0011-A | 134.58
13.024.0015-0 | 195.34
13.024.0015-A | 188.14
13.024.0016-0 | 155.39
13.024.0016-A | 151.44
13.024.0018-0 | 166.59
13.024.0018-A | 159.4
13.024.0019-0 | 126.65
13.024.0019-A | 122.7
13.024.0020-0 | 292.4
13.024.0020-A | 285.21
13.024.0021-0 | 252.45
13.024.0021-A | 248.51
13.025.0005-0 | 38.92
13.025.0005-A | 33.93
13.025.0010-0 | 70.35
13.025.0010-A | 62.18
13.025.0016-0 | 73.75
13.025.0016-A | 65.58
13.025.0020-0 | 2.17
13.025.0020-A | 1.91
13.025.0055-0 | 55.82
13.025.0055-A | 50.89
13.025.0058-0 | 60.73
13.025.0058-A | 55.29
13.025.0059-0 | 37.03
13.025.0059-A | 32.1
13.025.0060-0 | 37
13.025.0060-A | 32.41
13.025.0061-0 | 38.52
13.025.0061-A | 33.91
13.025.0080-0 | 14.14
13.025.0080-A | 14.03
13.026.0010-0 | 84.56
13.026.0010-A | 76.39
13.026.0011-0 | 53.13
13.026.0011-A | 48.15
13.026.0015-0 | 74.95
13.026.0015-A | 69.51
13.030.0200-0 | 171.81
13.030.0200-A | 152.78
13.030.0210-0 | 170.47
13.030.0210-A | 150.96
13.030.0250-0 | 122.97
13.030.0250-A | 113.81
13.030.0251-0 | 113.35
13.030.0251-A | 106.93
13.030.0252-0 | 72.45
13.030.0252-A | 68.01
13.030.0255-0 | 72.45
13.030.0255-A | 68.01
13.030.0256-0 | 81.75
13.030.0256-A | 77.31
13.030.0257-0 | 89.2
13.030.0257-A | 84.26
13.030.0258-0 | 98.5
13.030.0258-A | 93.55
13.030.0259-0 | 73.02
13.030.0259-A | 68.58
13.030.0260-0 | 89.78
13.030.0260-A | 84.83
13.030.0262-0 | 114.15
13.030.0262-A | 106.95
13.030.0263-0 | 103.16
13.030.0263-A | 96.5
13.030.0264-0 | 107
13.030.0264-A | 100.78
13.030.0265-0 | 96.01
13.030.0265-A | 90.33
13.030.0267-0 | 107
13.030.0267-A | 100.78
13.030.0268-0 | 96.01
13.030.0268-A | 90.33
13.030.0270-0 | 123.45
13.030.0270-A | 114.04
13.030.0271-0 | 110.43
13.030.0271-A | 103.76
13.030.0272-0 | 86.73
13.030.0272-A | 80.56
13.030.0290-0 | 90.27
13.030.0290-A | 82.1
13.030.0291-0 | 77.26
13.030.0291-A | 71.82
13.030.0292-0 | 53.56
13.030.0292-A | 48.62
13.035.0010-0 | 274.92
13.035.0010-A | 246
13.035.0015-0 | 347.89
13.035.0015-A | 309.49
13.035.0020-0 | 382.71
13.035.0020-A | 339.54
13.035.0025-0 | 491.15
13.035.0025-A | 433.77
13.036.0010-0 | 185.52
13.036.0010-A | 173.24
13.036.0011-0 | 175.78
13.036.0011-A | 163.94
13.036.0015-0 | 36.34
13.036.0015-A | 33.46
13.036.0016-0 | 32.05
13.036.0016-A | 29.24
13.036.0050-0 | 238.39
13.036.0050-A | 226.1
13.036.0051-0 | 228.65
13.036.0051-A | 216.8
13.036.0080-0 | 220.65
13.036.0080-A | 210.74
13.036.0081-0 | 210.91
13.036.0081-A | 201.43
13.045.0040-0 | 56.88
13.045.0040-A | 54.41
13.045.0045-0 | 61.25
13.045.0045-A | 58.73
13.045.0050-0 | 77.7
13.045.0050-A | 75.13
13.045.0051-0 | 27.73
13.045.0051-A | 26.09
13.045.0052-0 | 50.09
13.045.0052-A | 48
13.045.0054-0 | 48.83
13.045.0054-A | 46.36
13.045.0065-0 | 316.86
13.045.0065-A | 304.53
13.045.0066-0 | 301.09
13.045.0066-A | 289.25
13.045.0070-0 | 332.4
13.045.0070-A | 317
13.045.0071-0 | 313.28
13.045.0071-A | 298.59
13.045.0075-0 | 303.16
13.045.0075-A | 290.83
13.045.0076-0 | 283.12
13.045.0076-A | 272.46
13.045.0080-0 | 285.66
13.045.0080-A | 276.88
13.045.0081-0 | 274.49
13.045.0081-A | 266.2
13.050.0055-0 | 51.92
13.050.0055-A | 49.45
13.050.0065-0 | 307.76
13.050.0065-A | 295.43
13.050.0070-0 | 332.4
13.050.0070-A | 317
13.065.0010-0 | 435.06
13.065.0010-A | 422.73
13.065.0015-0 | 568.42
13.065.0015-A | 555.39
13.065.0030-0 | 586.16
13.065.0030-A | 570.76
13.075.0010-0 | 99.16
13.075.0010-A | 94.3
13.157.0010-0 | 28.71
13.157.0010-A | 27.07
13.160.0010-0 | 779.56
13.160.0010-A | 764.76
13.165.0010-0 | 180.53
13.165.0010-A | 173.42
13.168.0010-0 | 365
13.168.0010-A | 365
13.168.0015-0 | 375.03
13.168.0015-A | 375.03
13.168.0020-0 | 372.52
13.168.0020-A | 372.52
13.170.0011-0 | 86.9
13.170.0011-A | 82.37
13.170.0016-0 | 98.33
13.170.0016-A | 92.03
13.170.0018-0 | 31.48
13.170.0018-A | 31.48
13.170.0020-0 | 50.32
13.170.0020-A | 45.58
13.170.0025-0 | 54.46
13.170.0025-A | 50.67
13.175.0010-0 | 45
13.175.0010-A | 45
13.175.0012-0 | 39.27
13.175.0012-A | 39.27
13.175.0015-0 | 45.07
13.175.0015-A | 45.07
13.175.0016-0 | 27.36
13.175.0016-A | 27.36
13.180.0010-0 | 46.51
13.180.0010-A | 41.57
13.180.0015-1 | 50
13.180.0015-B | 50
13.187.0010-0 | 166.24
13.187.0010-A | 153.9
13.190.0015-0 | 95
13.190.0015-A | 95
13.193.0010-0 | 147.27
13.193.0010-A | 147.27
13.195.0010-0 | 69.61
13.195.0010-A | 64.4
13.195.0012-0 | 102.47
13.195.0012-A | 97.26
13.195.0015-0 | 100.61
13.195.0015-A | 95.4
13.195.0020-0 | 255.21
13.195.0020-A | 232.38
13.195.0030-0 | 61.76
13.195.0030-A | 57.13
13.196.0010-0 | 63.98
13.196.0010-A | 61.73
13.196.0015-0 | 77.2
13.196.0015-A | 74.72
13.196.0020-0 | 63.98
13.196.0020-A | 61.73
13.196.0025-0 | 77.2
13.196.0025-A | 74.72
13.196.0030-0 | 60.47
13.196.0030-A | 58.21
13.196.0035-0 | 73.69
13.196.0035-A | 71.2
13.196.0040-0 | 60.47
13.196.0040-A | 58.21
13.196.0045-0 | 73.69
13.196.0045-A | 71.2
13.196.0050-0 | 106.5
13.196.0050-A | 104.25
13.196.0080-0 | 36.43
13.196.0080-A | 35.18
13.196.0085-0 | 40.68
13.196.0085-A | 39.44
13.196.0090-0 | 42.17
13.196.0090-A | 40.93
13.196.0095-0 | 108.56
13.196.0095-A | 107.31
13.196.0100-0 | 116.41
13.196.0100-A | 115.55
13.196.0101-0 | 44.18
13.196.0101-A | 44.18
13.196.0102-0 | 44.18
13.196.0102-A | 44.18
13.196.0103-0 | 54.88
13.196.0103-A | 54.88
13.196.0104-0 | 61.36
13.196.0104-A | 61.36
13.196.0105-0 | 61.36
13.196.0105-A | 61.36
13.196.0106-0 | 61.36
13.196.0106-A | 61.36
13.196.0107-0 | 61.36
13.196.0107-A | 61.36
13.196.0108-0 | 61.36
13.196.0108-A | 61.36
13.196.0109-0 | 61.36
13.196.0109-A | 61.36
13.196.0110-0 | 61.36
13.196.0110-A | 61.36
13.196.0111-0 | 26.55
13.196.0111-A | 25.37
13.196.0112-0 | 30.8
13.196.0112-A | 29.62
13.196.0113-0 | 29.6
13.196.0113-A | 28.43
13.196.0114-0 | 38.88
13.196.0114-A | 37.01
13.196.0115-0 | 52.11
13.196.0115-A | 50
13.196.0116-0 | 43.14
13.196.0116-A | 41.26
13.196.0117-0 | 56.36
13.196.0117-A | 54.25
13.196.0118-0 | 41.94
13.196.0118-A | 40.07
13.196.0119-0 | 55.16
13.196.0119-A | 53.06
13.196.0120-0 | 39.83
13.196.0120-A | 37.96
13.196.0121-0 | 53.06
13.196.0121-A | 50.95
13.196.0122-0 | 44.08
13.196.0122-A | 42.21
13.196.0123-0 | 57.31
13.196.0123-A | 55.2
13.196.0124-0 | 42.89
13.196.0124-A | 41.02
13.196.0125-0 | 56.11
13.196.0125-A | 54.01
13.196.0126-0 | 41.94
13.196.0126-A | 40.07
13.196.0127-0 | 55.17
13.196.0127-A | 53.06
13.196.0128-0 | 46.19
13.196.0128-A | 44.32
13.196.0129-0 | 59.42
13.196.0129-A | 57.31
13.196.0130-0 | 45
13.196.0130-A | 43.13
13.196.0131-0 | 58.22
13.196.0131-A | 56.12
13.196.0132-0 | 43.81
13.196.0132-A | 41.94
13.196.0133-0 | 57.03
13.196.0133-A | 54.93
13.196.0134-0 | 48.06
13.196.0134-A | 46.19
13.196.0135-0 | 61.28
13.196.0135-A | 59.18
13.196.0136-0 | 46.86
13.196.0136-A | 44.99
13.196.0137-0 | 60.09
13.196.0137-A | 57.98
13.196.0138-0 | 33.92
13.196.0138-A | 32.67
13.196.0139-0 | 47.15
13.196.0139-A | 45.66
13.196.0140-0 | 38.17
13.196.0140-A | 36.93
13.196.0141-0 | 51.4
13.196.0141-A | 49.92
13.196.0142-0 | 36.98
13.196.0142-A | 35.73
13.196.0143-0 | 50.2
13.196.0143-A | 48.72
13.196.0144-0 | 36.03
13.196.0144-A | 34.78
13.196.0145-0 | 49.26
13.196.0145-A | 47.77
13.196.0146-0 | 40.28
13.196.0146-A | 39.04
13.196.0147-0 | 53.51
13.196.0147-A | 52.03
13.196.0148-0 | 39.09
13.196.0148-A | 37.84
13.196.0149-0 | 52.31
13.196.0149-A | 50.83
13.196.0150-0 | 37.9
13.196.0150-A | 36.65
13.196.0151-0 | 51.12
13.196.0151-A | 49.64
13.196.0152-0 | 42.15
13.196.0152-A | 40.9
13.196.0153-0 | 55.37
13.196.0153-A | 53.89
13.196.0154-0 | 40.95
13.196.0154-A | 39.7
13.196.0155-0 | 54.18
13.196.0155-A | 52.7
13.196.0156-0 | 46.46
13.196.0156-A | 45.21
13.196.0157-0 | 59.68
13.196.0157-A | 58.2
13.196.0158-0 | 54.96
13.196.0158-A | 53.72
13.196.0159-0 | 68.19
13.196.0159-A | 66.71
13.196.0160-0 | 52.57
13.196.0160-A | 51.32
13.196.0161-0 | 65.79
13.196.0161-A | 64.31
13.196.0162-0 | 48.57
13.196.0162-A | 47.32
13.196.0163-0 | 61.79
13.196.0163-A | 60.31
13.196.0164-0 | 57.07
13.196.0164-A | 55.83
13.196.0165-0 | 70.3
13.196.0165-A | 68.82
13.196.0166-0 | 54.68
13.196.0166-A | 53.43
13.196.0167-0 | 67.91
13.196.0167-A | 66.42
13.196.0168-0 | 50.43
13.196.0168-A | 49.19
13.196.0169-0 | 63.66
13.196.0169-A | 62.18
13.196.0170-0 | 58.94
13.196.0170-A | 57.69
13.196.0171-0 | 72.16
13.196.0171-A | 70.68
13.196.0172-0 | 56.55
13.196.0172-A | 55.3
13.196.0173-0 | 69.77
13.196.0173-A | 68.29
13.197.0010-0 | 43.76
13.197.0010-A | 39.49
13.199.0010-0 | 154.69
13.199.0010-A | 146.3
13.199.0015-0 | 592.54
13.199.0015-A | 584.15
13.200.0010-0 | 92.21
13.200.0010-A | 88.16
13.200.0015-1 | 87.5
13.200.0015-B | 79.9
13.200.0020-0 | 115.97
13.200.0020-A | 104.57
13.200.0025-0 | 144.44
13.200.0025-A | 129.24
13.200.0030-0 | 303
13.200.0030-A | 285.64
13.205.0010-0 | 202.85
13.205.0010-A | 202.06
13.205.0015-0 | 199.45
13.205.0015-A | 198.66
13.205.0020-0 | 155.92
13.205.0020-A | 155.13
13.205.0025-0 | 184.45
13.205.0025-A | 179.52
13.301.0080-1 | 32.03
13.301.0080-B | 28.2
13.301.0081-0 | 29.19
13.301.0081-A | 25.74
13.301.0082-0 | 44.1
13.301.0082-A | 39.23
13.301.0083-0 | 47.53
13.301.0083-A | 42.29
13.301.0085-0 | 43.12
13.301.0085-A | 37.81
13.301.0090-0 | 39.6
13.301.0090-A | 34.77
13.301.0092-0 | 15.42
13.301.0092-A | 13.45
13.301.0093-0 | 21.8
13.301.0093-A | 19.43
13.301.0094-0 | 12.54
13.301.0094-A | 10.9
13.301.0095-0 | 29.3
13.301.0095-A | 25.95
13.301.0100-0 | 50.91
13.301.0100-A | 45.24
13.301.0105-0 | 13.36
13.301.0105-A | 11.63
13.301.0110-0 | 14.71
13.301.0110-A | 12.85
13.301.0115-0 | 24.3
13.301.0115-A | 21.34
13.301.0117-0 | 15.02
13.301.0117-A | 13.29
13.301.0118-0 | 18.09
13.301.0118-A | 16.09
13.301.0119-0 | 21.17
13.301.0119-A | 18.89
13.301.0120-1 | 24.25
13.301.0120-B | 21.7
13.301.0125-1 | 27.33
13.301.0125-B | 24.5
13.301.0130-1 | 30.4
13.301.0130-B | 27.31
13.301.0131-0 | 33.48
13.301.0131-A | 30.11
13.301.0132-0 | 39.63
13.301.0132-A | 35.72
13.301.0133-0 | 45.79
13.301.0133-A | 41.33
13.301.0134-0 | 48.87
13.301.0134-A | 44.13
13.301.0140-0 | 58.1
13.301.0140-A | 52.54
13.301.0500-0 | 44.46
13.301.0500-A | 39.19
13.301.0505-0 | 70.05
13.301.0505-A | 64.21
13.301.0510-0 | 78.83
13.301.0510-A | 72.31
13.302.0010-0 | 9.21
13.302.0010-A | 8.17
13.330.0010-0 | 57.19
13.330.0010-A | 50.97
13.330.0012-0 | 54.49
13.330.0012-A | 48.7
13.330.0015-0 | 48.66
13.330.0015-A | 43.23
13.330.0018-0 | 30.87
13.330.0018-A | 27.59
13.330.0020-0 | 89.82
13.330.0020-A | 80.03
13.330.0022-0 | 84.71
13.330.0022-A | 74.85
13.330.0023-0 | 89.82
13.330.0023-A | 80.03
13.330.0024-0 | 84.71
13.330.0024-A | 74.85
13.330.0025-0 | 45.43
13.330.0025-A | 39.66
13.330.0028-0 | 23.32
13.330.0028-A | 20.43
13.330.0030-0 | 57.32
13.330.0030-A | 50.07
13.330.0031-0 | 17.44
13.330.0031-A | 15.4
13.330.0033-0 | 20.73
13.330.0033-A | 18.31
13.330.0034-0 | 27.84
13.330.0034-A | 24.71
13.330.0035-0 | 48.04
13.330.0035-A | 42.26
13.330.0036-0 | 23.84
13.330.0036-A | 21.36
13.330.0050-0 | 70.09
13.330.0050-A | 64.34
13.330.0051-0 | 74.3
13.330.0051-A | 68.6
13.330.0060-0 | 85.59
13.330.0060-A | 78.85
13.330.0061-0 | 89.79
13.330.0061-A | 83.11
13.330.0070-0 | 115.61
13.330.0070-A | 109.86
13.330.0071-0 | 119.82
13.330.0071-A | 114.12
13.330.0075-0 | 58.92
13.330.0075-A | 53.91
13.330.0076-0 | 63.13
13.330.0076-A | 58.17
13.330.0078-0 | 49.51
13.330.0078-A | 45.33
13.330.0079-0 | 57.55
13.330.0079-A | 52.81
13.330.0100-0 | 30.06
13.330.0100-A | 26.82
13.330.0101-0 | 29.8
13.330.0101-A | 26.7
13.330.0110-0 | 33.95
13.330.0110-A | 30.55
13.330.0111-0 | 33.78
13.330.0111-A | 30.55
13.330.0500-0 | 53.49
13.330.0500-A | 47.75
13.331.0015-0 | 111.51
13.331.0015-A | 106.09
13.331.0016-0 | 120.05
13.331.0016-A | 113.82
13.331.0017-0 | 103.59
13.331.0017-A | 98.16
13.331.0050-0 | 32.72
13.331.0050-A | 29.48
13.331.0051-0 | 32.38
13.331.0051-A | 29.29
13.332.0010-0 | 95.34
13.332.0010-A | 89.11
13.332.0011-0 | 86.81
13.332.0011-A | 81.38
13.332.0012-0 | 78.88
13.332.0012-A | 73.46
13.333.0010-0 | 123.34
13.333.0010-A | 117.12
13.333.0011-0 | 106.89
13.333.0011-A | 101.46
13.333.0015-0 | 123.34
13.333.0015-A | 117.12
13.333.0016-0 | 106.89
13.333.0016-A | 101.46
13.335.0030-0 | 129.07
13.335.0030-A | 118.64
13.345.0015-0 | 278.79
13.345.0015-A | 269.04
13.345.0016-0 | 308.19
13.345.0016-A | 298.44
13.345.0017-0 | 262.04
13.345.0017-A | 252.57
13.345.0018-0 | 291.44
13.345.0018-A | 281.97
13.345.0020-0 | 43.69
13.345.0020-A | 40.79
13.345.0021-0 | 41.09
13.345.0021-A | 38.27
13.345.0025-0 | 46.99
13.345.0025-A | 44.95
13.345.0026-0 | 44.33
13.345.0026-A | 42.33
13.345.0030-0 | 51.53
13.345.0030-A | 49.49
13.345.0031-0 | 48.53
13.345.0031-A | 46.53
13.345.0035-0 | 74.13
13.345.0035-A | 72.05
13.345.0036-0 | 69.53
13.345.0036-A | 67.53
13.345.0040-0 | 120.74
13.345.0040-A | 118.59
13.345.0041-0 | 111.53
13.345.0041-A | 109.53
13.345.0055-0 | 51.63
13.345.0055-A | 49.5
13.345.0056-0 | 47.69
13.345.0056-A | 45.69
13.345.0060-0 | 97.83
13.345.0060-A | 93.75
13.345.0061-0 | 92.86
13.345.0061-A | 88.87
13.345.0065-0 | 100.81
13.345.0065-A | 96.72
13.345.0066-0 | 94.96
13.345.0066-A | 90.97
13.348.0010-0 | 240.86
13.348.0010-A | 231.11
13.348.0011-0 | 228.44
13.348.0011-A | 218.97
13.348.0012-0 | 333.23
13.348.0012-A | 326.12
13.348.0030-0 | 41.01
13.348.0030-A | 38.13
13.348.0031-0 | 39.62
13.348.0031-A | 36.81
13.348.0040-0 | 71.28
13.348.0040-A | 67.3
13.348.0041-0 | 66.86
13.348.0041-A | 62.97
13.348.0045-0 | 37.56
13.348.0045-A | 35.4
13.348.0046-0 | 33.4
13.348.0046-A | 31.4
13.348.0050-0 | 40.95
13.348.0050-A | 38.48
13.348.0051-0 | 37.92
13.348.0051-A | 35.59
13.348.0055-0 | 65.39
13.348.0055-A | 63.16
13.348.0056-0 | 62.26
13.348.0056-A | 59.93
13.348.0070-0 | 40.64
13.348.0070-A | 38.61
13.348.0071-0 | 38.35
13.348.0071-A | 36.36
13.348.0075-0 | 49.74
13.348.0075-A | 47.7
13.348.0076-0 | 47.09
13.348.0076-A | 45.1
13.348.0080-0 | 61.04
13.348.0080-A | 58.98
13.348.0081-0 | 56.66
13.348.0081-A | 54.66
13.365.0010-0 | 403.54
13.365.0010-A | 393.79
13.365.0011-0 | 385.94
13.365.0011-A | 376.47
13.365.0015-0 | 529.54
13.365.0015-A | 519.79
13.365.0016-0 | 511.94
13.365.0016-A | 502.47
13.365.0020-0 | 56.32
13.365.0020-A | 53.43
13.365.0021-0 | 54.07
13.365.0021-A | 51.25
13.365.0025-0 | 76.24
13.365.0025-A | 74.2
13.365.0026-0 | 73.73
13.365.0026-A | 71.73
13.365.0030-0 | 85.12
13.365.0030-A | 83.08
13.365.0031-0 | 82.13
13.365.0031-A | 80.13
13.365.0035-0 | 128.94
13.365.0035-A | 126.87
13.365.0036-0 | 124.13
13.365.0036-A | 122.13
13.365.0055-0 | 73.04
13.365.0055-A | 70.91
13.365.0056-0 | 68.93
13.365.0056-A | 66.93
13.365.0060-0 | 160.6
13.365.0060-A | 156.61
13.365.0061-0 | 155.12
13.365.0061-A | 151.23
13.365.0065-0 | 165.42
13.365.0065-A | 161.43
13.365.0066-0 | 159.32
13.365.0066-A | 155.43
13.365.0075-0 | 151.33
13.365.0075-A | 141.85
13.365.0076-0 | 142.43
13.365.0076-A | 132.95
13.365.0078-0 | 115.94
13.365.0078-A | 106.47
13.365.0079-0 | 107.04
13.365.0079-A | 97.56
13.365.0083-0 | 36.77
13.365.0083-A | 33.87
13.365.0084-0 | 32.05
13.365.0084-A | 29.24
13.365.0085-0 | 44.15
13.365.0085-A | 40.15
13.365.0086-0 | 38.61
13.365.0086-A | 34.72
13.365.0087-0 | 30.14
13.365.0087-A | 27.99
13.365.0088-0 | 19.44
13.365.0088-A | 17.45
13.365.0100-0 | 42.34
13.365.0100-A | 40.26
13.365.0101-0 | 36.99
13.365.0101-A | 35
13.365.0150-0 | 51.4
13.365.0150-A | 48.93
13.365.0151-0 | 48.37
13.365.0151-A | 46.04
13.365.0155-0 | 57.12
13.365.0155-A | 54.55
13.365.0156-0 | 48.95
13.365.0156-A | 46.95
13.365.0170-0 | 21.14
13.365.0170-A | 19.1
13.365.0171-0 | 18.63
13.365.0171-A | 16.63
13.365.0175-0 | 24.61
13.365.0175-A | 22.57
13.365.0176-0 | 21.68
13.365.0176-A | 19.69
13.365.0180-0 | 53.78
13.365.0180-A | 51.7
13.365.0181-0 | 48.95
13.365.0181-A | 46.95
13.366.0010-0 | 148.31
13.366.0010-A | 138.11
13.366.0011-0 | 115.7
13.366.0011-A | 106.23
13.368.0010-0 | 239.51
13.368.0010-A | 234.24
13.368.0011-0 | 213.97
13.368.0011-A | 209.23
13.368.0012-0 | 274.68
13.368.0012-A | 264.48
13.368.0013-0 | 249.44
13.368.0013-A | 239.97
13.368.0015-0 | 312.99
13.368.0015-A | 307.71
13.368.0016-0 | 287.45
13.368.0016-A | 282.71
13.369.0010-0 | 262.24
13.369.0010-A | 254.6
13.369.0011-0 | 236.7
13.369.0011-A | 229.6
13.369.0015-0 | 181.84
13.369.0015-A | 174.19
13.369.0016-0 | 156.29
13.369.0016-A | 149.19
13.369.0020-0 | 123.19
13.369.0020-A | 115.55
13.369.0021-0 | 97.65
13.369.0021-A | 90.54
13.369.0025-0 | 178.77
13.369.0025-A | 173.42
13.369.0026-0 | 159.17
13.369.0026-A | 154.43
13.370.0010-0 | 45.56
13.370.0010-A | 42.08
13.370.0015-0 | 44.82
13.370.0015-A | 41.99
13.370.0020-0 | 51.07
13.370.0020-A | 47.98
13.370.0025-0 | 60.94
13.370.0025-A | 57.47
13.370.0040-0 | 56.02
13.370.0040-A | 51.45
13.370.0045-0 | 65.16
13.370.0045-A | 60
13.370.0050-0 | 60.5
13.370.0050-A | 55.51
13.370.0055-0 | 64.76
13.370.0055-A | 58.98
13.370.0060-0 | 46.02
13.370.0060-A | 41.22
13.371.0010-0 | 45.95
13.371.0010-A | 42.92
13.371.0015-0 | 45.57
13.371.0015-A | 43.13
13.371.0020-0 | 51.71
13.371.0020-A | 49.1
13.371.0025-0 | 60.93
13.371.0025-A | 58.06
13.373.0010-0 | 24.62
13.373.0010-A | 22.13
13.373.0020-0 | 80.89
13.373.0020-A | 76.18
13.373.0021-0 | 64.4
13.373.0021-A | 60.44
13.373.0025-0 | 97.5
13.373.0025-A | 90.44
13.373.0026-0 | 82.65
13.373.0026-A | 76.02
13.373.0030-0 | 96.31
13.373.0030-A | 91.6
13.373.0031-0 | 84.26
13.373.0031-A | 79.61
13.373.0035-0 | 112.44
13.373.0035-A | 107.73
13.373.0036-0 | 100.88
13.373.0036-A | 96.17
13.375.0010-0 | 23.74
13.375.0010-A | 22.72
13.375.0015-0 | 29.52
13.375.0015-A | 28.25
13.380.0010-0 | 58.98
13.380.0010-A | 54.33
13.380.0011-0 | 60.87
13.380.0011-A | 56.22
13.380.0012-0 | 52.99
13.380.0012-A | 48.34
13.380.0013-0 | 58.65
13.380.0013-A | 54
13.380.0015-0 | 21
13.380.0015-A | 18.42
13.380.0016-0 | 21.05
13.380.0016-A | 18.46
13.380.0020-0 | 50.59
13.380.0020-A | 45.7
13.380.0021-0 | 50.5
13.380.0021-A | 45.61
13.380.0025-0 | 128.37
13.380.0025-A | 114.59
13.380.0026-0 | 147.19
13.380.0026-A | 131.37
13.380.0100-0 | 88.51
13.380.0100-A | 78.17
13.380.0101-0 | 77.34
13.380.0101-A | 67.01
13.381.0050-0 | 6.85
13.381.0050-A | 6.1
13.381.0051-0 | 7.25
13.381.0051-A | 6.5
13.381.0085-0 | 11.68
13.381.0085-A | 10.93
13.382.0001-0 | 11.32
13.382.0001-A | 9.88
13.383.0002-0 | 26.26
13.383.0002-A | 24.17
13.383.0003-0 | 19.16
13.383.0003-A | 17.74
13.384.0001-0 | 14.49
13.384.0001-A | 12.6
13.384.0002-0 | 14.68
13.384.0002-A | 12.79
13.385.0001-0 | 76.57
13.385.0001-A | 76.57
13.385.0002-0 | 83.71
13.385.0002-A | 83.71
13.385.0003-0 | 83.71
13.385.0003-A | 83.71
13.385.0005-0 | 33.06
13.385.0005-A | 33.06
13.385.0006-0 | 37.82
13.385.0006-A | 37.82
13.385.0007-0 | 37.82
13.385.0007-A | 37.82
13.385.0008-0 | 77.03
13.385.0008-A | 77.03
13.385.0009-0 | 77.03
13.385.0009-A | 77.03
13.385.0010-0 | 77.03
13.385.0010-A | 77.03
13.385.0050-0 | 238.86
13.385.0050-A | 226.22
13.385.0051-0 | 133.54
13.385.0051-A | 125.05
13.385.0055-0 | 156.77
13.385.0055-A | 146.68
13.385.0056-0 | 123.2
13.385.0056-A | 116.1
13.385.0100-0 | 65.73
13.385.0100-A | 61.22
13.385.0101-0 | 44.56
13.385.0101-A | 41.88
13.390.0020-0 | 79.4
13.390.0020-A | 76.94
13.390.0025-0 | 126.37
13.390.0025-A | 123.9
13.390.0027-0 | 164.07
13.390.0027-A | 161.61
13.390.0028-0 | 76.99
13.390.0028-A | 74.52
13.390.0030-0 | 63.22
13.390.0030-A | 60.76
13.390.0031-0 | 99.81
13.390.0031-A | 97.35
13.390.0035-0 | 94.39
13.390.0035-A | 91.92
13.390.0037-0 | 132.32
13.390.0037-A | 129.86
13.390.0040-0 | 148.15
13.390.0040-A | 145.68
13.390.0042-0 | 91.27
13.390.0042-A | 88.8
13.390.0045-0 | 127.25
13.390.0045-A | 124.78
13.390.0047-0 | 183.98
13.390.0047-A | 181.52
13.390.0048-0 | 148.35
13.390.0048-A | 145.88
13.390.0050-0 | 14
13.390.0050-A | 13.79
13.390.0055-0 | 11.24
13.390.0055-A | 10.79
13.390.0058-0 | 16.17
13.390.0058-A | 15.73
13.390.0070-0 | 30.78
13.390.0070-A | 28.56
13.390.0075-0 | 8.54
13.390.0075-A | 8.1
13.391.0500-0 | 30.36
13.391.0500-A | 27.04
13.395.0010-0 | 82.54
13.395.0010-A | 82.54
13.395.0011-0 | 138
13.395.0011-A | 138
13.395.0015-0 | 63.6
13.395.0015-A | 63.6
13.395.0020-0 | 144.38
13.395.0020-A | 144.38
13.395.0025-0 | 37.16
13.395.0025-A | 37.16
13.395.0026-0 | 43.89
13.395.0026-A | 43.89
13.395.0040-0 | 90.32
13.395.0040-A | 90.32
13.398.0010-1 | 126.23
13.398.0010-B | 122.06
13.398.0015-0 | 232.85
13.398.0015-A | 225.58
13.398.0016-0 | 178.06
13.398.0016-A | 174.27
13.398.0017-0 | 12.12
13.398.0017-A | 10.77
13.398.0018-0 | 31.36
13.398.0018-A | 30.01
13.398.0020-0 | 16.9
13.398.0020-A | 15.67
13.398.0025-0 | 16.38
13.398.0025-A | 15.14
13.398.0030-0 | 24.15
13.398.0030-A | 22.91
13.410.0010-0 | 92.29
13.410.0010-A | 88.14
13.410.0011-0 | 104.43
13.410.0011-A | 98.65
13.410.0012-0 | 50.4
13.410.0012-A | 50.4
13.410.0015-0 | 77.39
13.410.0015-A | 75.22
13.410.0020-0 | 112.65
13.410.0020-A | 105.77
13.410.0025-0 | 109.36
13.410.0025-A | 102.92
13.410.0030-0 | 92.29
13.410.0030-A | 88.14
13.411.0500-0 | 78.29
13.411.0500-A | 68.82
13.413.0010-0 | 146.25
13.413.0010-A | 139.31
13.413.0011-0 | 138.57
13.413.0011-A | 131.85
13.413.0012-0 | 144.14
13.413.0012-A | 137.19
13.413.0013-0 | 135.42
13.413.0013-A | 128.7
13.413.0020-0 | 57.46
13.413.0020-A | 52.98
13.413.0021-0 | 49.78
13.413.0021-A | 45.52
13.413.0025-0 | 58.02
13.413.0025-A | 53.06
13.413.0026-0 | 50.34
13.413.0026-A | 45.6
13.413.0027-0 | 62.55
13.413.0027-A | 58.06
13.413.0028-0 | 54.86
13.413.0028-A | 50.6
13.413.0030-0 | 24.03
13.413.0030-A | 21.59
13.413.0031-0 | 22.77
13.413.0031-A | 20.4
13.413.0035-0 | 23.6
13.413.0035-A | 21.18
13.413.0036-0 | 22.72
13.413.0036-A | 20.35
13.415.0010-0 | 44.41
13.415.0010-A | 42.52
13.415.0011-0 | 78.46
13.415.0011-A | 75.99
13.415.0015-0 | 36.89
13.415.0015-A | 35.38
13.415.0020-0 | 60.6
13.415.0020-A | 58.17
13.416.0010-0 | 89.48
13.416.0010-A | 87.02
13.416.0015-0 | 89.17
13.416.0015-A | 86.7
13.440.0015-0 | 379.41
13.440.0015-A | 365.2
13.440.0025-0 | 629.31
13.440.0025-A | 615.1
13.440.0030-0 | 231.82
13.440.0030-A | 227.08
13.440.0035-0 | 292.18
13.440.0035-A | 289.34
13.460.0010-0 | 332.37
13.460.0010-A | 322.51
13.460.0015-0 | 408.76
13.460.0015-A | 398.89
13.460.0020-0 | 368.07
13.460.0020-A | 358.21
13.462.0010-0 | 125.93
13.462.0010-A | 119.66
13.462.0015-0 | 125.93
13.462.0015-A | 119.66
13.462.0020-0 | 115.53
13.462.0020-A | 109.91
13.462.0025-0 | 119.03
13.462.0025-A | 113.41
13.468.0010-0 | 78.74
13.468.0010-A | 71.35
13.469.0010-0 | 102.63
13.469.0010-A | 95.72
14.001.0001-0 | 1024.18
14.001.0001-A | 1019.98
14.001.0002-0 | 2030.17
14.001.0002-A | 2025.24
14.001.0006-0 | 1636.63
14.001.0006-A | 1629.23
14.001.0011-0 | 5085.06
14.001.0011-A | 5073.96
14.001.0016-0 | 524.34
14.001.0016-A | 520.64
14.001.0030-0 | 1078.01
14.001.0030-A | 1071.59
14.001.0035-0 | 1064.34
14.001.0035-A | 1057.92
14.001.0040-0 | 1050.75
14.001.0040-A | 1044.33
14.001.0045-0 | 1498.3
14.001.0045-A | 1489.17
14.001.0050-0 | 1455.34
14.001.0050-A | 1446.21
14.001.0055-0 | 2524.44
14.001.0055-A | 2513.34
14.001.0065-0 | 134.99
14.001.0065-A | 127.66
14.001.0070-0 | 101.47
14.001.0070-A | 96.54
14.001.0072-0 | 117.73
14.001.0072-A | 111.81
14.001.0076-0 | 159.4
14.001.0076-A | 151.5
14.001.0080-0 | 2238.91
14.001.0080-A | 2229.05
14.001.0100-0 | 232.05
14.001.0100-A | 232.05
14.001.0105-0 | 325
14.001.0105-A | 325
14.001.0110-0 | 199.5
14.001.0110-A | 199.5
14.001.0115-0 | 285
14.001.0115-A | 285
14.001.0120-0 | 193.2
14.001.0120-A | 193.2
14.001.0125-0 | 300
14.001.0125-A | 300
14.001.0130-0 | 450
14.001.0130-A | 450
14.001.0200-0 | 115.3
14.001.0200-A | 114.51
14.001.0205-0 | 149.97
14.001.0205-A | 149.18
14.001.0210-0 | 173.97
14.001.0210-A | 173.18
14.001.0212-0 | 177.1
14.001.0212-A | 176.31
14.001.0215-0 | 212.59
14.001.0215-A | 211.8
14.001.0250-0 | 206
14.001.0250-A | 206
14.001.0255-0 | 247.2
14.001.0255-A | 247.2
14.001.0258-0 | 87.55
14.001.0258-A | 87.55
14.001.0260-0 | 61.8
14.001.0260-A | 61.8
14.001.0265-0 | 185.4
14.001.0265-A | 185.4
14.001.0300-0 | 96
14.001.0300-A | 96
14.002.0010-0 | 1104.68
14.002.0010-A | 991.21
14.002.0012-0 | 1145.09
14.002.0012-A | 1026.68
14.002.0013-0 | 1198.19
14.002.0013-A | 1074.85
14.002.0014-0 | 899.12
14.002.0014-A | 804.39
14.002.0020-0 | 410.19
14.002.0020-A | 410.19
14.002.0025-0 | 466.19
14.002.0025-A | 466.19
14.002.0041-0 | 2153
14.002.0041-A | 1934.44
14.002.0046-0 | 847.84
14.002.0046-A | 763.97
14.002.0050-0 | 1520.24
14.002.0050-A | 1368.28
14.002.0052-0 | 502.1
14.002.0052-A | 459.43
14.002.0053-0 | 521.67
14.002.0053-A | 474.8
14.002.0054-0 | 100.01
14.002.0054-A | 92.61
14.002.0055-0 | 755.54
14.002.0055-A | 744.65
14.002.0058-0 | 801.54
14.002.0058-A | 790.65
14.002.0059-0 | 916.54
14.002.0059-A | 905.65
14.002.0062-0 | 581.54
14.002.0062-A | 570.65
14.002.0064-0 | 612.04
14.002.0064-A | 601.15
14.002.0066-0 | 682.04
14.002.0066-A | 671.15
14.002.0070-0 | 980.04
14.002.0070-A | 876.44
14.002.0071-0 | 1028.79
14.002.0071-A | 925.18
14.002.0072-0 | 1275.66
14.002.0072-A | 1137.52
14.002.0076-0 | 1625.09
14.002.0076-A | 1477.08
14.002.0078-0 | 1569.23
14.002.0078-A | 1421.22
14.002.0081-0 | 1029.83
14.002.0081-A | 939.05
14.002.0082-0 | 549.83
14.002.0082-A | 530.1
14.002.0084-0 | 534.77
14.002.0084-A | 495.3
14.002.0085-0 | 3846.95
14.002.0085-A | 3767.89
14.002.0087-0 | 707.41
14.002.0087-A | 675.34
14.002.0088-0 | 1285.79
14.002.0088-A | 1197.76
14.002.0089-0 | 1676.29
14.002.0089-A | 1578.19
14.002.0092-0 | 1685.11
14.002.0092-A | 1582.27
14.002.0095-0 | 2170.63
14.002.0095-A | 2052.57
14.002.0096-0 | 3059.45
14.002.0096-A | 2948.44
14.002.0097-0 | 596.76
14.002.0097-A | 574.56
14.002.0098-0 | 4951.75
14.002.0098-A | 4759.82
14.002.0099-0 | 4521.94
14.002.0099-A | 4466.77
14.002.0105-0 | 442.99
14.002.0105-A | 388.72
14.002.0108-0 | 494.26
14.002.0108-A | 435.06
14.002.0110-0 | 460.58
14.002.0110-A | 417.16
14.002.0113-0 | 819.22
14.002.0113-A | 797.13
14.002.0120-0 | 533.16
14.002.0120-A | 478.56
14.002.0125-0 | 945.08
14.002.0125-A | 930.28
14.002.0131-0 | 685.47
14.002.0131-A | 618.62
14.002.0132-0 | 486.16
14.002.0132-A | 452.12
14.002.0133-0 | 562.59
14.002.0133-A | 523.12
14.002.0134-0 | 456.48
14.002.0134-A | 411.98
14.002.0155-0 | 685.47
14.002.0155-A | 618.62
14.002.0156-0 | 269.06
14.002.0156-A | 259.19
14.002.0158-0 | 1236.35
14.002.0158-A | 1137.68
14.002.0161-0 | 844.98
14.002.0161-A | 762.59
14.002.0162-0 | 455.83
14.002.0162-A | 416.36
14.002.0166-0 | 677.82
14.002.0166-A | 610.97
14.002.0180-0 | 1109.84
14.002.0180-A | 1037.34
14.002.0182-0 | 980.8
14.002.0182-A | 916.29
14.002.0184-0 | 1288.87
14.002.0184-A | 1216.19
14.002.0186-0 | 427.43
14.002.0186-A | 384.66
14.002.0187-0 | 369.79
14.002.0187-A | 344.26
14.002.0188-0 | 651.52
14.002.0188-A | 627.61
14.002.0189-0 | 559.73
14.002.0189-A | 549.41
14.002.0190-0 | 142.56
14.002.0190-A | 142.56
14.002.0191-0 | 360.76
14.002.0191-A | 341.61
14.002.0192-0 | 767.14
14.002.0192-A | 698.98
14.002.0193-0 | 2517.2
14.002.0193-A | 2447.03
14.002.0194-0 | 1548.75
14.002.0194-A | 1479.69
14.002.0195-0 | 1190.56
14.002.0195-A | 1129.74
14.002.0196-0 | 1760.82
14.002.0196-A | 1687.75
14.002.0197-0 | 456.63
14.002.0197-A | 440.11
14.002.0198-0 | 401.16
14.002.0198-A | 393.76
14.002.0199-0 | 271.34
14.002.0199-A | 254.82
14.002.0200-0 | 107.77
14.002.0200-A | 102.83
14.002.0205-0 | 653.13
14.002.0205-A | 597.38
14.002.0206-0 | 831.23
14.002.0206-A | 747.85
14.002.0207-1 | 531.36
14.002.0207-B | 500.38
14.002.0208-0 | 287.97
14.002.0208-A | 269.19
14.002.0209-0 | 341.67
14.002.0209-A | 320.58
14.002.0210-0 | 360.74
14.002.0210-A | 350.86
14.002.0211-0 | 259.44
14.002.0211-A | 253.58
14.002.0212-0 | 263.8
14.002.0212-A | 258.87
14.002.0213-0 | 824.79
14.002.0213-A | 817.39
14.002.0214-0 | 902.04
14.002.0214-A | 857.19
14.002.0220-0 | 113.3
14.002.0220-A | 103.44
14.002.0225-0 | 115.92
14.002.0225-A | 106.05
14.002.0227-0 | 448.06
14.002.0227-A | 401.19
14.002.0230-0 | 521.07
14.002.0230-A | 461.86
14.002.0232-0 | 512.24
14.002.0232-A | 453.04
14.002.0235-0 | 35.01
14.002.0235-A | 31.75
14.002.0240-0 | 22.43
14.002.0240-A | 19.97
14.002.0242-0 | 15
14.002.0242-A | 13.37
14.002.0244-0 | 12.58
14.002.0244-A | 11.2
14.002.0246-0 | 51.77
14.002.0246-A | 48.32
14.002.0250-0 | 391.99
14.002.0250-A | 347.59
14.002.0254-0 | 471.67
14.002.0254-A | 427.26
14.002.0260-0 | 361.74
14.002.0260-A | 319.81
14.002.0280-0 | 41.59
14.002.0280-A | 39.12
14.002.0283-0 | 37.74
14.002.0283-A | 35.28
14.002.0285-0 | 33.9
14.002.0285-A | 31.43
14.002.0372-0 | 161.71
14.002.0372-A | 155.76
14.002.0373-0 | 29.05
14.002.0373-A | 26.58
14.002.0374-0 | 369.99
14.002.0374-A | 360.12
14.002.0375-0 | 907.05
14.002.0375-A | 899.65
14.002.0376-0 | 370.51
14.002.0376-A | 355.71
14.002.0377-0 | 223.08
14.002.0377-A | 203.35
14.002.0380-0 | 49.78
14.002.0380-A | 49.19
14.002.0383-0 | 8.27
14.002.0383-A | 7.75
14.002.0385-0 | 493.89
14.002.0385-A | 450.72
14.002.0390-0 | 548.31
14.002.0390-A | 502.92
14.002.0400-0 | 880.88
14.002.0400-A | 871.02
14.002.0402-0 | 396.97
14.002.0402-A | 389.57
14.002.0404-0 | 364.2
14.002.0404-A | 356.8
14.002.0406-0 | 348.51
14.002.0406-A | 341.11
14.002.0408-0 | 493.15
14.002.0408-A | 485.75
14.002.0410-0 | 787.68
14.002.0410-A | 777.82
14.002.0412-0 | 946.86
14.002.0412-A | 937
14.002.0414-0 | 351.85
14.002.0414-A | 344.45
14.002.0416-0 | 461.96
14.002.0416-A | 454.56
14.002.0430-0 | 93.72
14.002.0430-A | 91.83
14.002.0432-0 | 118.48
14.002.0432-A | 115.9
14.002.0434-0 | 175.85
14.002.0434-A | 172.99
14.002.0436-0 | 166.67
14.002.0436-A | 163.46
14.002.0438-0 | 189.69
14.002.0438-A | 186
14.002.0440-0 | 250.78
14.002.0440-A | 246.27
14.002.0444-0 | 176.73
14.002.0444-A | 173.23
14.002.0452-0 | 229.55
14.002.0452-A | 224.82
14.002.0454-0 | 349.37
14.002.0454-A | 343.72
14.002.0456-0 | 389.92
14.002.0456-A | 383.54
14.002.0466-0 | 286.91
14.002.0466-A | 278.26
14.002.0468-0 | 335.01
14.002.0468-A | 325.15
14.002.0470-0 | 110.48
14.002.0470-A | 104.55
14.002.0472-0 | 119.48
14.002.0472-A | 113.55
14.002.0478-0 | 148.06
14.002.0478-A | 140.66
14.002.0480-0 | 251.03
14.002.0480-A | 246.1
14.002.0482-0 | 286.1
14.002.0482-A | 279.68
14.002.0483-0 | 246.98
14.002.0483-A | 242.05
14.002.0485-0 | 273.76
14.002.0485-A | 269.12
14.002.0486-0 | 467.03
14.002.0486-A | 452.23
14.002.0487-0 | 415.33
14.002.0487-A | 410.89
14.002.0489-0 | 100.8
14.002.0489-A | 96.16
14.002.0490-0 | 124.79
14.002.0490-A | 120.15
14.002.0491-0 | 414.22
14.002.0491-A | 401.89
14.002.0493-0 | 291.98
14.002.0493-A | 287.05
14.002.0494-0 | 361.57
14.002.0494-A | 356.93
14.002.0495-0 | 842.05
14.002.0495-A | 835.23
14.002.0496-0 | 434.89
14.002.0496-A | 425.51
14.002.0498-0 | 403.36
14.002.0498-A | 395.84
14.002.0499-0 | 315.75
14.002.0499-A | 311.11
14.002.0501-0 | 525.66
14.002.0501-A | 519.24
14.002.0503-0 | 407.95
14.002.0503-A | 403.02
14.002.0520-0 | 3831.11
14.002.0520-A | 3816.31
14.002.0521-0 | 4225.96
14.002.0521-A | 4211.16
14.002.0522-0 | 4645.17
14.002.0522-A | 4630.37
14.002.0523-0 | 5062.32
14.002.0523-A | 5047.52
14.002.0524-0 | 7355.1
14.002.0524-A | 7340.3
14.002.0525-0 | 8193.52
14.002.0525-A | 8178.72
14.002.0526-0 | 9031.94
14.002.0526-A | 9017.14
14.002.0527-0 | 9870.36
14.002.0527-A | 9855.56
14.002.0535-0 | 4311.11
14.002.0535-A | 4296.31
14.002.0536-0 | 4911.11
14.002.0536-A | 4896.31
14.002.0537-0 | 5411.11
14.002.0537-A | 5396.31
14.002.0538-0 | 5911.11
14.002.0538-A | 5896.31
14.002.0539-0 | 8011.11
14.002.0539-A | 7996.31
14.002.0540-0 | 9011.11
14.002.0540-A | 8996.31
14.002.0541-0 | 10061.11
14.002.0541-A | 10046.31
14.002.0542-0 | 11101.11
14.002.0542-A | 11086.31
14.003.0016-0 | 361.99
14.003.0016-A | 342.26
14.003.0017-0 | 416.29
14.003.0017-A | 393.59
14.003.0020-0 | 368.62
14.003.0020-A | 348.89
14.003.0021-0 | 423.92
14.003.0021-A | 401.22
14.003.0025-0 | 332.49
14.003.0025-A | 312.75
14.003.0026-0 | 382.36
14.003.0026-A | 359.67
14.003.0028-0 | 365.26
14.003.0028-A | 345.52
14.003.0029-0 | 420.05
14.003.0029-A | 397.35
14.003.0050-0 | 441.98
14.003.0050-A | 422.25
14.003.0051-0 | 508.28
14.003.0051-A | 485.59
14.003.0061-0 | 439.21
14.003.0061-A | 419.48
14.003.0062-0 | 505.09
14.003.0062-A | 482.4
14.003.0070-0 | 305.94
14.003.0070-A | 291.14
14.003.0071-0 | 351.84
14.003.0071-A | 334.81
14.003.0076-0 | 352.22
14.003.0076-A | 337.41
14.003.0077-0 | 405.05
14.003.0077-A | 388.03
14.003.0121-0 | 476.37
14.003.0121-A | 456.64
14.003.0122-0 | 547.83
14.003.0122-A | 525.14
14.003.0130-0 | 406.54
14.003.0130-A | 386.81
14.003.0131-0 | 467.52
14.003.0131-A | 444.83
14.003.0145-0 | 564.45
14.003.0145-A | 544.71
14.003.0146-0 | 649.11
14.003.0146-A | 626.42
14.003.0148-0 | 613.25
14.003.0148-A | 593.52
14.003.0149-0 | 704.95
14.003.0149-A | 682.26
14.003.0151-0 | 564.45
14.003.0151-A | 544.71
14.003.0152-0 | 649.11
14.003.0152-A | 626.42
14.003.0153-0 | 350.11
14.003.0153-A | 330.38
14.003.0154-0 | 402.63
14.003.0154-A | 379.93
14.003.0156-0 | 552.07
14.003.0156-A | 532.34
14.003.0157-0 | 634.88
14.003.0157-A | 612.19
14.003.0158-0 | 503.67
14.003.0158-A | 483.94
14.003.0159-0 | 626.8
14.003.0159-A | 604.1
14.003.0160-0 | 385.75
14.003.0160-A | 366.02
14.003.0161-0 | 443.61
14.003.0161-A | 420.92
14.003.0163-0 | 265.55
14.003.0163-A | 250.75
14.003.0164-0 | 305.38
14.003.0164-A | 288.36
14.003.0165-0 | 22.43
14.003.0165-A | 19.96
14.003.0200-0 | 779.36
14.003.0200-A | 764.56
14.003.0201-0 | 896.27
14.003.0201-A | 879.25
14.003.0205-0 | 744.12
14.003.0205-A | 729.32
14.003.0206-0 | 855.74
14.003.0206-A | 838.71
14.003.0210-0 | 816.39
14.003.0210-A | 801.59
14.003.0211-0 | 938.85
14.003.0211-A | 921.82
14.003.0220-0 | 924.89
14.003.0220-A | 910.09
14.003.0221-0 | 1063.63
14.003.0221-A | 1046.6
14.003.0225-0 | 799.16
14.003.0225-A | 784.36
14.003.0226-0 | 919.04
14.003.0226-A | 902.02
14.003.0230-0 | 799.16
14.003.0230-A | 784.36
14.003.0231-0 | 919.04
14.003.0231-A | 902.02
14.003.0240-0 | 137.13
14.003.0240-A | 129.73
14.003.0241-0 | 368.95
14.003.0241-A | 345.76
14.003.0243-0 | 576.54
14.003.0243-A | 520.79
14.003.0245-0 | 550.51
14.003.0245-A | 534.72
14.003.0250-0 | 39.15
14.003.0250-A | 35.84
14.003.0255-0 | 12.87
14.003.0255-A | 11.68
14.003.0260-0 | 16.88
14.003.0260-A | 15.46
14.003.0265-0 | 76.33
14.003.0265-A | 74.85
14.003.0300-0 | 686.92
14.003.0300-A | 614.29
14.004.0010-0 | 45.6
14.004.0010-A | 45.6
14.004.0015-0 | 59.88
14.004.0015-A | 59.88
14.004.0020-0 | 84
14.004.0020-A | 84
14.004.0025-0 | 90
14.004.0025-A | 90
14.004.0030-0 | 192
14.004.0030-A | 192
14.004.0040-0 | 72
14.004.0040-A | 72
14.004.0045-0 | 60
14.004.0045-A | 60
14.004.0046-0 | 264
14.004.0046-A | 264
14.004.0047-0 | 209.98
14.004.0047-A | 209.98
14.004.0048-0 | 180
14.004.0048-A | 180
14.004.0050-0 | 132
14.004.0050-A | 132
14.004.0060-0 | 90
14.004.0060-A | 90
14.004.0070-0 | 250.32
14.004.0070-A | 250.32
14.004.0073-0 | 360
14.004.0073-A | 360
14.004.0100-0 | 257.07
14.004.0100-A | 247.21
14.004.0120-0 | 353
14.004.0120-A | 353
14.004.0121-0 | 220
14.004.0121-A | 220
14.004.0150-0 | 890.54
14.004.0150-A | 890.54
14.004.0155-0 | 1781.06
14.004.0155-A | 1781.06
14.004.0160-0 | 11875.69
14.004.0160-A | 11875.69
14.004.0200-0 | 34
14.004.0200-A | 34
14.005.0010-0 | 129.74
14.005.0010-A | 128.27
14.005.0015-0 | 189.08
14.005.0015-A | 187.61
14.005.0020-0 | 248.42
14.005.0020-A | 246.95
14.005.0025-0 | 307.76
14.005.0025-A | 306.29
14.006.0005-0 | 460.4
14.006.0005-A | 430.8
14.006.0008-0 | 453.78
14.006.0008-A | 424.18
14.006.0010-0 | 435.2
14.006.0010-A | 405.6
14.006.0012-0 | 431.22
14.006.0012-A | 401.62
14.006.0014-0 | 426.04
14.006.0014-A | 396.44
14.006.0017-0 | 213.15
14.006.0017-A | 193.42
14.006.0019-0 | 215.75
14.006.0019-A | 196.02
14.006.0021-0 | 217.15
14.006.0021-A | 197.42
14.006.0023-0 | 233.15
14.006.0023-A | 213.42
14.006.0025-0 | 237.19
14.006.0025-A | 217.46
14.006.0030-0 | 597.93
14.006.0030-A | 568.33
14.006.0033-0 | 595.36
14.006.0033-A | 565.76
14.006.0036-0 | 592.78
14.006.0036-A | 563.18
14.006.0037-0 | 557.07
14.006.0037-A | 527.47
14.006.0038-0 | 555.46
14.006.0038-A | 525.86
14.006.0039-0 | 379.88
14.006.0039-A | 360.15
14.006.0041-0 | 379.89
14.006.0041-A | 360.16
14.006.0043-0 | 379.89
14.006.0043-A | 360.16
14.006.0050-0 | 705
14.006.0050-A | 675.4
14.006.0052-0 | 673.62
14.006.0052-A | 644.02
14.006.0054-0 | 656.04
14.006.0054-A | 626.44
14.006.0058-0 | 486.95
14.006.0058-A | 467.22
14.006.0062-0 | 458.15
14.006.0062-A | 438.42
14.006.0064-0 | 443.15
14.006.0064-A | 423.42
14.006.0077-0 | 546.65
14.006.0077-A | 517.05
14.006.0078-0 | 569.04
14.006.0078-A | 539.44
14.006.0079-0 | 567.02
14.006.0079-A | 537.42
14.006.0081-0 | 564.98
14.006.0081-A | 535.38
14.006.0082-0 | 379.88
14.006.0082-A | 360.15
14.006.0083-0 | 379.89
14.006.0083-A | 360.16
14.006.0084-0 | 379.89
14.006.0084-A | 360.16
14.006.0085-0 | 231.4
14.006.0085-A | 211.67
14.006.0086-0 | 223.63
14.006.0086-A | 203.9
14.006.0087-0 | 213.47
14.006.0087-A | 193.74
14.006.0088-0 | 279.64
14.006.0088-A | 259.91
14.006.0089-0 | 270.7
14.006.0089-A | 250.97
14.006.0091-0 | 873.3
14.006.0091-A | 843.7
14.006.0092-0 | 870.72
14.006.0092-A | 841.12
14.006.0093-0 | 970.42
14.006.0093-A | 938.36
14.006.0094-0 | 966.36
14.006.0094-A | 934.3
14.006.0095-0 | 962.3
14.006.0095-A | 930.24
14.006.0100-0 | 1697.48
14.006.0100-A | 1638.27
14.006.0101-0 | 1705.6
14.006.0101-A | 1646.39
14.006.0102-0 | 2313.44
14.006.0102-A | 2249.3
14.006.0103-0 | 655.25
14.006.0103-A | 635.52
14.006.0104-0 | 655.25
14.006.0104-A | 635.52
14.006.0105-0 | 703.79
14.006.0105-A | 674.18
14.006.0110-0 | 690.63
14.006.0110-A | 661.03
14.006.0115-0 | 677.78
14.006.0115-A | 648.18
14.006.0120-0 | 1009.7
14.006.0120-A | 970.23
14.006.0121-0 | 988.82
14.006.0121-A | 949.35
14.006.0123-0 | 2000.37
14.006.0123-A | 1926.36
14.006.0124-0 | 4873.03
14.006.0124-A | 4694.51
14.006.0126-0 | 1433.92
14.006.0126-A | 1379.65
14.006.0127-0 | 467.42
14.006.0127-A | 458.02
14.006.0150-0 | 710.4
14.006.0150-A | 653.66
14.006.0155-0 | 720.76
14.006.0155-A | 664.02
14.006.0156-0 | 726.14
14.006.0156-A | 669.4
14.006.0160-0 | 728.72
14.006.0160-A | 671.98
14.006.0185-0 | 913.46
14.006.0185-A | 883.86
14.006.0190-0 | 620
14.006.0190-A | 585.47
14.006.0220-0 | 377.43
14.006.0220-A | 347.83
14.006.0225-0 | 563.94
14.006.0225-A | 507.2
14.006.0232-0 | 863.52
14.006.0232-A | 830.11
14.006.0233-0 | 885.95
14.006.0233-A | 852.05
14.006.0234-0 | 922.97
14.006.0234-A | 888.58
14.006.0235-0 | 408.59
14.006.0235-A | 378.99
14.006.0237-0 | 399.04
14.006.0237-A | 369.43
14.006.0238-0 | 387.09
14.006.0238-A | 357.49
14.006.0240-0 | 271.82
14.006.0240-A | 252.08
14.006.0245-0 | 155.41
14.006.0245-A | 145.55
14.006.0255-0 | 1523.25
14.006.0255-A | 1464.04
14.006.0260-0 | 1005.12
14.006.0260-A | 914.71
14.006.0265-0 | 990.84
14.006.0265-A | 961.24
14.006.0270-0 | 1142.4
14.006.0270-A | 1112.8
14.006.0275-0 | 1415.05
14.006.0275-A | 1380.52
14.006.0285-0 | 989.76
14.006.0285-A | 960.15
14.006.0286-0 | 784.37
14.006.0286-A | 759.7
14.006.0288-0 | 992.61
14.006.0288-A | 948.21
14.006.0290-0 | 1471.25
14.006.0290-A | 1436.71
14.006.0295-0 | 1896.2
14.006.0295-A | 1856.73
14.006.0296-0 | 1981.55
14.006.0296-A | 1937.15
14.006.0297-0 | 1200.66
14.006.0297-A | 1175.99
14.006.0299-0 | 1362.66
14.006.0299-A | 1337.99
14.006.0301-0 | 1720.24
14.006.0301-A | 1685.7
14.006.0303-0 | 2526.77
14.006.0303-A | 2487.3
14.006.0305-0 | 767.14
14.006.0305-A | 727.67
14.006.0310-0 | 208.32
14.006.0310-A | 194.48
14.006.0353-0 | 146.79
14.006.0353-A | 133.97
14.006.0355-0 | 264.85
14.006.0355-A | 250.05
14.006.0360-0 | 369.93
14.006.0360-A | 345.26
14.006.0362-0 | 136.61
14.006.0362-A | 126.74
14.006.0370-0 | 219.47
14.006.0370-A | 209.6
14.006.0371-0 | 207.87
14.006.0371-A | 189.06
14.006.0372-0 | 1339.04
14.006.0372-A | 1232.69
14.006.0373-0 | 1357.69
14.006.0373-A | 1293.55
14.006.0374-0 | 920.02
14.006.0374-A | 841.08
14.006.0375-0 | 61.13
14.006.0375-A | 56.19
14.006.0380-0 | 65.97
14.006.0380-A | 61.04
14.006.0385-0 | 70.66
14.006.0385-A | 65.73
14.006.0399-0 | 54.06
14.006.0399-A | 50.11
14.006.0400-0 | 55.37
14.006.0400-A | 51.43
14.006.0401-0 | 17.35
14.006.0401-A | 16.41
14.006.0405-0 | 30.74
14.006.0405-A | 29.02
14.006.0407-0 | 32.84
14.006.0407-A | 31.12
14.006.0408-0 | 30.74
14.006.0408-A | 29.02
14.006.0409-0 | 8.81
14.006.0409-A | 8.44
14.006.0415-0 | 46.68
14.006.0415-A | 41.74
14.006.0417-0 | 56.13
14.006.0417-A | 51.19
14.006.0420-0 | 505.74
14.006.0420-A | 492.32
14.006.0422-1 | 667.74
14.006.0422-B | 654.32
14.006.0423-0 | 586.74
14.006.0423-A | 573.32
14.006.0424-0 | 648.48
14.006.0424-A | 637.63
14.006.0426-0 | 445.98
14.006.0426-A | 435.13
14.006.0428-0 | 604.03
14.006.0428-A | 599.1
14.006.0430-0 | 392.27
14.006.0430-A | 388.57
14.006.0440-0 | 1534.19
14.006.0440-A | 1419.24
14.006.0445-0 | 300.31
14.006.0445-A | 286.47
14.006.0609-0 | 11.9
14.006.0609-A | 11.9
14.006.0612-0 | 19.35
14.006.0612-A | 19.35
14.006.0615-0 | 25.2
14.006.0615-A | 25.2
14.006.0624-0 | 15.51
14.006.0624-A | 15.51
14.006.0627-0 | 18.79
14.006.0627-A | 18.79
14.006.0630-0 | 29.23
14.006.0630-A | 29.23
14.006.0633-0 | 39.72
14.006.0633-A | 39.72
14.006.0636-0 | 57.39
14.006.0636-A | 57.39
14.006.0639-0 | 25.16
14.006.0639-A | 25.16
14.006.0645-0 | 35.96
14.006.0645-A | 35.96
14.006.0648-0 | 25.7
14.006.0648-A | 25.7
14.006.0680-0 | 10.45
14.006.0680-A | 10.45
14.006.0685-0 | 16.24
14.006.0685-A | 16.24
14.006.0688-0 | 36.16
14.006.0688-A | 36.16
14.006.0695-0 | 45.01
14.006.0695-A | 45.01
14.007.0005-0 | 688.84
14.007.0005-A | 688.84
14.007.0010-0 | 225.14
14.007.0010-A | 225.14
14.007.0015-0 | 217.4
14.007.0015-A | 217.4
14.007.0020-0 | 814.05
14.007.0020-A | 814.05
14.007.0025-0 | 447.79
14.007.0025-A | 447.79
14.007.0030-0 | 145.35
14.007.0030-A | 145.35
14.007.0035-0 | 216.14
14.007.0035-A | 216.14
14.007.0038-0 | 140.96
14.007.0038-A | 140.96
14.007.0040-0 | 300.21
14.007.0040-A | 300.21
14.007.0045-0 | 56.48
14.007.0045-A | 56.48
14.007.0050-0 | 561.05
14.007.0050-A | 561.05
14.007.0055-0 | 464.17
14.007.0055-A | 464.17
14.007.0057-0 | 73.54
14.007.0057-A | 73.54
14.007.0060-0 | 300.21
14.007.0060-A | 300.21
14.007.0065-0 | 115.8
14.007.0065-A | 115.8
14.007.0070-0 | 44.34
14.007.0070-A | 44.34
14.007.0075-0 | 45.6
14.007.0075-A | 45.6
14.007.0080-0 | 54.42
14.007.0080-A | 54.42
14.007.0085-0 | 249.98
14.007.0085-A | 249.98
14.007.0090-0 | 255.32
14.007.0090-A | 255.32
14.007.0095-0 | 395.7
14.007.0095-A | 395.7
14.007.0101-0 | 856.04
14.007.0101-A | 856.04
14.007.0105-0 | 1045.56
14.007.0105-A | 1045.56
14.007.0110-0 | 25.18
14.007.0110-A | 25.18
14.007.0115-0 | 91.94
14.007.0115-A | 91.94
14.007.0120-0 | 56.18
14.007.0120-A | 56.18
14.007.0125-0 | 50.42
14.007.0125-A | 50.42
14.007.0130-0 | 214.77
14.007.0130-A | 214.77
14.007.0135-0 | 31.18
14.007.0135-A | 31.18
14.007.0140-0 | 91.49
14.007.0140-A | 91.49
14.007.0145-0 | 134.54
14.007.0145-A | 134.54
14.007.0150-0 | 195.1
14.007.0150-A | 195.1
14.007.0155-0 | 143.04
14.007.0155-A | 143.04
14.007.0160-0 | 184.32
14.007.0160-A | 184.32
14.007.0165-0 | 238.05
14.007.0165-A | 238.05
14.007.0170-0 | 367.56
14.007.0170-A | 367.56
14.007.0175-0 | 473.26
14.007.0175-A | 473.26
14.007.0185-0 | 725.54
14.007.0185-A | 725.54
14.007.0190-0 | 415.8
14.007.0190-A | 415.8
14.007.0195-0 | 100.98
14.007.0195-A | 100.98
14.007.0200-0 | 109.48
14.007.0200-A | 109.48
14.007.0250-0 | 382.52
14.007.0250-A | 382.52
14.007.0251-0 | 202.82
14.007.0251-A | 202.82
14.007.0253-0 | 202.82
14.007.0253-A | 202.82
14.007.0256-0 | 19.92
14.007.0256-A | 19.92
14.007.0258-0 | 286.89
14.007.0258-A | 286.89
14.007.0261-0 | 19.92
14.007.0261-A | 19.92
14.007.0263-0 | 286.89
14.007.0263-A | 286.89
14.007.0266-0 | 101.2
14.007.0266-A | 101.2
14.007.0267-0 | 22.4
14.007.0267-A | 22.4
14.007.0268-0 | 7.06
14.007.0268-A | 7.06
14.007.0269-0 | 9.44
14.007.0269-A | 9.44
14.007.0270-0 | 88
14.007.0270-A | 88
14.007.0274-0 | 22.98
14.007.0274-A | 22.98
14.007.0276-0 | 32.69
14.007.0276-A | 32.69
14.007.0277-0 | 11.95
14.007.0277-A | 11.95
14.007.0278-0 | 24.28
14.007.0278-A | 24.28
14.007.0279-0 | 7.41
14.007.0279-A | 7.41
14.007.0280-0 | 23.07
14.007.0280-A | 23.07
14.007.0281-0 | 11.56
14.007.0281-A | 11.56
14.007.0282-0 | 21.92
14.007.0282-A | 21.92
14.007.0283-0 | 3
14.007.0283-A | 3
14.007.0284-0 | 5.7
14.007.0284-A | 5.7
14.007.0286-0 | 11.42
14.007.0286-A | 11.42
14.007.0287-0 | 35.5
14.007.0287-A | 35.5
14.007.0288-0 | 4.86
14.007.0288-A | 4.86
14.007.0289-0 | 35
14.007.0289-A | 35
14.007.0290-0 | 4.44
14.007.0290-A | 4.44
14.007.0292-0 | 6.31
14.007.0292-A | 6.31
14.007.0294-0 | 76.98
14.007.0294-A | 76.98
14.007.0296-0 | 31.02
14.007.0296-A | 31.02
14.007.0298-0 | 123.76
14.007.0298-A | 123.76
14.007.0300-0 | 8.31
14.007.0300-A | 8.31
14.007.0302-0 | 34.9
14.007.0302-A | 34.9
14.007.0304-0 | 53.9
14.007.0304-A | 53.9
14.007.0306-0 | 2.75
14.007.0306-A | 2.75
14.007.0308-0 | 4.86
14.007.0308-A | 4.86
14.007.0310-0 | 29.41
14.007.0310-A | 29.41
14.007.0312-0 | 17.72
14.007.0312-A | 17.72
14.007.0313-0 | 177.84
14.007.0313-A | 177.84
14.007.0314-0 | 128.01
14.007.0314-A | 128.01
14.007.0315-0 | 194.46
14.007.0315-A | 194.46
14.007.0316-0 | 5.34
14.007.0316-A | 5.34
14.007.0318-0 | 28.18
14.007.0318-A | 28.18
14.007.0320-0 | 17.5
14.007.0320-A | 17.5
14.007.0321-0 | 90.13
14.007.0321-A | 90.13
14.007.0322-0 | 14.96
14.007.0322-A | 14.96
14.007.0324-0 | 35.82
14.007.0324-A | 35.82
14.007.0326-0 | 24.68
14.007.0326-A | 24.68
14.007.0328-0 | 3.14
14.007.0328-A | 3.14
14.007.0330-0 | 158.78
14.007.0330-A | 158.78
14.007.0332-0 | 1.18
14.007.0332-A | 1.18
14.007.0334-0 | 16.69
14.007.0334-A | 16.69
14.007.0335-0 | 5.32
14.007.0335-A | 5.32
14.007.0336-0 | 16.95
14.007.0336-A | 16.95
14.007.0337-0 | 26.61
14.007.0337-A | 26.61
14.007.0338-0 | 70.78
14.007.0338-A | 70.78
14.007.0340-0 | 44.66
14.007.0340-A | 44.66
14.007.0342-0 | 12.45
14.007.0342-A | 12.45
14.007.0344-0 | 57.78
14.007.0344-A | 57.78
14.007.0345-0 | 9.18
14.007.0345-A | 9.18
14.007.0346-0 | 16.77
14.007.0346-A | 16.77
14.007.0347-0 | 15.65
14.007.0347-A | 15.65
14.007.0348-0 | 9.62
14.007.0348-A | 9.62
14.007.0360-0 | 6.88
14.007.0360-A | 6.64
14.007.0365-0 | 3.45
14.007.0365-A | 3.21
14.007.0390-0 | 2.2
14.007.0390-A | 2.2
14.007.0396-0 | 12.73
14.007.0396-A | 12.73
14.007.0400-0 | 115.38
14.007.0400-A | 115.38
14.007.0405-0 | 32.71
14.007.0405-A | 30.25
14.008.0010-0 | 688.84
14.008.0010-A | 632.43
14.008.0015-0 | 1029.83
14.008.0015-A | 944.17
14.008.0020-0 | 1032.72
14.008.0020-A | 947.06
14.008.0025-0 | 1303.56
14.008.0025-A | 1190.76
14.008.0030-0 | 1985.56
14.008.0030-A | 1814.23
14.008.0035-0 | 1991.34
14.008.0035-A | 1820.01
14.008.0045-0 | 610.59
14.008.0045-A | 561.59
14.008.0050-0 | 2337.2
14.008.0050-A | 2337.2
14.008.0052-0 | 1746.72
14.008.0052-A | 1746.72
14.008.0055-0 | 1676.72
14.008.0055-A | 1676.72
14.008.0065-0 | 562.43
14.008.0065-A | 542.69
14.008.0070-0 | 139.88
14.008.0070-A | 128.11
14.008.0075-0 | 162.23
14.008.0075-A | 148.94
14.008.0080-0 | 184.42
14.008.0080-A | 169.6
14.008.0090-0 | 1282.72
14.008.0090-A | 1219.54
14.008.0092-0 | 1389.32
14.008.0092-A | 1321.21
14.008.0093-0 | 446.73
14.008.0093-A | 418.09
14.008.0095-0 | 606.45
14.008.0095-A | 550.05
14.008.0096-0 | 945.96
14.008.0096-A | 860.3
14.008.0097-0 | 947.36
14.008.0097-A | 861.7
14.009.0010-0 | 49.8
14.009.0010-A | 43.17
14.009.0015-0 | 45.37
14.009.0015-A | 39.33
14.009.0020-0 | 41.17
14.009.0020-A | 35.69
14.009.0022-0 | 19.92
14.009.0022-A | 17.27
14.009.0024-0 | 18.15
14.009.0024-A | 15.73
14.009.0026-0 | 16.37
14.009.0026-A | 14.19
14.009.0040-0 | 16.6
14.009.0040-A | 14.39
14.009.0045-0 | 13.28
14.009.0045-A | 11.51
14.009.0050-0 | 9.96
14.009.0050-A | 8.63
14.009.0052-0 | 7.74
14.009.0052-A | 6.71
14.009.0054-0 | 6.64
14.009.0054-A | 5.75
14.009.0056-0 | 5.53
14.009.0056-A | 4.79
14.009.0060-0 | 11.06
14.009.0060-A | 9.59
14.009.0070-0 | 49.8
14.009.0070-A | 43.17
14.009.0075-0 | 37.62
14.009.0075-A | 32.62
14.009.0080-0 | 77.47
14.009.0080-A | 67.16
14.009.0085-0 | 5.53
14.009.0085-A | 4.79
14.009.0090-0 | 6.64
14.009.0090-A | 5.75
14.009.0095-0 | 4.42
14.009.0095-A | 3.83
14.009.0110-0 | 22.13
14.009.0110-A | 19.18
14.009.0120-0 | 44.26
14.009.0120-A | 38.37
14.009.0125-0 | 22.13
14.009.0125-A | 19.18
14.009.0130-0 | 22.13
14.009.0130-A | 19.18
14.010.0010-0 | 1102.77
14.010.0010-A | 1064.87
14.010.0015-0 | 1034.26
14.010.0015-A | 996.35
15.001.0020-1 | 181.89
15.001.0020-B | 161.64
15.001.0025-0 | 208.82
15.001.0025-A | 187.49
15.001.0026-0 | 259.18
15.001.0026-A | 234.54
15.001.0027-0 | 417.93
15.001.0027-A | 381.04
15.001.0028-0 | 354.4
15.001.0028-A | 321.61
15.001.0029-0 | 1073.56
15.001.0029-A | 992.2
15.001.0030-0 | 1230.37
15.001.0030-A | 1136.77
15.001.0031-0 | 833.88
15.001.0031-A | 769.05
15.001.0032-0 | 344
15.001.0032-A | 311.68
15.001.0033-0 | 279.23
15.001.0033-A | 251.19
15.001.0034-0 | 940.87
15.001.0034-A | 871.1
15.001.0035-0 | 1063.64
15.001.0035-A | 984.02
15.001.0053-0 | 2937.18
15.001.0053-A | 2835.89
15.001.0054-0 | 1714.58
15.001.0054-A | 1643.89
15.001.0055-0 | 1838.57
15.001.0055-A | 1759.17
15.001.0056-0 | 1123.24
15.001.0056-A | 1064.89
15.001.0057-0 | 3605.01
15.001.0057-A | 3471.14
15.001.0060-0 | 480.81
15.001.0060-A | 439.76
15.001.0061-0 | 836.09
15.001.0061-A | 764.97
15.001.0070-0 | 545.47
15.001.0070-A | 487.77
15.001.0071-0 | 627.92
15.001.0071-A | 563.09
15.001.0072-0 | 707.5
15.001.0072-A | 637.58
15.001.0073-0 | 822.63
15.001.0073-A | 749.83
15.001.0075-0 | 590.38
15.001.0075-A | 527.22
15.001.0076-0 | 696.57
15.001.0076-A | 630.45
15.001.0077-0 | 81.48
15.001.0077-A | 81.48
15.001.0078-0 | 121.68
15.001.0078-A | 121.68
15.001.0079-0 | 360.15
15.001.0079-A | 360.15
15.001.0080-0 | 38.03
15.001.0080-A | 35.22
15.001.0090-0 | 51.48
15.001.0090-A | 47.86
15.001.0095-0 | 70.56
15.001.0095-A | 65.72
15.001.0100-0 | 98.05
15.001.0100-A | 91.43
15.002.0062-0 | 185.22
15.002.0062-A | 175.74
15.002.0063-0 | 242.11
15.002.0063-A | 232.64
15.002.0080-0 | 1155.67
15.002.0080-A | 1097.6
15.002.0082-0 | 1424.77
15.002.0082-A | 1355.06
15.002.0084-0 | 1574.32
15.002.0084-A | 1497.94
15.002.0086-0 | 1672.84
15.002.0086-A | 1590.94
15.002.0088-0 | 1729.44
15.002.0088-A | 1645.83
15.002.0090-0 | 1859.65
15.002.0090-A | 1770.03
15.002.0092-0 | 2050.83
15.002.0092-A | 1953.25
15.002.0094-0 | 2371.32
15.002.0094-A | 2259.06
15.002.0096-0 | 2537.34
15.002.0096-A | 2417.51
15.002.0120-0 | 169.14
15.002.0120-A | 156.11
15.002.0125-0 | 301.94
15.002.0125-A | 280.6
15.002.0130-0 | 1024.13
15.002.0130-A | 945.71
15.002.0135-0 | 1917.61
15.002.0135-A | 1771.26
15.002.0200-0 | 188.83
15.002.0200-A | 181.27
15.002.0205-0 | 140.85
15.002.0205-A | 135.07
15.002.0210-0 | 105.6
15.002.0210-A | 101.81
15.002.0310-0 | 1229.46
15.002.0310-A | 1158.15
15.002.0400-0 | 185.22
15.002.0400-A | 175.74
15.002.0401-0 | 242.25
15.002.0401-A | 232.78
15.002.0580-0 | 3714.98
15.002.0580-A | 3648.17
15.002.0582-0 | 5254.68
15.002.0582-A | 5154.23
15.002.0584-0 | 5746.36
15.002.0584-A | 5643.5
15.002.0586-0 | 5847.06
15.002.0586-A | 5724.18
15.002.0588-0 | 6525.03
15.002.0588-A | 6407.53
15.002.0590-0 | 6090.19
15.002.0590-A | 5974.25
15.002.0592-0 | 7462.98
15.002.0592-A | 7295.26
15.002.0594-0 | 7338.72
15.002.0594-A | 7191.34
15.002.0596-0 | 7891.61
15.002.0596-A | 7736.4
15.002.0598-0 | 8855.56
15.002.0598-A | 8631.76
15.002.0600-0 | 8559.61
15.002.0600-A | 8367.71
15.002.0602-0 | 8792.39
15.002.0602-A | 8617.54
15.002.0604-0 | 9847.21
15.002.0604-A | 9610.8
15.002.0606-0 | 9843.66
15.002.0606-A | 9629.56
15.002.0608-0 | 11212.04
15.002.0608-A | 10931.08
15.002.0610-0 | 11789.6
15.002.0610-A | 11536.21
15.002.0612-0 | 12574.98
15.002.0612-A | 12249.51
15.002.0614-0 | 12917.94
15.002.0614-A | 12625.28
15.002.0616-0 | 14044.75
15.002.0616-A | 13712.8
15.002.0618-0 | 15902.55
15.002.0618-A | 15511.69
15.002.0620-0 | 17162.72
15.002.0620-A | 16732.59
15.002.0622-0 | 930.42
15.002.0622-A | 902.81
15.002.0623-0 | 1145.71
15.002.0623-A | 1110.38
15.002.0624-0 | 1336.49
15.002.0624-A | 1293.41
15.002.0625-0 | 1654.06
15.002.0625-A | 1603.52
15.002.0626-0 | 1781.17
15.002.0626-A | 1722.63
15.002.0627-0 | 1838.32
15.002.0627-A | 1779.32
15.002.0628-0 | 2241.79
15.002.0628-A | 2160.05
15.002.0629-0 | 2290.53
15.002.0629-A | 2214.66
15.002.0630-0 | 3008.04
15.002.0630-A | 2941.42
15.002.0631-0 | 2717.96
15.002.0631-A | 2620.84
15.002.0632-0 | 2725.82
15.002.0632-A | 2633.06
15.002.0633-0 | 3400.61
15.002.0633-A | 3322.58
15.002.0634-0 | 3030.14
15.002.0634-A | 2917.48
15.002.0635-0 | 3011.09
15.002.0635-A | 2909.88
15.002.0636-0 | 4174.22
15.002.0636-A | 4073.77
15.002.0637-0 | 4474.73
15.002.0637-A | 4386.72
15.002.0638-0 | 4301.87
15.002.0638-A | 4150.51
15.002.0639-0 | 4254.73
15.002.0639-A | 4119.75
15.002.0640-0 | 4604.92
15.002.0640-A | 4493.26
15.002.0641-0 | 4881.77
15.002.0641-A | 4778.91
15.002.0642-0 | 4931.02
15.002.0642-A | 4808.14
15.002.0643-0 | 5288.7
15.002.0643-A | 5171
15.002.0644-0 | 5356.66
15.002.0644-A | 5171.02
15.002.0645-0 | 5312.77
15.002.0645-A | 5156.26
15.002.0646-0 | 5694.03
15.002.0646-A | 5561.48
15.002.0647-0 | 6568.41
15.002.0647-A | 6389.47
15.002.0648-0 | 6504.4
15.002.0648-A | 6342.19
15.002.0649-0 | 6891.61
15.002.0649-A | 6736.4
15.002.0650-0 | 8531.89
15.002.0650-A | 8285.67
15.002.0651-0 | 8137.42
15.002.0651-A | 7915.84
15.002.0652-0 | 8843.66
15.002.0652-A | 8629.56
15.002.0653-0 | 10221.88
15.002.0653-A | 9926.09
15.002.0654-0 | 10568.84
15.002.0654-A | 10295.83
15.002.0655-0 | 12039.85
15.002.0655-A | 11684.68
15.002.0656-0 | 12260.78
15.002.0656-A | 11928.83
15.002.0657-0 | 13952.56
15.002.0657-A | 13561.7
15.002.0658-0 | 15760.7
15.002.0658-A | 15310.92
15.002.0659-0 | 18717.17
15.002.0659-A | 18208.48
15.002.0660-0 | 19543.07
15.002.0660-A | 18975.46
15.002.0661-0 | 21435.11
15.002.0661-A | 20808.59
15.002.0662-0 | 1269.14
15.002.0662-A | 1233.81
15.002.0663-0 | 1938.72
15.002.0663-A | 1888.18
15.002.0664-0 | 3167.4
15.002.0664-A | 3100.59
15.002.0665-0 | 4852.82
15.002.0665-A | 4764.81
15.002.0666-0 | 6637.19
15.002.0666-A | 6521.25
15.002.0668-0 | 689.95
15.002.0668-A | 662.34
15.002.0669-0 | 808.59
15.002.0669-A | 773.26
15.002.0670-0 | 953.77
15.002.0670-A | 910.69
15.002.0671-0 | 1227.44
15.002.0671-A | 1176.9
15.002.0672-0 | 1244.2
15.002.0672-A | 1185.66
15.002.0673-0 | 1407.04
15.002.0673-A | 1348.04
15.002.0674-0 | 1682.1
15.002.0674-A | 1600.36
15.002.0675-0 | 1761.35
15.002.0675-A | 1685.48
15.002.0676-0 | 2399.09
15.002.0676-A | 2332.47
15.002.0677-0 | 1972.56
15.002.0677-A | 1875.36
15.002.0678-0 | 2118.97
15.002.0678-A | 2026.21
15.002.0679-0 | 2492.44
15.002.0679-A | 2414.41
15.002.0680-0 | 2265.34
15.002.0680-A | 2152.68
15.002.0681-0 | 2298.57
15.002.0681-A | 2197.36
15.002.0682-0 | 3147.76
15.002.0682-A | 3047.31
15.002.0683-0 | 3320.18
15.002.0683-A | 3232.17
15.002.0684-0 | 2991.56
15.002.0684-A | 2840.2
15.002.0685-0 | 3010.53
15.002.0685-A | 2875.55
15.002.0686-0 | 3453.64
15.002.0686-A | 3341.98
15.002.0687-0 | 3697.49
15.002.0687-A | 3594.63
15.002.0688-0 | 3757.95
15.002.0688-A | 3635.07
15.002.0689-0 | 4077.81
15.002.0689-A | 3960.11
15.002.0690-0 | 4080.09
15.002.0690-A | 3894.45
15.002.0691-0 | 4672.46
15.002.0691-A | 4515.95
15.002.0692-0 | 4458.24
15.002.0692-A | 4325.69
15.002.0693-0 | 5281.1
15.002.0693-A | 5102.16
15.002.0694-0 | 5214.13
15.002.0694-A | 5051.92
15.002.0695-0 | 5825.06
15.002.0695-A | 5669.85
15.002.0696-0 | 7108.54
15.002.0696-A | 6862.32
15.002.0697-0 | 6729.32
15.002.0697-A | 6507.74
15.002.0698-0 | 7396.18
15.002.0698-A | 7182.08
15.002.0699-0 | 8629.5
15.002.0699-A | 8333.71
15.002.0700-0 | 8969
15.002.0700-A | 8695.99
15.002.0701-0 | 10163.44
15.002.0701-A | 9808.27
15.002.0702-0 | 10545.14
15.002.0702-A | 10213.19
15.002.0703-0 | 12117.96
15.002.0703-A | 11727.1
15.002.0704-0 | 13692.38
15.002.0704-A | 13242.6
15.002.0705-0 | 15372.59
15.002.0705-A | 14863.9
15.002.0706-0 | 17132.18
15.002.0706-A | 16564.57
15.002.0707-0 | 18893.33
15.002.0707-A | 18266.81
15.003.0023-0 | 36.46
15.003.0023-A | 34.18
15.003.0024-0 | 46.9
15.003.0024-A | 43.59
15.003.0025-1 | 68.42
15.003.0025-B | 64.19
15.003.0026-1 | 79.18
15.003.0026-B | 74
15.003.0027-1 | 100.93
15.003.0027-B | 94.98
15.003.0028-0 | 131.49
15.003.0028-A | 125.16
15.003.0066-0 | 906.35
15.003.0066-A | 863.71
15.003.0068-0 | 1040.92
15.003.0068-A | 978.71
15.003.0069-0 | 416.61
15.003.0069-A | 402.4
15.003.0073-0 | 701.45
15.003.0073-A | 653.84
15.003.0175-0 | 15.71
15.003.0175-A | 15.71
15.003.0177-0 | 21.22
15.003.0177-A | 19.4
15.003.0178-0 | 30.71
15.003.0178-A | 27.95
15.003.0180-0 | 47.2
15.003.0180-A | 44.24
15.003.0181-0 | 29
15.003.0181-A | 29
15.003.0185-0 | 21.33
15.003.0185-A | 21.09
15.003.0186-0 | 308.2
15.003.0186-A | 301.1
15.003.0190-0 | 226.67
15.003.0190-A | 219.56
15.003.0192-0 | 126
15.003.0192-A | 118.9
15.003.0193-0 | 113.77
15.003.0193-A | 106.9
15.003.0194-0 | 99.52
15.003.0194-A | 92.65
15.003.0200-0 | 7.65
15.003.0200-A | 7.13
15.003.0202-0 | 9.27
15.003.0202-A | 8.65
15.003.0204-0 | 12.13
15.003.0204-A | 11.37
15.003.0206-0 | 14.71
15.003.0206-A | 13.86
15.003.0208-0 | 19.15
15.003.0208-A | 18.2
15.003.0210-0 | 23.36
15.003.0210-A | 22.22
15.003.0212-0 | 28.64
15.003.0212-A | 27.22
15.003.0214-0 | 46.7
15.003.0214-A | 45.14
15.003.0216-0 | 54.75
15.003.0216-A | 52.86
15.003.0350-0 | 11.31
15.003.0350-A | 10.15
15.003.0351-0 | 17.77
15.003.0351-A | 15.95
15.003.0352-0 | 19.39
15.003.0352-A | 17.4
15.003.0353-0 | 29.08
15.003.0353-A | 26.1
15.003.0354-1 | 32.31
15.003.0354-B | 29
15.003.0355-0 | 48.47
15.003.0355-A | 43.5
15.003.0356-1 | 39.15
15.003.0356-B | 35.12
15.003.0357-0 | 58.73
15.003.0357-A | 52.68
15.003.0358-1 | 52.4
15.003.0358-B | 47.66
15.003.0359-0 | 86.46
15.003.0359-A | 78.65
15.003.0360-0 | 66.21
15.003.0360-A | 57.96
15.003.0361-0 | 97.06
15.003.0361-A | 84.69
15.003.0365-0 | 24.75
15.003.0365-A | 22
15.003.0370-0 | 9.73
15.003.0370-A | 8.78
15.003.0371-0 | 9.27
15.003.0371-A | 8.32
15.003.0372-0 | 9.34
15.003.0372-A | 8.4
15.003.0373-0 | 11.77
15.003.0373-A | 10.83
15.003.0375-0 | 54.76
15.003.0375-A | 49.26
15.003.0377-0 | 41.26
15.003.0377-A | 35.76
15.003.0379-0 | 20.69
15.003.0379-A | 17.94
15.003.0380-0 | 33.98
15.003.0380-A | 31.23
15.003.0381-0 | 22.69
15.003.0381-A | 19.94
15.003.0390-0 | 5.96
15.003.0390-A | 5.3
15.003.0391-0 | 6.25
15.003.0391-A | 5.59
15.003.0392-0 | 6.29
15.003.0392-A | 5.63
15.003.0393-0 | 6.77
15.003.0393-A | 6.06
15.003.0394-0 | 6.8
15.003.0394-A | 6.09
15.003.0395-0 | 7.41
15.003.0395-A | 6.64
15.003.0396-0 | 7.93
15.003.0396-A | 7.16
15.003.0397-0 | 8.46
15.003.0397-A | 7.63
15.003.0398-0 | 8.78
15.003.0398-A | 7.95
15.003.0400-0 | 174.52
15.003.0400-A | 155.57
15.003.0405-0 | 40.36
15.003.0405-A | 35.62
15.003.0410-0 | 115.27
15.003.0410-A | 105.79
15.003.0415-0 | 137.27
15.003.0415-A | 118.93
15.003.0420-0 | 22.06
15.003.0420-A | 19.2
15.003.0421-0 | 29.42
15.003.0421-A | 25.6
15.003.0500-0 | 65.06
15.003.0500-A | 62.21
15.003.0505-0 | 107.59
15.003.0505-A | 103.8
15.003.0510-0 | 79.96
15.003.0510-A | 77.59
15.003.0515-0 | 44.19
15.003.0515-A | 42.29
15.003.0550-0 | 71.76
15.003.0550-A | 71.16
15.003.0552-0 | 83.58
15.003.0552-A | 82.88
15.003.0600-0 | 125.73
15.003.0600-A | 116.26
15.003.0650-0 | 116.91
15.003.0650-A | 107.44
15.004.0010-0 | 485.04
15.004.0010-A | 455.94
15.004.0011-0 | 676.58
15.004.0011-A | 640.5
15.004.0012-0 | 1372.76
15.004.0012-A | 1308.56
15.004.0013-0 | 1896.43
15.004.0013-A | 1823.07
15.004.0014-0 | 2772.55
15.004.0014-A | 2684.63
15.004.0023-0 | 16.84
15.004.0023-A | 15.02
15.004.0024-0 | 21.46
15.004.0024-A | 19.41
15.004.0025-0 | 26.07
15.004.0025-A | 23.78
15.004.0026-0 | 28.23
15.004.0026-A | 25.7
15.004.0027-0 | 38.13
15.004.0027-A | 35.27
15.004.0028-0 | 53.46
15.004.0028-A | 50.26
15.004.0045-0 | 198.71
15.004.0045-A | 177.39
15.004.0046-0 | 334.18
15.004.0046-A | 301.86
15.004.0050-0 | 150.9
15.004.0050-A | 135.73
15.004.0051-0 | 143.48
15.004.0051-A | 128.31
15.004.0053-0 | 294.83
15.004.0053-A | 264.51
15.004.0055-0 | 257.9
15.004.0055-A | 227.18
15.004.0058-0 | 256.89
15.004.0058-A | 226.17
15.004.0059-0 | 136.06
15.004.0059-A | 119.48
15.004.0060-1 | 215.2
15.004.0060-B | 193.88
15.004.0061-0 | 277.95
15.004.0061-A | 251.89
15.004.0062-0 | 273.15
15.004.0062-A | 247.09
15.004.0063-0 | 157.67
15.004.0063-A | 139.82
15.004.0064-0 | 199.31
15.004.0064-A | 176.99
15.004.0065-0 | 135.37
15.004.0065-A | 118.79
15.004.0067-0 | 152.89
15.004.0067-A | 135.16
15.004.0070-0 | 213.21
15.004.0070-A | 189.9
15.004.0074-0 | 301.73
15.004.0074-A | 270.94
15.004.0075-0 | 153.25
15.004.0075-A | 135.53
15.004.0076-0 | 30.49
15.004.0076-A | 28.84
15.004.0080-0 | 182.99
15.004.0080-A | 160.52
15.004.0085-0 | 183.47
15.004.0085-A | 165.75
15.004.0086-0 | 16.44
15.004.0086-A | 15.06
15.004.0090-0 | 137.18
15.004.0090-A | 120.59
15.004.0102-1 | 318.26
15.004.0102-B | 285.18
15.004.0103-0 | 273.82
15.004.0103-A | 243.11
15.004.0104-0 | 283.06
15.004.0104-A | 252.35
15.004.0105-0 | 300.53
15.004.0105-A | 269.81
15.004.0108-0 | 265.33
15.004.0108-A | 236.98
15.004.0110-0 | 257.76
15.004.0110-A | 229.41
15.004.0125-0 | 281.71
15.004.0125-A | 251.94
15.004.0126-0 | 256.88
15.004.0126-A | 228.53
15.004.0127-0 | 249.31
15.004.0127-A | 220.96
15.004.0130-0 | 271.07
15.004.0130-A | 242.72
15.004.0131-0 | 239.14
15.004.0131-A | 213.16
15.004.0133-0 | 231.57
15.004.0133-A | 205.59
15.004.0150-0 | 213.78
15.004.0150-A | 190.47
15.004.0151-0 | 180.49
15.004.0151-A | 161.54
15.004.0160-0 | 130.57
15.004.0160-A | 115.76
15.004.0161-0 | 166.62
15.004.0161-A | 147.69
15.004.0170-0 | 45.5
15.004.0170-A | 40.95
15.004.0175-1 | 192.88
15.004.0175-B | 183.41
15.004.0176-0 | 102.57
15.004.0176-A | 93.09
15.004.0180-0 | 91.45
15.004.0180-A | 86.72
15.004.0181-0 | 58.61
15.004.0181-A | 53.87
15.004.0190-0 | 41.83
15.004.0190-A | 38.04
15.004.0200-0 | 130.51
15.004.0200-A | 121.01
15.004.0202-0 | 79.67
15.004.0202-A | 72.2
15.004.0204-0 | 48.62
15.004.0204-A | 44.43
15.004.0210-0 | 22.62
15.004.0210-A | 20.73
15.004.0212-0 | 18.77
15.004.0212-A | 17.34
15.004.0220-0 | 146.44
15.004.0220-A | 136.94
15.004.0222-0 | 99.34
15.004.0222-A | 90.79
15.004.0224-0 | 52.25
15.004.0224-A | 48.07
15.004.0250-0 | 221.78
15.004.0250-A | 200.84
15.004.0251-0 | 303.79
15.004.0251-A | 273.37
15.004.0255-0 | 266.68
15.004.0255-A | 242.99
15.004.0300-0 | 4.63
15.004.0300-A | 4.63
15.004.0305-0 | 1.53
15.004.0305-A | 1.53
15.004.0310-0 | 7.87
15.004.0310-A | 7.87
15.004.0315-0 | 2.69
15.004.0315-A | 2.69
15.004.0320-0 | 4.51
15.004.0320-A | 4.51
15.004.0325-0 | 23.1
15.004.0325-A | 23.1
15.004.0330-0 | 18.17
15.004.0330-A | 18.17
15.004.0335-0 | 14.16
15.004.0335-A | 14.16
15.004.0600-0 | 39.18
15.004.0600-A | 38.94
15.004.0620-0 | 70.13
15.004.0620-A | 69.89
15.004.0700-0 | 3.23
15.004.0700-A | 2.82
15.004.0705-0 | 4.27
15.004.0705-A | 3.72
15.004.0710-0 | 6.41
15.004.0710-A | 5.58
15.004.0715-0 | 8.49
15.004.0715-A | 7.39
15.004.0720-0 | 16.73
15.004.0720-A | 14.53
15.005.0010-0 | 251.22
15.005.0010-A | 237
15.005.0020-0 | 396.44
15.005.0020-A | 372.75
15.005.0030-0 | 227.19
15.005.0030-A | 208.23
15.005.0040-1 | 242.65
15.005.0040-B | 230.8
15.005.0050-0 | 274.47
15.005.0050-A | 261.44
15.005.0060-0 | 269.57
15.005.0060-A | 248.94
15.005.0070-0 | 250.1
15.005.0070-A | 237.26
15.005.0100-0 | 65.91
15.005.0100-A | 61.4
15.005.0110-0 | 89.32
15.005.0110-A | 84.47
15.005.0120-0 | 113.28
15.005.0120-A | 108.1
15.005.0130-0 | 146.59
15.005.0130-A | 140.64
15.005.0140-0 | 194.36
15.005.0140-A | 188.04
15.005.0200-0 | 406.78
15.005.0200-A | 381.43
15.005.0201-0 | 449.75
15.005.0201-A | 424.4
15.005.0202-0 | 859.66
15.005.0202-A | 814.02
15.005.0203-0 | 1421.36
15.005.0203-A | 1368.62
15.005.0204-0 | 930.2
15.005.0204-A | 884.56
15.005.0205-0 | 1531.67
15.005.0205-A | 1478.93
15.005.0206-0 | 1655.26
15.005.0206-A | 1580.67
15.005.0207-0 | 1753.51
15.005.0207-A | 1678.92
15.005.0208-0 | 2291.72
15.005.0208-A | 2207.84
15.005.0209-0 | 2364.81
15.005.0209-A | 2280.94
15.005.0253-0 | 36.77
15.005.0253-A | 34.02
15.005.0255-0 | 153.51
15.005.0255-A | 144.02
15.005.0260-0 | 180.31
15.005.0260-A | 170.81
15.005.0275-0 | 35.54
15.005.0275-A | 32.8
15.005.0278-0 | 24.07
15.005.0278-A | 21.88
15.005.0280-0 | 36.96
15.005.0280-A | 34.22
15.006.0010-0 | 802.56
15.006.0010-A | 796.88
15.006.0012-0 | 795.47
15.006.0012-A | 790.73
15.006.0015-0 | 192.11
15.006.0015-A | 191.56
15.006.0016-0 | 383.19
15.006.0016-A | 382.23
15.006.0035-0 | 5844.51
15.006.0035-A | 5802.63
15.006.0040-0 | 790.68
15.006.0040-A | 748.8
15.006.0045-0 | 1072.83
15.006.0045-A | 1011.14
15.007.0208-0 | 189.39
15.007.0208-A | 173.77
15.007.0209-0 | 147.69
15.007.0209-A | 135.05
15.007.0210-0 | 912.34
15.007.0210-A | 863.44
15.007.0214-0 | 35.12
15.007.0214-A | 33.23
15.007.0216-0 | 25.39
15.007.0216-A | 23.02
15.007.0218-0 | 12.48
15.007.0218-A | 11.06
15.007.0250-0 | 30280.89
15.007.0250-A | 30261.94
15.007.0255-0 | 14603.92
15.007.0255-A | 14584.97
15.007.0260-0 | 49196.79
15.007.0260-A | 49075.72
15.007.0280-0 | 1415.7
15.007.0280-A | 1410.96
15.007.0285-0 | 712.47
15.007.0285-A | 707.73
15.007.0290-0 | 2628.72
15.007.0290-A | 2623.98
15.007.0295-0 | 1363.47
15.007.0295-A | 1358.73
15.007.0334-0 | 160.44
15.007.0334-A | 160.44
15.007.0338-0 | 232.64
15.007.0338-A | 223.17
15.007.0340-0 | 46.06
15.007.0340-A | 44.4
15.007.0345-0 | 24.74
15.007.0345-A | 23.79
15.007.0347-0 | 77.72
15.007.0347-A | 75.35
15.007.0350-0 | 987.78
15.007.0350-A | 949.88
15.007.0351-0 | 281.56
15.007.0351-A | 253.14
15.007.0357-0 | 255.97
15.007.0357-A | 251.23
15.007.0359-0 | 531.07
15.007.0359-A | 493.17
15.007.0400-0 | 80.56
15.007.0400-A | 72.03
15.007.0405-0 | 88.15
15.007.0405-A | 79.62
15.007.0410-0 | 117.02
15.007.0410-A | 106.36
15.007.0415-0 | 280.83
15.007.0415-A | 268.04
15.007.0420-0 | 328.06
15.007.0420-A | 316.9
15.007.0425-0 | 470.57
15.007.0425-A | 449.25
15.007.0430-0 | 541.57
15.007.0430-A | 520.25
15.007.0435-0 | 714.12
15.007.0435-A | 692.8
15.007.0495-0 | 87.65
15.007.0495-A | 78.18
15.007.0498-0 | 95.24
15.007.0498-A | 85.77
15.007.0501-0 | 125.89
15.007.0501-A | 114.04
15.007.0504-0 | 291.47
15.007.0504-A | 277.26
15.007.0507-0 | 343.96
15.007.0507-A | 327.38
15.007.0511-0 | 488.31
15.007.0511-A | 464.62
15.007.0514-0 | 587.55
15.007.0514-A | 559.13
15.007.0517-0 | 785.07
15.007.0517-A | 754.27
15.007.0520-0 | 79.93
15.007.0520-A | 79.58
15.007.0521-0 | 81.78
15.007.0521-A | 81.43
15.007.0522-0 | 90.29
15.007.0522-A | 89.88
15.007.0523-0 | 92.92
15.007.0523-A | 92.51
15.007.0524-0 | 107.97
15.007.0524-A | 106.87
15.007.0525-0 | 114.05
15.007.0525-A | 112.95
15.007.0526-0 | 117.65
15.007.0526-A | 116.55
15.007.0527-0 | 165.88
15.007.0527-A | 164.78
15.007.0528-0 | 197.44
15.007.0528-A | 196.34
15.007.0529-0 | 1552.93
15.007.0529-A | 1551.83
15.007.0530-0 | 16.66
15.007.0530-A | 15.71
15.007.0531-0 | 16.66
15.007.0531-A | 15.71
15.007.0532-0 | 16.66
15.007.0532-A | 15.71
15.007.0533-0 | 20.62
15.007.0533-A | 19.67
15.007.0534-0 | 20.62
15.007.0534-A | 19.67
15.007.0535-0 | 48.39
15.007.0535-A | 47.44
15.007.0550-0 | 5.08
15.007.0550-A | 4.67
15.007.0552-0 | 6.13
15.007.0552-A | 5.72
15.007.0554-0 | 36.32
15.007.0554-A | 34.94
15.007.0556-0 | 63.53
15.007.0556-A | 62.15
15.007.0558-0 | 154.48
15.007.0558-A | 153.1
15.007.0560-0 | 180.18
15.007.0560-A | 178.8
15.007.0566-0 | 19.69
15.007.0566-A | 18.31
15.007.0567-0 | 34.22
15.007.0567-A | 32.84
15.007.0568-0 | 34.22
15.007.0568-A | 32.84
15.007.0569-0 | 54.38
15.007.0569-A | 53
15.007.0570-0 | 8.21
15.007.0570-A | 7.86
15.007.0572-0 | 9.56
15.007.0572-A | 9.21
15.007.0575-0 | 29.68
15.007.0575-A | 29.27
15.007.0600-0 | 49.37
15.007.0600-A | 47.48
15.007.0605-0 | 83.56
15.007.0605-A | 81.67
15.007.0608-0 | 264.38
15.007.0608-A | 262.49
15.007.0609-0 | 285.08
15.007.0609-A | 283.19
15.007.0610-0 | 636.58
15.007.0610-A | 634.69
15.007.0611-0 | 658.08
15.007.0611-A | 656.19
15.007.0615-0 | 1532.4
15.007.0615-A | 1530.51
15.007.0680-0 | 218.93
15.007.0680-A | 217.04
15.007.0682-0 | 295.37
15.007.0682-A | 293.48
15.007.0684-0 | 553.74
15.007.0684-A | 551.85
15.007.0686-0 | 1402.39
15.007.0686-A | 1400.5
15.007.0688-0 | 1742.9
15.007.0688-A | 1741.01
15.007.0689-0 | 2499.16
15.007.0689-A | 2497.27
15.007.0696-0 | 172.05
15.007.0696-A | 167.31
15.007.0697-0 | 180.47
15.007.0697-A | 175.73
15.007.0699-0 | 225.47
15.007.0699-A | 220.73
15.007.0705-0 | 100.61
15.007.0705-A | 91.14
15.007.0710-0 | 102.34
15.007.0710-A | 95.24
15.007.0711-0 | 146.81
15.007.0711-A | 138.28
15.007.0712-0 | 158.4
15.007.0712-A | 148.93
15.008.0010-0 | 1.52
15.008.0010-A | 1.38
15.008.0015-0 | 2
15.008.0015-A | 1.81
15.008.0020-0 | 2.7
15.008.0020-A | 2.46
15.008.0025-0 | 3.63
15.008.0025-A | 3.34
15.008.0030-0 | 4.69
15.008.0030-A | 4.36
15.008.0035-0 | 6.48
15.008.0035-A | 6.1
15.008.0080-0 | 1.95
15.008.0080-A | 1.76
15.008.0085-0 | 2.51
15.008.0085-A | 2.27
15.008.0090-0 | 3.42
15.008.0090-A | 3.13
15.008.0095-0 | 4.44
15.008.0095-A | 4.11
15.008.0100-0 | 5.97
15.008.0100-A | 5.59
15.008.0105-0 | 8.55
15.008.0105-A | 8.13
15.008.0110-0 | 11.93
15.008.0110-A | 11.45
15.008.0112-0 | 17.6
15.008.0112-A | 16.89
15.008.0115-0 | 25.69
15.008.0115-A | 24.74
15.008.0120-0 | 35.36
15.008.0120-A | 34.18
15.008.0125-0 | 45.78
15.008.0125-A | 44.36
15.008.0130-0 | 57.28
15.008.0130-A | 55.62
15.008.0135-0 | 70.25
15.008.0135-A | 68.36
15.008.0140-0 | 83.81
15.008.0140-A | 81.68
15.008.0145-0 | 108.14
15.008.0145-A | 105.77
15.008.0150-0 | 111.61
15.008.0150-A | 109
15.008.0155-0 | 3.81
15.008.0155-A | 3.57
15.008.0157-0 | 4.77
15.008.0157-A | 4.53
15.008.0159-0 | 6.47
15.008.0159-A | 6.19
15.008.0161-0 | 8.21
15.008.0161-A | 7.93
15.008.0163-0 | 11.75
15.008.0163-A | 11.42
15.008.0165-0 | 16.46
15.008.0165-A | 16.12
15.008.0167-0 | 26.08
15.008.0167-A | 25.7
15.008.0169-0 | 33.59
15.008.0169-A | 33.21
15.008.0171-0 | 2.33
15.008.0171-A | 2.14
15.008.0173-0 | 2.94
15.008.0173-A | 2.7
15.008.0175-0 | 3.79
15.008.0175-A | 3.5
15.008.0177-0 | 5.18
15.008.0177-A | 4.85
15.008.0179-0 | 6.79
15.008.0179-A | 6.41
15.008.0181-0 | 9.18
15.008.0181-A | 8.75
15.008.0183-0 | 12.85
15.008.0183-A | 12.38
15.008.0185-0 | 18.07
15.008.0185-A | 17.36
15.008.0187-0 | 25.64
15.008.0187-A | 24.69
15.008.0189-0 | 34.26
15.008.0189-A | 33.08
15.008.0191-0 | 44
15.008.0191-A | 42.58
15.008.0193-0 | 54.84
15.008.0193-A | 53.18
15.008.0194-0 | 67.88
15.008.0194-A | 65.99
15.008.0197-0 | 82.05
15.008.0197-A | 79.92
15.008.0199-0 | 103.56
15.008.0199-A | 101.19
15.008.0200-0 | 2.21
15.008.0200-A | 2.02
15.008.0205-0 | 2.96
15.008.0205-A | 2.72
15.008.0210-0 | 3.87
15.008.0210-A | 3.58
15.008.0215-0 | 5.3
15.008.0215-A | 4.96
15.008.0220-0 | 7.04
15.008.0220-A | 6.66
15.008.0225-0 | 9.18
15.008.0225-A | 8.76
15.008.0230-0 | 13.04
15.008.0230-A | 12.57
15.008.0232-0 | 17.97
15.008.0232-A | 17.26
15.008.0235-0 | 25.07
15.008.0235-A | 24.12
15.008.0240-0 | 34.07
15.008.0240-A | 32.89
15.008.0245-0 | 44.27
15.008.0245-A | 42.85
15.008.0250-0 | 54.05
15.008.0250-A | 52.39
15.008.0255-0 | 65.51
15.008.0255-A | 63.61
15.008.0260-0 | 78.89
15.008.0260-A | 76.76
15.008.0265-0 | 103.01
15.008.0265-A | 100.64
15.008.0270-0 | 128.59
15.008.0270-A | 125.98
15.008.0300-0 | 2.98
15.008.0300-A | 2.74
15.008.0301-0 | 4.09
15.008.0301-A | 3.8
15.008.0302-0 | 6.2
15.008.0302-A | 5.77
15.008.0320-0 | 2.71
15.008.0320-A | 2.48
15.008.0321-0 | 3.05
15.008.0321-A | 2.81
15.008.0391-0 | 35.13
15.008.0391-A | 33.24
15.008.0392-0 | 43.44
15.008.0392-A | 41.07
15.008.0393-0 | 54.22
15.008.0393-A | 51.38
15.009.0010-0 | 18.87
15.009.0010-A | 17.68
15.009.0015-0 | 22.87
15.009.0015-A | 21.44
15.009.0020-0 | 26.14
15.009.0020-A | 24.7
15.009.0025-0 | 29.76
15.009.0025-A | 28.32
15.009.0100-0 | 0.65
15.009.0100-A | 0.61
15.009.0105-0 | 0.88
15.009.0105-A | 0.84
15.009.0110-0 | 1.29
15.009.0110-A | 1.24
15.009.0115-0 | 1.92
15.009.0115-A | 1.86
15.009.0120-0 | 2.94
15.009.0120-A | 2.85
15.009.0125-0 | 4.5
15.009.0125-A | 4.38
15.009.0130-0 | 7.2
15.009.0130-A | 7.01
15.009.0135-0 | 11.88
15.009.0135-A | 11.51
15.009.0140-0 | 15.5
15.009.0140-A | 15.12
15.009.0143-0 | 21.7
15.009.0143-A | 21.23
15.009.0150-0 | 28.33
15.009.0150-A | 27.81
15.009.0155-0 | 38.21
15.009.0155-A | 37.64
15.010.0010-0 | 1.18
15.010.0010-A | 1.06
15.010.0012-0 | 1.94
15.010.0012-A | 1.75
15.010.0030-0 | 5.44
15.010.0030-A | 5.16
15.010.0031-0 | 7.27
15.010.0031-A | 6.94
15.010.0032-0 | 12.83
15.010.0032-A | 12.45
15.010.0035-0 | 19.47
15.010.0035-A | 18.05
15.010.0036-0 | 39.1
15.010.0036-A | 36.26
15.010.0040-0 | 4.32
15.010.0040-A | 4.03
15.010.0041-0 | 6.81
15.010.0041-A | 6.48
15.010.0042-0 | 11.65
15.010.0042-A | 11.27
15.010.0043-0 | 19.28
15.010.0043-A | 18.81
15.010.0045-0 | 34.89
15.010.0045-A | 34.22
15.010.0046-0 | 93.43
15.010.0046-A | 92.48
15.010.0047-0 | 96.65
15.010.0047-A | 88.12
15.010.0048-0 | 128.1
15.010.0048-A | 116.73
15.010.0060-0 | 1.79
15.010.0060-A | 1.69
15.010.0061-0 | 2.59
15.010.0061-A | 2.45
15.010.0062-0 | 3.51
15.010.0062-A | 3.27
15.010.0063-0 | 3.75
15.010.0063-A | 3.51
15.010.0064-0 | 2.19
15.010.0064-A | 2.09
15.010.0065-0 | 3.19
15.010.0065-A | 3.04
15.010.0066-0 | 4.29
15.010.0066-A | 4.05
15.010.0067-0 | 4.57
15.010.0067-A | 4.33
15.010.0070-0 | 1.12
15.010.0070-A | 1.02
15.010.0071-0 | 1.83
15.010.0071-A | 1.69
15.010.0072-0 | 2.7
15.010.0072-A | 2.46
15.010.0073-0 | 2.88
15.010.0073-A | 2.65
15.010.0100-0 | 64.3
15.010.0100-A | 55.77
15.010.0110-0 | 107.2
15.010.0110-A | 92.98
15.011.0009-0 | 1371.08
15.011.0009-A | 1269.18
15.011.0012-0 | 1503.8
15.011.0012-A | 1390.31
15.011.0014-0 | 2110.38
15.011.0014-A | 1956.26
15.011.0017-0 | 4180.75
15.011.0017-A | 3989.75
15.011.0021-0 | 911.56
15.011.0021-A | 822.76
15.011.0024-0 | 1172.36
15.011.0024-A | 1059.87
15.011.0027-0 | 1246.68
15.011.0027-A | 1124.71
15.011.0030-0 | 2719.61
15.011.0030-A | 2527.43
15.011.0070-0 | 11100.44
15.011.0070-A | 10815.32
15.011.0071-0 | 12718.13
15.011.0071-A | 12433
15.011.0072-0 | 13904.43
15.011.0072-A | 13619.3
15.011.0073-0 | 17139.79
15.011.0073-A | 16854.67
15.011.0074-0 | 20375.16
15.011.0074-A | 20090.03
15.011.0075-0 | 18658.03
15.011.0075-A | 18185.82
15.011.0076-0 | 21670.24
15.011.0076-A | 21198.03
15.011.0077-0 | 22749.14
15.011.0077-A | 22276.93
15.011.0078-0 | 28533.23
15.011.0078-A | 28061.02
15.011.0079-0 | 32698.79
15.011.0079-A | 32230.2
15.011.0081-0 | 2137.59
15.011.0081-A | 2022.36
15.011.0084-0 | 2371.15
15.011.0084-A | 2240.58
15.011.0087-0 | 2443.73
15.011.0087-A | 2303.68
15.011.0093-0 | 3690.86
15.011.0093-A | 3483.23
15.011.0130-0 | 12260.15
15.011.0130-A | 11742.23
15.011.0132-0 | 14391.27
15.011.0132-A | 13873.34
15.011.0134-0 | 17528.88
15.011.0134-A | 17010.96
15.011.0136-0 | 18408.31
15.011.0136-A | 17885.39
15.011.0138-0 | 20072.26
15.011.0138-A | 19549.35
15.011.0150-0 | 9237.23
15.011.0150-A | 8901.41
15.011.0152-0 | 10331.55
15.011.0152-A | 9995.74
15.011.0154-0 | 11225.79
15.011.0154-A | 10889.97
15.011.0156-0 | 12919.98
15.011.0156-A | 12581.23
15.011.0158-0 | 14014.17
15.011.0158-A | 13675.42
15.011.0160-0 | 27378.79
15.011.0160-A | 26849.74
15.011.0162-0 | 18775.12
15.011.0162-A | 18430.25
15.012.0060-0 | 16.36
15.012.0060-A | 15.45
15.014.0005-0 | 80.67
15.014.0005-A | 73.5
15.014.0010-0 | 94.39
15.014.0010-A | 87.04
15.014.0015-0 | 105.82
15.014.0015-A | 98.28
15.014.0020-0 | 141.62
15.014.0020-A | 133.88
15.014.0025-0 | 160.41
15.014.0025-A | 152.48
15.014.0030-0 | 189.26
15.014.0030-A | 181.12
15.014.0035-0 | 245.42
15.014.0035-A | 237.08
15.014.0100-0 | 2419.33
15.014.0100-A | 2320.51
15.014.0105-0 | 2687.14
15.014.0105-A | 2555.38
15.014.0115-0 | 2657.14
15.014.0115-A | 2525.38
15.014.0120-0 | 2987.39
15.014.0120-A | 2822.7
15.014.0130-0 | 2987.39
15.014.0130-A | 2822.7
15.014.0140-0 | 3288.83
15.014.0140-A | 3091.19
15.014.0145-0 | 3342.68
15.014.0145-A | 3145
15.015.0020-0 | 268.51
15.015.0020-A | 236.98
15.015.0021-0 | 208.05
15.015.0021-A | 185.12
15.015.0022-0 | 295.29
15.015.0022-A | 269.99
15.015.0025-0 | 204.77
15.015.0025-A | 181.01
15.015.0026-0 | 178.9
15.015.0026-A | 159.34
15.015.0027-0 | 250.66
15.015.0027-A | 231.1
15.015.0035-0 | 501.92
15.015.0035-A | 445.19
15.015.0036-0 | 350.08
15.015.0036-A | 314.83
15.015.0037-0 | 440.27
15.015.0037-A | 403.13
15.015.0040-0 | 380.32
15.015.0040-A | 338.02
15.015.0041-0 | 314.93
15.015.0041-A | 283.12
15.015.0042-0 | 420.21
15.015.0042-A | 386.43
15.015.0050-0 | 638.05
15.015.0050-A | 566.63
15.015.0051-0 | 455.73
15.015.0051-A | 410.11
15.015.0052-0 | 600.96
15.015.0052-A | 552.96
15.015.0055-0 | 489.07
15.015.0055-A | 435.4
15.015.0056-0 | 410.51
15.015.0056-A | 369.43
15.015.0057-0 | 572
15.015.0057-A | 528.75
15.015.0065-0 | 691.86
15.015.0065-A | 615.16
15.015.0066-0 | 482.55
15.015.0066-A | 435.93
15.015.0067-0 | 679.25
15.015.0067-A | 630.26
15.015.0070-0 | 537.01
15.015.0070-A | 478.47
15.015.0071-0 | 448.74
15.015.0071-A | 404.89
15.015.0072-0 | 652.72
15.015.0072-A | 606.5
15.015.0080-0 | 785.12
15.015.0080-A | 698.39
15.015.0081-0 | 552.63
15.015.0081-A | 500.28
15.015.0082-0 | 786.27
15.015.0082-A | 731.56
15.015.0085-0 | 603.45
15.015.0085-A | 538.13
15.015.0086-0 | 509.31
15.015.0086-A | 460.76
15.015.0087-0 | 751.51
15.015.0087-A | 700.6
15.015.0095-0 | 902.6
15.015.0095-A | 802.5
15.015.0096-0 | 639.64
15.015.0096-A | 578.23
15.015.0097-0 | 910.22
15.015.0097-A | 846.44
15.015.0100-0 | 697.96
15.015.0100-A | 622.01
15.015.0101-0 | 590.64
15.015.0101-A | 533.57
15.015.0102-0 | 870.08
15.015.0102-A | 810.64
15.015.0104-0 | 1025.53
15.015.0104-A | 913.44
15.015.0105-0 | 737.74
15.015.0105-A | 667.43
15.015.0106-0 | 1104.69
15.015.0106-A | 1032.02
15.015.0107-0 | 418.5
15.015.0107-A | 368.47
15.015.0108-0 | 327.11
15.015.0108-A | 289.97
15.015.0109-0 | 494.91
15.015.0109-A | 455.4
15.015.0114-0 | 361.33
15.015.0114-A | 317.9
15.015.0117-0 | 321.82
15.015.0117-A | 284.68
15.015.0118-0 | 492.48
15.015.0118-A | 452.97
15.015.0119-0 | 543.38
15.015.0119-A | 480.01
15.015.0121-0 | 391.06
15.015.0121-A | 349.18
15.015.0122-0 | 599.85
15.015.0122-A | 555.6
15.015.0123-0 | 448.19
15.015.0123-A | 395.83
15.015.0124-0 | 382.34
15.015.0124-A | 340.46
15.015.0126-0 | 600.66
15.015.0126-A | 556.41
15.015.0127-0 | 549.25
15.015.0127-A | 488.31
15.015.0128-0 | 366.47
15.015.0128-A | 331.32
15.015.0129-0 | 621.75
15.015.0129-A | 584.07
15.015.0130-0 | 407.9
15.015.0130-A | 363.72
15.015.0131-0 | 328.88
15.015.0131-A | 297.28
15.015.0132-0 | 582.86
15.015.0132-A | 548.89
15.015.0135-0 | 632.12
15.015.0135-A | 562.14
15.015.0136-0 | 418.88
15.015.0136-A | 378.99
15.015.0137-0 | 762.25
15.015.0137-A | 719.99
15.015.0140-0 | 473.4
15.015.0140-A | 422.15
15.015.0141-0 | 381.21
15.015.0141-A | 344.63
15.015.0142-0 | 673.41
15.015.0142-A | 634.46
15.015.0150-0 | 734.07
15.015.0150-A | 652.69
15.015.0151-0 | 490.36
15.015.0151-A | 443.36
15.015.0152-0 | 768.89
15.015.0152-A | 719.52
15.015.0155-0 | 545.7
15.015.0155-A | 486.67
15.015.0156-0 | 440.34
15.015.0156-A | 398.08
15.015.0157-0 | 828.92
15.015.0157-A | 784.29
15.015.0160-0 | 821.41
15.015.0160-A | 730.99
15.015.0161-0 | 547.23
15.015.0161-A | 495.5
15.015.0162-0 | 1023.92
15.015.0162-A | 969.81
15.015.0171-0 | 347.91
15.015.0171-A | 305.27
15.015.0173-0 | 396.07
15.015.0173-A | 348.69
15.015.0175-0 | 467.01
15.015.0175-A | 410.16
15.015.0177-0 | 595.94
15.015.0177-A | 524.87
15.015.0179-0 | 709.07
15.015.0179-A | 628.53
15.015.0199-0 | 336.05
15.015.0199-A | 295.78
15.015.0203-0 | 313.76
15.015.0203-A | 275.86
15.015.0204-0 | 278.29
15.015.0204-A | 245.12
15.015.0205-0 | 170.91
15.015.0205-A | 151.95
15.015.0207-0 | 299.65
15.015.0207-A | 275.96
15.015.0208-0 | 354.55
15.015.0208-A | 349.81
15.015.0213-0 | 237.22
15.015.0213-A | 209.37
15.015.0214-0 | 176.29
15.015.0214-A | 157.04
15.015.0215-0 | 281.97
15.015.0215-A | 260.35
15.015.0220-0 | 314.04
15.015.0220-A | 278.58
15.015.0221-0 | 232.8
15.015.0221-A | 208.8
15.015.0222-0 | 367.56
15.015.0222-A | 341.19
15.015.0225-0 | 362.74
15.015.0225-A | 322.05
15.015.0226-0 | 261.2
15.015.0226-A | 234.83
15.015.0227-0 | 454.12
15.015.0227-A | 425.39
15.015.0250-0 | 257
15.015.0250-A | 227.85
15.015.0251-0 | 196.56
15.015.0251-A | 176.01
15.015.0255-0 | 258.23
15.015.0255-A | 229.08
15.015.0256-0 | 198.67
15.015.0256-A | 178.12
15.015.0257-0 | 307.77
15.015.0257-A | 284.84
15.015.0258-0 | 309.88
15.015.0258-A | 286.95
15.015.0260-0 | 200.72
15.015.0260-A | 178.34
15.015.0261-0 | 174.87
15.015.0261-A | 156.68
15.015.0265-0 | 201.95
15.015.0265-A | 179.57
15.015.0266-0 | 176.98
15.015.0266-A | 158.79
15.015.0267-0 | 269.89
15.015.0267-A | 249.33
15.015.0268-0 | 272
15.015.0268-A | 251.44
15.015.0270-0 | 341.36
15.015.0270-A | 303.52
15.015.0271-0 | 253.64
15.015.0271-A | 228.34
15.015.0275-0 | 346.51
15.015.0275-A | 308.32
15.015.0276-0 | 257.86
15.015.0276-A | 232.56
15.015.0277-0 | 393.92
15.015.0277-A | 366.26
15.015.0278-0 | 398.14
15.015.0278-A | 370.48
15.015.0280-0 | 272.02
15.015.0280-A | 242.8
15.015.0281-0 | 233.48
15.015.0281-A | 210.56
15.015.0285-0 | 274.48
15.015.0285-A | 245.26
15.015.0286-0 | 237.7
15.015.0286-A | 214.78
15.015.0287-0 | 357.59
15.015.0287-A | 332.29
15.015.0288-0 | 361.81
15.015.0288-A | 336.51
15.015.0290-0 | 438.8
15.015.0290-A | 391.57
15.015.0291-0 | 318.42
15.015.0291-A | 288.38
15.015.0295-0 | 442.49
15.015.0295-A | 395.26
15.015.0296-0 | 324.75
15.015.0296-A | 294.71
15.015.0297-0 | 516.86
15.015.0297-A | 484.46
15.015.0298-0 | 523.19
15.015.0298-A | 490.79
15.015.0300-0 | 344.23
15.015.0300-A | 308.18
15.015.0301-0 | 293.02
15.015.0301-A | 265.35
15.015.0305-0 | 347.92
15.015.0305-A | 311.87
15.015.0306-0 | 299.35
15.015.0306-A | 271.68
15.015.0307-0 | 475.28
15.015.0307-A | 445.25
15.015.0308-0 | 481.61
15.015.0308-A | 451.58
15.015.0310-0 | 528.32
15.015.0310-A | 472.06
15.015.0311-0 | 377.96
15.015.0311-A | 343.19
15.015.0315-0 | 518.34
15.015.0315-A | 464.06
15.015.0316-0 | 386.4
15.015.0316-A | 351.63
15.015.0317-0 | 634.56
15.015.0317-A | 597.42
15.015.0318-0 | 643
15.015.0318-A | 605.86
15.015.0320-0 | 414.61
15.015.0320-A | 371.72
15.015.0321-0 | 350.72
15.015.0321-A | 318.31
15.015.0325-0 | 419.53
15.015.0325-A | 376.64
15.015.0326-0 | 359.16
15.015.0326-A | 326.75
15.015.0327-0 | 591.14
15.015.0327-A | 556.37
15.015.0328-0 | 599.58
15.015.0328-A | 564.81
15.015.0400-0 | 177.36
15.015.0400-A | 156.83
15.016.0010-0 | 247.86
15.016.0010-A | 222.18
15.016.0015-0 | 226.54
15.016.0015-A | 202.24
15.016.0030-0 | 449.08
15.016.0030-A | 405.83
15.016.0045-0 | 580.37
15.016.0045-A | 526.26
15.016.0060-0 | 616.22
15.016.0060-A | 558.48
15.016.0075-0 | 731.21
15.016.0075-A | 662.64
15.016.0090-0 | 826.3
15.016.0090-A | 748.5
15.016.0105-0 | 947.16
15.016.0105-A | 857.91
15.016.0111-0 | 335.58
15.016.0111-A | 300.42
15.016.0114-0 | 414.96
15.016.0114-A | 375.07
15.016.0119-0 | 479.19
15.016.0119-A | 434.41
15.016.0130-0 | 560.46
15.016.0130-A | 507.9
15.016.0145-0 | 759.49
15.016.0145-A | 698.67
15.016.0160-0 | 867.12
15.016.0160-A | 797.13
15.016.0170-0 | 405.84
15.016.0170-A | 358.46
15.016.0172-0 | 462.22
15.016.0172-A | 410.1
15.016.0174-0 | 533.17
15.016.0174-A | 471.57
15.016.0176-0 | 665.18
15.016.0176-A | 589.37
15.016.0178-0 | 802.04
15.016.0178-A | 716.75
15.016.0190-0 | 237.62
15.016.0190-A | 214.31
15.016.0193-0 | 306.65
15.016.0193-A | 278.6
15.016.0196-0 | 376.59
15.016.0196-A | 343.81
15.016.0199-0 | 444.7
15.016.0199-A | 407.17
15.017.0155-0 | 12.54
15.017.0155-A | 11.36
15.017.0160-0 | 13.61
15.017.0160-A | 12.28
15.017.0165-0 | 15.14
15.017.0165-A | 13.67
15.017.0170-0 | 18.05
15.017.0170-A | 16.43
15.017.0175-0 | 24.36
15.017.0175-A | 22.61
15.017.0180-0 | 31.72
15.017.0180-A | 29.83
15.017.0185-0 | 37.09
15.017.0185-A | 35.05
15.017.0190-0 | 42.19
15.017.0190-A | 39.96
15.017.0195-0 | 54.54
15.017.0195-A | 51.6
15.017.0200-0 | 61.92
15.017.0200-A | 58.69
15.017.0205-0 | 76.12
15.017.0205-A | 72.61
15.017.0210-0 | 98.72
15.017.0210-A | 94.93
15.017.0215-0 | 125
15.017.0215-A | 120.93
15.017.0220-0 | 182.01
15.017.0220-A | 177.56
15.017.0225-0 | 24.76
15.017.0225-A | 23.58
15.017.0230-0 | 40.53
15.017.0230-A | 39.2
15.017.0235-0 | 93.76
15.017.0235-A | 92.14
15.017.0240-0 | 9.23
15.017.0240-A | 8.05
15.017.0245-0 | 9.39
15.017.0245-A | 8.21
15.017.0250-0 | 9.51
15.017.0250-A | 8.33
15.017.0255-0 | 9.39
15.017.0255-A | 8.21
15.017.0260-0 | 9.47
15.017.0260-A | 8.29
15.017.0265-0 | 10.78
15.017.0265-A | 9.45
15.017.0270-0 | 10.98
15.017.0270-A | 9.65
15.017.0275-0 | 12.18
15.017.0275-A | 10.71
15.017.0280-0 | 14.75
15.017.0280-A | 13.13
15.017.0285-0 | 15.2
15.017.0285-A | 13.58
15.017.0290-0 | 17.01
15.017.0290-A | 15.26
15.017.0295-0 | 21.36
15.017.0295-A | 19.47
15.017.0300-0 | 22.55
15.017.0300-A | 20.66
15.017.0305-0 | 23.9
15.017.0305-A | 22.01
15.017.0310-0 | 31.99
15.017.0310-A | 29.95
15.017.0315-0 | 43.03
15.017.0315-A | 40.8
15.017.0320-0 | 12.11
15.017.0320-A | 10.93
15.017.0325-0 | 13.97
15.017.0325-A | 12.64
15.017.0327-0 | 15.32
15.017.0327-A | 13.95
15.017.0330-0 | 16.2
15.017.0330-A | 14.78
15.017.0331-0 | 17.62
15.017.0331-A | 16.15
15.017.0332-0 | 21.85
15.017.0332-A | 20.33
15.017.0333-0 | 27.65
15.017.0333-A | 26.09
15.017.0335-0 | 28.31
15.017.0335-A | 26.69
15.017.0337-0 | 33.72
15.017.0337-A | 32.01
15.017.0338-0 | 40.69
15.017.0338-A | 38.94
15.017.0340-0 | 50.71
15.017.0340-A | 48.82
15.018.0010-0 | 12.56
15.018.0010-A | 12.01
15.018.0015-0 | 13.59
15.018.0015-A | 12.9
15.018.0020-0 | 18.31
15.018.0020-A | 17.48
15.018.0025-0 | 12.41
15.018.0025-A | 11.86
15.018.0030-0 | 13.59
15.018.0030-A | 12.9
15.018.0035-0 | 18.73
15.018.0035-A | 17.9
15.018.0040-0 | 12.56
15.018.0040-A | 12.01
15.018.0050-0 | 13.28
15.018.0050-A | 12.59
15.018.0055-0 | 18.57
15.018.0055-A | 17.74
15.018.0060-0 | 12.56
15.018.0060-A | 12.01
15.018.0065-0 | 13.77
15.018.0065-A | 13.08
15.018.0070-0 | 15.54
15.018.0070-A | 14.71
15.018.0075-0 | 12.56
15.018.0075-A | 12.01
15.018.0080-0 | 13.59
15.018.0080-A | 12.9
15.018.0085-0 | 15.54
15.018.0085-A | 14.71
15.018.0090-0 | 14.54
15.018.0090-A | 13.99
15.018.0095-0 | 17.12
15.018.0095-A | 16.43
15.018.0100-0 | 21.12
15.018.0100-A | 20.29
15.018.0105-0 | 13.44
15.018.0105-A | 12.89
15.018.0110-0 | 13.59
15.018.0110-A | 12.9
15.018.0115-0 | 21.02
15.018.0115-A | 20.19
15.018.0117-0 | 9.26
15.018.0117-A | 8.71
15.018.0118-0 | 10.29
15.018.0118-A | 9.6
15.018.0119-0 | 11.32
15.018.0119-A | 10.49
15.018.0120-0 | 6.22
15.018.0120-A | 5.65
15.018.0125-0 | 6.59
15.018.0125-A | 6.02
15.018.0130-0 | 7.21
15.018.0130-A | 6.64
15.018.0133-0 | 88.43
15.018.0133-A | 85.11
15.018.0136-0 | 15.93
15.018.0136-A | 14.01
15.018.0140-0 | 40.97
15.018.0140-A | 39.05
15.018.0145-0 | 96.39
15.018.0145-A | 94.33
15.018.0150-0 | 133.69
15.018.0150-A | 131.49
15.018.0155-0 | 232.43
15.018.0155-A | 230.09
15.018.0160-0 | 458.17
15.018.0160-A | 455.69
15.018.0165-0 | 659.34
15.018.0165-A | 656.59
15.018.0170-0 | 1804.2
15.018.0170-A | 1801.18
15.018.0175-0 | 52.44
15.018.0175-A | 47.7
15.018.0180-0 | 30.2
15.018.0180-A | 28.07
15.018.0250-0 | 22.75
15.018.0250-A | 20.38
15.018.0255-0 | 28.21
15.018.0255-A | 25.37
15.018.0260-0 | 42.78
15.018.0260-A | 38.52
15.018.0265-0 | 50.07
15.018.0265-A | 45.33
15.018.0270-0 | 70.05
15.018.0270-A | 64.37
15.018.0275-0 | 97.01
15.018.0275-A | 89.91
15.018.0280-0 | 136.06
15.018.0280-A | 127.06
15.018.0450-0 | 77.14
15.018.0450-A | 72.4
15.018.0455-0 | 78.19
15.018.0455-A | 73.45
15.018.0460-0 | 98.7
15.018.0460-A | 93.96
15.018.0465-0 | 103.35
15.018.0465-A | 98.61
15.018.0466-0 | 57.12
15.018.0466-A | 52.39
15.018.0467-0 | 61.32
15.018.0467-A | 56.58
15.018.0468-0 | 65.51
15.018.0468-A | 60.78
15.018.0469-0 | 69.88
15.018.0469-A | 65.14
15.018.0470-0 | 85.4
15.018.0470-A | 80.66
15.018.0471-0 | 96.74
15.018.0471-A | 92
15.018.0472-0 | 61.44
15.018.0472-A | 56.71
15.018.0473-0 | 69.84
15.018.0473-A | 65.1
15.018.0474-0 | 74.08
15.018.0474-A | 69.35
15.018.0475-0 | 90.32
15.018.0475-A | 85.58
15.018.0476-0 | 120.87
15.018.0476-A | 116.13
15.018.0477-0 | 63.95
15.018.0477-A | 59.21
15.018.0478-0 | 72.44
15.018.0478-A | 67.7
15.018.0479-0 | 74.18
15.018.0479-A | 69.44
15.018.0480-0 | 82.6
15.018.0480-A | 77.86
15.018.0481-0 | 106.75
15.018.0481-A | 102.01
15.018.0482-0 | 45.14
15.018.0482-A | 40.41
15.018.0483-0 | 48.36
15.018.0483-A | 43.62
15.018.0484-0 | 51.58
15.018.0484-A | 46.84
15.018.0485-0 | 54.8
15.018.0485-A | 50.06
15.018.0486-0 | 67.17
15.018.0486-A | 62.43
15.018.0487-0 | 75.09
15.018.0487-A | 70.35
15.018.0488-0 | 48.55
15.018.0488-A | 43.81
15.018.0489-0 | 54.8
15.018.0489-A | 50.06
15.018.0490-0 | 58.02
15.018.0490-A | 53.28
15.018.0491-0 | 71.12
15.018.0491-A | 66.39
15.018.0492-0 | 94.9
15.018.0492-A | 90.17
15.018.0493-0 | 50.94
15.018.0493-A | 46.2
15.018.0494-0 | 58.02
15.018.0494-A | 53.28
15.018.0495-0 | 58.44
15.018.0495-A | 53.7
15.018.0496-0 | 64.3
15.018.0496-A | 59.56
15.018.0497-0 | 83.01
15.018.0497-A | 78.27
15.018.0498-0 | 62.65
15.018.0498-A | 57.91
15.018.0499-0 | 70.54
15.018.0499-A | 65.8
15.018.0500-0 | 78.4
15.018.0500-A | 73.66
15.018.0501-0 | 86.46
15.018.0501-A | 81.72
15.018.0502-0 | 110.51
15.018.0502-A | 105.78
15.018.0503-0 | 129.59
15.018.0503-A | 124.85
15.018.0504-0 | 70.66
15.018.0504-A | 65.92
15.018.0505-0 | 82.77
15.018.0505-A | 78.03
15.018.0506-0 | 90.66
15.018.0506-A | 85.92
15.018.0507-0 | 115.43
15.018.0507-A | 110.69
15.018.0508-0 | 153.71
15.018.0508-A | 148.97
15.018.0509-0 | 73.17
15.018.0509-A | 68.43
15.018.0510-0 | 85.32
15.018.0510-A | 80.58
15.018.0511-0 | 90.76
15.018.0511-A | 86.02
15.018.0512-0 | 107.71
15.018.0512-A | 102.97
15.018.0513-0 | 139.59
15.018.0513-A | 134.86
15.018.0514-0 | 49.75
15.018.0514-A | 45.01
15.018.0515-0 | 56.04
15.018.0515-A | 51.3
15.018.0516-0 | 62.31
15.018.0516-A | 57.58
15.018.0517-0 | 68.61
15.018.0517-A | 63.87
15.018.0518-0 | 88.1
15.018.0518-A | 83.36
15.018.0519-0 | 102.46
15.018.0519-A | 97.72
15.018.0520-0 | 56.23
15.018.0520-A | 51.49
15.018.0521-0 | 65.53
15.018.0521-A | 60.8
15.018.0522-0 | 71.83
15.018.0522-A | 67.09
15.018.0523-0 | 92.05
15.018.0523-A | 87.32
15.018.0524-0 | 122.27
15.018.0524-A | 117.54
15.018.0525-0 | 58.62
15.018.0525-A | 53.89
15.018.0526-0 | 68.76
15.018.0526-A | 64.02
15.018.0527-0 | 72.25
15.018.0527-A | 67.52
15.018.0528-0 | 85.23
15.018.0528-A | 80.49
15.018.0529-0 | 110.38
15.018.0529-A | 105.64
15.018.0540-0 | 62.65
15.018.0540-A | 57.91
15.018.0550-0 | 70.54
15.018.0550-A | 65.8
15.018.0551-0 | 78.4
15.018.0551-A | 73.66
15.018.0552-0 | 86.46
15.018.0552-A | 81.72
15.018.0554-0 | 110.52
15.018.0554-A | 105.78
15.018.0555-0 | 129.58
15.018.0555-A | 124.84
15.018.0556-0 | 74.29
15.018.0556-A | 69.56
15.018.0557-0 | 82.77
15.018.0557-A | 78.03
15.018.0558-0 | 90.66
15.018.0558-A | 85.93
15.018.0560-0 | 115.42
15.018.0560-A | 110.68
15.018.0561-0 | 153.67
15.018.0561-A | 148.93
15.018.0562-0 | 77.79
15.018.0562-A | 73.05
15.018.0563-0 | 85.31
15.018.0563-A | 80.57
15.018.0564-0 | 94.13
15.018.0564-A | 89.39
15.018.0566-0 | 120.67
15.018.0566-A | 115.94
15.018.0567-0 | 139.61
15.018.0567-A | 134.87
15.018.0568-0 | 49.75
15.018.0568-A | 45.01
15.018.0570-0 | 56.04
15.018.0570-A | 51.3
15.018.0571-0 | 62.31
15.018.0571-A | 57.58
15.018.0572-0 | 68.61
15.018.0572-A | 63.87
15.018.0574-0 | 88.1
15.018.0574-A | 83.37
15.018.0575-0 | 102.45
15.018.0575-A | 97.71
15.018.0576-0 | 59.26
15.018.0576-A | 54.52
15.018.0577-0 | 65.53
15.018.0577-A | 60.8
15.018.0578-0 | 71.83
15.018.0578-A | 67.1
15.018.0580-0 | 92.05
15.018.0580-A | 87.31
15.018.0581-0 | 122.24
15.018.0581-A | 117.5
15.018.0582-0 | 62.48
15.018.0582-A | 57.74
15.018.0583-0 | 68.76
15.018.0583-A | 64.02
15.018.0584-0 | 75.06
15.018.0584-A | 70.32
15.018.0586-0 | 96.03
15.018.0586-A | 91.29
15.018.0587-0 | 110.39
15.018.0587-A | 105.65
15.018.0588-0 | 22.98
15.018.0588-A | 20.61
15.018.0590-0 | 25.69
15.018.0590-A | 23.32
15.018.0591-0 | 27.82
15.018.0591-A | 25.45
15.018.0592-0 | 31.11
15.018.0592-A | 28.74
15.018.0594-0 | 39.42
15.018.0594-A | 37.05
15.018.0595-0 | 48.63
15.018.0595-A | 46.26
15.018.0596-0 | 27.01
15.018.0596-A | 24.64
15.018.0597-0 | 29.87
15.018.0597-A | 27.5
15.018.0598-0 | 31.74
15.018.0598-A | 29.37
15.018.0600-0 | 42.13
15.018.0600-A | 39.76
15.018.0601-0 | 50.35
15.018.0601-A | 47.98
15.018.0602-0 | 28.85
15.018.0602-A | 26.48
15.018.0603-0 | 31.93
15.018.0603-A | 29.56
15.018.0604-0 | 35.42
15.018.0604-A | 33.05
15.018.0606-0 | 49.59
15.018.0606-A | 47.22
15.018.0607-0 | 59.29
15.018.0607-A | 56.92
15.018.0608-0 | 26.57
15.018.0608-A | 24.2
15.018.0610-0 | 28.27
15.018.0610-A | 25.9
15.018.0611-0 | 32.21
15.018.0611-A | 29.84
15.018.0612-0 | 39.49
15.018.0612-A | 37.12
15.018.0614-0 | 61.29
15.018.0614-A | 58.92
15.018.0615-0 | 80.15
15.018.0615-A | 77.78
15.018.0616-0 | 30.88
15.018.0616-A | 28.51
15.018.0617-0 | 35.01
15.018.0617-A | 32.64
15.018.0618-0 | 39.78
15.018.0618-A | 37.41
15.018.0620-0 | 66.79
15.018.0620-A | 64.42
15.018.0621-0 | 86.38
15.018.0621-A | 84.01
15.018.0622-0 | 34.92
15.018.0622-A | 32.55
15.018.0623-0 | 37.96
15.018.0623-A | 35.59
15.018.0624-0 | 42.9
15.018.0624-A | 40.53
15.018.0626-0 | 72.28
15.018.0626-A | 69.91
15.018.0627-0 | 92.6
15.018.0627-A | 90.23
15.018.0628-0 | 22.66
15.018.0628-A | 20.29
15.018.0630-0 | 25.13
15.018.0630-A | 22.76
15.018.0631-0 | 25.96
15.018.0631-A | 23.59
15.018.0632-0 | 27.6
15.018.0632-A | 25.23
15.018.0634-0 | 30.73
15.018.0634-A | 28.36
15.018.0635-0 | 33.86
15.018.0635-A | 31.49
15.018.0636-0 | 26.47
15.018.0636-A | 24.1
15.018.0637-0 | 28.01
15.018.0637-A | 25.64
15.018.0638-0 | 29.86
15.018.0638-A | 27.49
15.018.0640-0 | 32.76
15.018.0640-A | 30.39
15.018.0641-0 | 35.89
15.018.0641-A | 33.52
15.018.0642-0 | 28.65
15.018.0642-A | 26.28
15.018.0643-0 | 30.49
15.018.0643-A | 28.12
15.018.0644-0 | 32.33
15.018.0644-A | 29.96
15.018.0646-0 | 35
15.018.0646-A | 32.63
15.018.0647-0 | 38.14
15.018.0647-A | 35.77
15.018.0648-0 | 22.66
15.018.0648-A | 20.29
15.018.0650-0 | 25.13
15.018.0650-A | 22.76
15.018.0651-0 | 25.96
15.018.0651-A | 23.59
15.018.0652-0 | 27.6
15.018.0652-A | 25.23
15.018.0654-0 | 30.73
15.018.0654-A | 28.36
15.018.0655-0 | 33.86
15.018.0655-A | 31.49
15.018.0656-0 | 26.47
15.018.0656-A | 24.1
15.018.0657-0 | 28.01
15.018.0657-A | 25.64
15.018.0658-0 | 29.86
15.018.0658-A | 27.49
15.018.0660-0 | 32.76
15.018.0660-A | 30.39
15.018.0661-0 | 35.89
15.018.0661-A | 33.52
15.018.0662-0 | 28.65
15.018.0662-A | 26.28
15.018.0663-0 | 30.49
15.018.0663-A | 28.12
15.018.0664-0 | 32.33
15.018.0664-A | 29.96
15.018.0666-0 | 35
15.018.0666-A | 32.63
15.018.0667-0 | 38.14
15.018.0667-A | 35.77
15.018.0668-0 | 25.69
15.018.0668-A | 23.32
15.018.0670-0 | 28.04
15.018.0670-A | 25.67
15.018.0671-0 | 30.39
15.018.0671-A | 28.02
15.018.0672-0 | 32.58
15.018.0672-A | 30.21
15.018.0674-0 | 40.87
15.018.0674-A | 38.5
15.018.0675-0 | 45.27
15.018.0675-A | 42.9
15.018.0676-0 | 30.56
15.018.0676-A | 28.19
15.018.0677-0 | 32.7
15.018.0677-A | 30.33
15.018.0678-0 | 34.67
15.018.0678-A | 32.3
15.018.0680-0 | 44.24
15.018.0680-A | 41.87
15.018.0681-0 | 48.77
15.018.0681-A | 46.4
15.018.0682-0 | 34.51
15.018.0682-A | 32.14
15.018.0683-0 | 38.53
15.018.0683-A | 36.16
15.018.0684-0 | 38.61
15.018.0684-A | 36.24
15.018.0686-0 | 48.05
15.018.0686-A | 45.68
15.018.0687-0 | 52.58
15.018.0687-A | 50.21
15.018.0688-0 | 25.45
15.018.0688-A | 23.08
15.018.0690-0 | 29.95
15.018.0690-A | 27.58
15.018.0691-0 | 32.04
15.018.0691-A | 29.67
15.018.0692-0 | 35.83
15.018.0692-A | 33.46
15.018.0694-0 | 28.23
15.018.0694-A | 25.86
15.018.0695-0 | 51.41
15.018.0695-A | 49.04
15.018.0696-0 | 31.39
15.018.0696-A | 29.02
15.018.0697-0 | 29.79
15.018.0697-A | 27.42
15.018.0698-0 | 38.78
15.018.0698-A | 36.41
15.018.0700-0 | 39.55
15.018.0700-A | 37.18
15.018.0701-0 | 44.99
15.018.0701-A | 42.62
15.018.0702-0 | 34.18
15.018.0702-A | 31.81
15.018.0703-0 | 37.79
15.018.0703-A | 35.42
15.018.0704-0 | 41.92
15.018.0704-A | 39.55
15.018.0706-0 | 33.55
15.018.0706-A | 31.18
15.018.0707-0 | 50.27
15.018.0707-A | 47.9
15.018.0708-0 | 28.27
15.018.0708-A | 25.9
15.018.0710-0 | 31.72
15.018.0710-A | 29.35
15.018.0711-0 | 35.18
15.018.0711-A | 32.81
15.018.0712-0 | 38.78
15.018.0712-A | 36.41
15.018.0714-0 | 44.24
15.018.0714-A | 41.87
15.018.0715-0 | 49.96
15.018.0715-A | 47.59
15.018.0716-0 | 36.65
15.018.0716-A | 34.28
15.018.0717-0 | 42.38
15.018.0717-A | 40.01
15.018.0718-0 | 39.78
15.018.0718-A | 37.41
15.018.0720-0 | 49.51
15.018.0720-A | 47.14
15.018.0721-0 | 55.65
15.018.0721-A | 53.28
15.018.0722-0 | 41.92
15.018.0722-A | 39.55
15.018.0723-0 | 39.78
15.018.0723-A | 37.41
15.018.0724-0 | 53.21
15.018.0724-A | 50.84
15.018.0726-0 | 54.92
15.018.0726-A | 52.55
15.018.0727-0 | 61.8
15.018.0727-A | 59.43
15.018.0728-0 | 26.71
15.018.0728-A | 24.34
15.018.0730-0 | 30.5
15.018.0730-A | 28.13
15.018.0731-0 | 34.91
15.018.0731-A | 32.54
15.018.0732-0 | 39.94
15.018.0732-A | 37.57
15.018.0734-0 | 55.37
15.018.0734-A | 53
15.018.0735-0 | 63.12
15.018.0735-A | 60.75
15.018.0736-0 | 33.37
15.018.0736-A | 31
15.018.0737-0 | 37.79
15.018.0737-A | 35.42
15.018.0738-0 | 42.84
15.018.0738-A | 40.47
15.018.0740-0 | 59.91
15.018.0740-A | 57.54
15.018.0741-0 | 67.94
15.018.0741-A | 65.57
15.018.0742-0 | 36.58
15.018.0742-A | 34.21
15.018.0743-0 | 42.57
15.018.0743-A | 40.2
15.018.0744-0 | 43.54
15.018.0744-A | 41.17
15.018.0746-0 | 64.73
15.018.0746-A | 62.36
15.018.0747-0 | 73.23
15.018.0747-A | 70.86
15.018.0748-0 | 36.39
15.018.0748-A | 34.02
15.018.0750-0 | 40.76
15.018.0750-A | 38.39
15.018.0751-0 | 45.86
15.018.0751-A | 43.49
15.018.0752-0 | 51.62
15.018.0752-A | 49.25
15.018.0754-0 | 67.94
15.018.0754-A | 65.57
15.018.0755-0 | 86.56
15.018.0755-A | 84.19
15.018.0756-0 | 44.87
15.018.0756-A | 42.5
15.018.0757-0 | 50.21
15.018.0757-A | 47.84
15.018.0758-0 | 54.41
15.018.0758-A | 52.04
15.018.0760-0 | 82.23
15.018.0760-A | 79.86
15.018.0761-0 | 92.71
15.018.0761-A | 90.34
15.018.0762-0 | 48.98
15.018.0762-A | 46.61
15.018.0763-0 | 46.07
15.018.0763-A | 43.7
15.018.0764-0 | 58.85
15.018.0764-A | 56.48
15.018.0766-0 | 79.51
15.018.0766-A | 77.14
15.018.0767-0 | 98.86
15.018.0767-A | 96.49
15.018.0768-0 | 36.65
15.018.0768-A | 34.28
15.018.0770-0 | 45.5
15.018.0770-A | 43.13
15.018.0771-0 | 48.81
15.018.0771-A | 46.44
15.018.0772-0 | 55.89
15.018.0772-A | 53.52
15.018.0774-0 | 80.55
15.018.0774-A | 78.18
15.018.0775-0 | 102.39
15.018.0775-A | 100.02
15.018.0776-0 | 45.82
15.018.0776-A | 43.45
15.018.0777-0 | 52.94
15.018.0777-A | 50.57
15.018.0778-0 | 60.34
15.018.0778-A | 57.97
15.018.0780-0 | 86.56
15.018.0780-A | 84.19
15.018.0781-0 | 109.1
15.018.0781-A | 106.73
15.018.0782-0 | 43.34
15.018.0782-A | 40.97
15.018.0783-0 | 57.2
15.018.0783-A | 54.83
15.018.0784-0 | 62.19
15.018.0784-A | 59.82
15.018.0786-0 | 62.5
15.018.0786-A | 60.13
15.018.0787-0 | 115.84
15.018.0787-A | 113.47
15.018.0788-0 | 45.36
15.018.0788-A | 42.99
15.018.0790-0 | 54.76
15.018.0790-A | 52.39
15.018.0791-0 | 56.4
15.018.0791-A | 54.03
15.018.0792-0 | 62.8
15.018.0792-A | 60.43
15.018.0794-0 | 88.47
15.018.0794-A | 86.1
15.018.0795-0 | 108.81
15.018.0795-A | 106.44
15.018.0796-0 | 54.76
15.018.0796-A | 52.39
15.018.0797-0 | 60.66
15.018.0797-A | 58.29
15.018.0798-0 | 76.01
15.018.0798-A | 73.64
15.018.0800-0 | 93.43
15.018.0800-A | 91.06
15.018.0801-0 | 113.79
15.018.0801-A | 111.42
15.018.0802-0 | 59.01
15.018.0802-A | 56.64
15.018.0803-0 | 64.78
15.018.0803-A | 62.41
15.018.0804-0 | 71.2
15.018.0804-A | 68.83
15.018.0806-0 | 98.42
15.018.0806-A | 96.05
15.018.0807-0 | 118.78
15.018.0807-A | 116.41
15.018.0808-0 | 23.65
15.018.0808-A | 21.28
15.018.0810-0 | 26.46
15.018.0810-A | 24.09
15.018.0811-0 | 29.75
15.018.0811-A | 27.38
15.018.0812-0 | 33.84
15.018.0812-A | 31.47
15.018.0814-0 | 48.48
15.018.0814-A | 46.11
15.018.0815-0 | 63.12
15.018.0815-A | 60.75
15.018.0816-0 | 26.12
15.018.0816-A | 23.75
15.018.0817-0 | 30.95
15.018.0817-A | 28.58
15.018.0818-0 | 36.32
15.018.0818-A | 33.95
15.018.0820-0 | 52.14
15.018.0820-A | 49.77
15.018.0821-0 | 71.85
15.018.0821-A | 69.48
15.018.0822-0 | 30.06
15.018.0822-A | 27.69
15.018.0823-0 | 34.18
15.018.0823-A | 31.81
15.018.0824-0 | 38.78
15.018.0824-A | 36.41
15.018.0826-0 | 55.8
15.018.0826-A | 53.43
15.018.0827-0 | 92.6
15.018.0827-A | 90.23
15.018.0828-0 | 26.46
15.018.0828-A | 24.09
15.018.0830-0 | 29.57
15.018.0830-A | 27.2
15.018.0831-0 | 33.2
15.018.0831-A | 30.83
15.018.0832-0 | 37.47
15.018.0832-A | 35.1
15.018.0834-0 | 53.6
15.018.0834-A | 51.23
15.018.0835-0 | 68.98
15.018.0835-A | 66.61
15.018.0836-0 | 31.72
15.018.0836-A | 29.35
15.018.0837-0 | 35.49
15.018.0837-A | 33.12
15.018.0838-0 | 44.08
15.018.0838-A | 41.71
15.018.0840-0 | 56.97
15.018.0840-A | 54.6
15.018.0841-0 | 68.41
15.018.0841-A | 66.04
15.018.0842-0 | 33.84
15.018.0842-A | 31.47
15.018.0843-0 | 37.79
15.018.0843-A | 35.42
15.018.0844-0 | 42.57
15.018.0844-A | 40.2
15.018.0846-0 | 60.2
15.018.0846-A | 57.83
15.018.0847-0 | 76.3
15.018.0847-A | 73.93
15.018.0848-0 | 30.39
15.018.0848-A | 28.02
15.018.0850-0 | 35.88
15.018.0850-A | 33.51
15.018.0851-0 | 37.79
15.018.0851-A | 35.42
15.018.0852-0 | 42.57
15.018.0852-A | 40.2
15.018.0854-0 | 60.2
15.018.0854-A | 57.83
15.018.0855-0 | 76.3
15.018.0855-A | 73.93
15.018.0856-0 | 36.32
15.018.0856-A | 33.95
15.018.0857-0 | 44.77
15.018.0857-A | 42.4
15.018.0858-0 | 50.49
15.018.0858-A | 48.12
15.018.0860-0 | 63.12
15.018.0860-A | 60.75
15.018.0861-0 | 79.24
15.018.0861-A | 76.87
15.018.0862-0 | 38.78
15.018.0862-A | 36.41
15.018.0863-0 | 42.74
15.018.0863-A | 40.37
15.018.0864-0 | 47.5
15.018.0864-A | 45.13
15.018.0866-0 | 66.07
15.018.0866-A | 63.7
15.018.0867-0 | 82.17
15.018.0867-A | 79.8
15.018.0870-0 | 25.57
15.018.0870-A | 23.2
15.018.0871-0 | 35.75
15.018.0871-A | 33.38
15.018.0872-0 | 30.63
15.018.0872-A | 28.26
15.018.0873-0 | 38.39
15.018.0873-A | 36.02
15.018.0874-0 | 36.24
15.018.0874-A | 33.87
15.018.0875-0 | 30.88
15.018.0875-A | 28.51
15.018.0881-0 | 43.51
15.018.0881-A | 41.14
15.018.0882-0 | 43.51
15.018.0882-A | 41.14
15.018.0883-0 | 49.36
15.018.0883-A | 46.99
15.018.0884-0 | 38.39
15.018.0884-A | 36.02
15.018.0885-0 | 67.75
15.018.0885-A | 65.38
15.018.0887-0 | 67.75
15.018.0887-A | 65.38
15.018.0888-0 | 93.45
15.018.0888-A | 91.08
15.018.0889-0 | 67.75
15.018.0889-A | 65.38
15.018.0890-0 | 54.06
15.018.0890-A | 51.69
15.018.0898-0 | 32.09
15.018.0898-A | 29.72
15.018.0900-0 | 37.81
15.018.0900-A | 35.44
15.018.0901-0 | 39.1
15.018.0901-A | 36.73
15.018.0902-0 | 42.58
15.018.0902-A | 40.21
15.018.0904-0 | 55.37
15.018.0904-A | 53
15.018.0905-0 | 70.6
15.018.0905-A | 68.23
15.018.0906-0 | 41.59
15.018.0906-A | 39.22
15.018.0907-0 | 41.54
15.018.0907-A | 39.17
15.018.0908-0 | 50.23
15.018.0908-A | 47.86
15.018.0910-0 | 58.89
15.018.0910-A | 56.52
15.018.0911-0 | 67.53
15.018.0911-A | 65.16
15.018.0912-0 | 40.31
15.018.0912-A | 37.94
15.018.0913-0 | 44.12
15.018.0913-A | 41.75
15.018.0914-0 | 47.94
15.018.0914-A | 45.57
15.018.0916-0 | 62.55
15.018.0916-A | 60.18
15.018.0917-0 | 71.48
15.018.0917-A | 69.11
15.018.0918-0 | 43.54
15.018.0918-A | 41.17
15.018.0920-0 | 51.6
15.018.0920-A | 49.23
15.018.0921-0 | 52.1
15.018.0921-A | 49.73
15.018.0922-0 | 56.23
15.018.0922-A | 53.86
15.018.0924-0 | 61.53
15.018.0924-A | 59.16
15.018.0925-0 | 71.48
15.018.0925-A | 69.11
15.018.0926-0 | 51.78
15.018.0926-A | 49.41
15.018.0927-0 | 56.06
15.018.0927-A | 53.69
15.018.0928-0 | 56.24
15.018.0928-A | 53.87
15.018.0930-0 | 73.45
15.018.0930-A | 71.08
15.018.0931-0 | 76.17
15.018.0931-A | 73.8
15.018.0932-0 | 56.06
15.018.0932-A | 53.69
15.018.0933-0 | 60.34
15.018.0933-A | 57.97
15.018.0934-0 | 64.45
15.018.0934-A | 62.08
15.018.0936-0 | 71.32
15.018.0936-A | 68.95
15.018.0937-0 | 81.29
15.018.0937-A | 78.92
15.018.0938-0 | 8.63
15.018.0938-A | 7.68
15.018.0940-0 | 8.76
15.018.0940-A | 7.81
15.018.0941-0 | 9.28
15.018.0941-A | 8.33
15.018.0942-0 | 10.72
15.018.0942-A | 9.77
15.018.0944-0 | 10.58
15.018.0944-A | 9.63
15.018.0945-0 | 11.02
15.018.0945-A | 10.07
15.018.0946-0 | 9.18
15.018.0946-A | 8.23
15.018.0947-0 | 9.74
15.018.0947-A | 8.79
15.018.0948-0 | 10.1
15.018.0948-A | 9.15
15.018.0950-0 | 11.39
15.018.0950-A | 10.44
15.018.0951-0 | 12.01
15.018.0951-A | 11.06
15.018.0952-0 | 9.81
15.018.0952-A | 8.86
15.018.0953-0 | 10.26
15.018.0953-A | 9.31
15.018.0954-0 | 10.64
15.018.0954-A | 9.69
15.018.0956-0 | 12.16
15.018.0956-A | 11.21
15.018.0957-0 | 13.02
15.018.0957-A | 12.07
15.018.0958-0 | 9.29
15.018.0958-A | 8.34
15.018.0960-0 | 9.61
15.018.0960-A | 8.66
15.018.0961-0 | 10.29
15.018.0961-A | 9.34
15.018.0962-0 | 10.26
15.018.0962-A | 9.31
15.018.0964-0 | 12.22
15.018.0964-A | 11.27
15.018.0965-0 | 12.28
15.018.0965-A | 11.33
15.018.0966-0 | 9.76
15.018.0966-A | 8.81
15.018.0967-0 | 10.63
15.018.0967-A | 9.68
15.018.0968-0 | 11.44
15.018.0968-A | 10.49
15.018.0970-0 | 12.76
15.018.0970-A | 11.81
15.018.0971-0 | 14.28
15.018.0971-A | 13.33
15.018.0972-0 | 11.05
15.018.0972-A | 10.1
15.018.0973-0 | 11.68
15.018.0973-A | 10.73
15.018.0974-0 | 12.29
15.018.0974-A | 11.34
15.018.0976-0 | 14.5
15.018.0976-A | 13.55
15.018.0977-0 | 15.75
15.018.0977-A | 14.8
15.018.0978-0 | 9.51
15.018.0978-A | 8.56
15.018.0980-0 | 10.26
15.018.0980-A | 9.31
15.018.0981-0 | 11.43
15.018.0981-A | 10.48
15.018.0982-0 | 11.46
15.018.0982-A | 10.51
15.018.0984-0 | 12.82
15.018.0984-A | 11.87
15.018.0985-0 | 14.18
15.018.0985-A | 13.23
15.018.0986-0 | 11.3
15.018.0986-A | 10.35
15.018.0987-0 | 12.66
15.018.0987-A | 11.71
15.018.0988-0 | 13.58
15.018.0988-A | 12.63
15.018.0990-0 | 15.23
15.018.0990-A | 14.28
15.018.0991-0 | 16.89
15.018.0991-A | 15.94
15.018.0992-0 | 12.11
15.018.0992-A | 11.16
15.018.0993-0 | 14.78
15.018.0993-A | 13.83
15.018.0994-0 | 13.77
15.018.0994-A | 12.82
15.018.0996-0 | 17.95
15.018.0996-A | 17
15.018.0997-0 | 23.07
15.018.0997-A | 22.12
15.018.0998-0 | 9.29
15.018.0998-A | 8.34
15.018.1000-0 | 10.1
15.018.1000-A | 9.15
15.018.1001-0 | 11.4
15.018.1001-A | 10.45
15.018.1002-0 | 12.36
15.018.1002-A | 11.41
15.018.1004-0 | 15.87
15.018.1004-A | 14.92
15.018.1005-0 | 18.36
15.018.1005-A | 17.41
15.018.1006-0 | 10.82
15.018.1006-A | 9.87
15.018.1007-0 | 11.92
15.018.1007-A | 10.97
15.018.1008-0 | 14.09
15.018.1008-A | 13.14
15.018.1010-0 | 16.62
15.018.1010-A | 15.67
15.018.1011-0 | 19.1
15.018.1011-A | 18.15
15.018.1012-0 | 11.19
15.018.1012-A | 10.24
15.018.1013-0 | 13.39
15.018.1013-A | 12.44
15.018.1014-0 | 13.09
15.018.1014-A | 12.14
15.018.1016-0 | 15.13
15.018.1016-A | 14.18
15.018.1017-0 | 19.68
15.018.1017-A | 18.73
15.019.0010-0 | 40.42
15.019.0010-A | 39.04
15.019.0015-0 | 61.53
15.019.0015-A | 60.02
15.019.0020-0 | 6.74
15.019.0020-A | 6.19
15.019.0025-0 | 11.34
15.019.0025-A | 10.65
15.019.0030-0 | 14.89
15.019.0030-A | 14.06
15.019.0035-0 | 11
15.019.0035-A | 10.17
15.019.0040-0 | 14.21
15.019.0040-A | 13.11
15.019.0045-0 | 17.57
15.019.0045-A | 16.47
15.019.0050-0 | 8.99
15.019.0050-A | 8.44
15.019.0052-0 | 10.22
15.019.0052-A | 9.67
15.019.0055-0 | 9.48
15.019.0055-A | 8.93
15.019.0057-0 | 11.59
15.019.0057-A | 11.04
15.019.0060-0 | 39.2
15.019.0060-A | 36.45
15.019.0065-0 | 69.66
15.019.0065-A | 64.92
15.019.0068-0 | 7.61
15.019.0068-A | 7.06
15.019.0069-0 | 7.78
15.019.0069-A | 7.23
15.019.0070-0 | 1.46
15.019.0070-A | 1.38
15.019.0081-0 | 11.36
15.019.0081-A | 10.81
15.019.0082-0 | 13.56
15.019.0082-A | 13.01
15.019.0090-0 | 23.88
15.019.0090-A | 23.33
15.019.0095-0 | 27.38
15.019.0095-A | 26.83
15.019.0100-0 | 13.88
15.019.0100-A | 13.33
15.019.0110-0 | 13.63
15.019.0110-A | 13.08
15.020.0010-0 | 5.28
15.020.0010-A | 4.87
15.020.0027-0 | 4.62
15.020.0027-A | 4.49
15.020.0028-0 | 3.09
15.020.0028-A | 2.96
15.020.0029-0 | 7.1
15.020.0029-A | 6.83
15.020.0031-0 | 11.29
15.020.0031-A | 11.02
15.020.0032-0 | 7.37
15.020.0032-A | 7.1
15.020.0033-0 | 7.1
15.020.0033-A | 6.83
15.020.0034-0 | 10.76
15.020.0034-A | 10.49
15.020.0036-0 | 7.26
15.020.0036-A | 6.99
15.020.0037-0 | 38.8
15.020.0037-A | 38.53
15.020.0038-0 | 17.31
15.020.0038-A | 17.04
15.020.0039-0 | 16.13
15.020.0039-A | 15.86
15.020.0040-0 | 16.54
15.020.0040-A | 16.27
15.020.0042-0 | 5.32
15.020.0042-A | 5.32
15.020.0044-0 | 17.74
15.020.0044-A | 17.33
15.020.0045-0 | 14.74
15.020.0045-A | 14.33
15.020.0050-0 | 31.61
15.020.0050-A | 31.06
15.020.0055-0 | 40.24
15.020.0055-A | 39.69
15.020.0058-0 | 17.25
15.020.0058-A | 16.84
15.020.0060-0 | 27.08
15.020.0060-A | 26.67
15.020.0061-0 | 42.08
15.020.0061-A | 41.67
15.020.0070-0 | 22.11
15.020.0070-A | 21.56
15.020.0072-0 | 24.4
15.020.0072-A | 23.85
15.020.0075-0 | 29.06
15.020.0075-A | 28.51
15.020.0078-0 | 32.56
15.020.0078-A | 32.01
15.020.0080-0 | 35.92
15.020.0080-A | 35.37
15.020.0090-0 | 46.11
15.020.0090-A | 45.56
15.020.0095-0 | 52.11
15.020.0095-A | 51.56
15.020.0100-0 | 306.51
15.020.0100-A | 305.96
15.020.0150-0 | 6.15
15.020.0150-A | 6.02
15.020.0153-0 | 7.18
15.020.0153-A | 7.05
15.020.0155-0 | 12.6
15.020.0155-A | 12.47
15.020.0158-0 | 35.94
15.020.0158-A | 35.81
15.020.0160-0 | 21.39
15.020.0160-A | 21.26
15.020.0163-0 | 52.06
15.020.0163-A | 51.93
15.020.0165-0 | 21.5
15.020.0165-A | 21.37
15.020.0168-0 | 36.82
15.020.0168-A | 36.69
15.020.0170-0 | 21.58
15.020.0170-A | 21.45
15.020.0173-0 | 34.77
15.020.0173-A | 34.64
15.020.0178-0 | 14.19
15.020.0178-A | 14.06
15.028.0001-0 | 436.98
15.028.0001-A | 385.92
15.028.0003-0 | 455.9
15.028.0003-A | 402.48
15.028.0005-0 | 478.79
15.028.0005-A | 423
15.028.0010-0 | 530.38
15.028.0010-A | 469.85
15.028.0015-0 | 552.88
15.028.0015-A | 489.98
15.028.0017-0 | 574.19
15.028.0017-A | 508.92
15.028.0018-0 | 612.49
15.028.0018-A | 542.11
15.028.0020-0 | 631.42
15.028.0020-A | 558.66
15.028.0025-0 | 699.36
15.028.0025-A | 619.12
15.029.0010-0 | 36.93
15.029.0010-A | 34.09
15.029.0011-0 | 42.77
15.029.0011-A | 39.93
15.029.0012-0 | 52.77
15.029.0012-A | 49.93
15.029.0013-0 | 63.95
15.029.0013-A | 61.11
15.029.0014-0 | 74.17
15.029.0014-A | 70.85
15.029.0015-0 | 114.96
15.029.0015-A | 111.64
15.029.0016-0 | 221.62
15.029.0016-A | 217.83
15.029.0017-0 | 312.01
15.029.0017-A | 308.22
15.029.0018-0 | 523.82
15.029.0018-A | 519.08
15.029.0019-0 | 34.97
15.029.0019-A | 32.13
15.029.0020-0 | 42.81
15.029.0020-A | 39.97
15.029.0021-0 | 56.2
15.029.0021-A | 53.36
15.029.0022-0 | 62.23
15.029.0022-A | 59.39
15.029.0023-0 | 75.23
15.029.0023-A | 71.91
15.029.0024-0 | 116.4
15.029.0024-A | 113.08
15.029.0049-0 | 47.1
15.029.0049-A | 44.26
15.029.0050-0 | 52.21
15.029.0050-A | 49.37
15.029.0051-0 | 87.28
15.029.0051-A | 84.44
15.029.0052-0 | 92.86
15.029.0052-A | 89.54
15.029.0053-0 | 127.74
15.029.0053-A | 124.42
15.029.0054-0 | 222.32
15.029.0054-A | 218.53
15.029.0055-0 | 321.62
15.029.0055-A | 317.83
15.029.0056-0 | 495.17
15.029.0056-A | 490.43
15.029.0080-0 | 49.21
15.029.0080-A | 46.37
15.029.0081-0 | 53.63
15.029.0081-A | 50.79
15.029.0082-0 | 69.81
15.029.0082-A | 66.97
15.029.0083-0 | 91.48
15.029.0083-A | 88.16
15.029.0084-0 | 106.3
15.029.0084-A | 102.98
15.029.0085-0 | 158.92
15.029.0085-A | 155.13
15.029.0086-0 | 297.19
15.029.0086-A | 293.4
15.029.0087-0 | 480.22
15.029.0087-A | 475.48
15.029.0100-0 | 58.19
15.029.0100-A | 55.35
15.029.0101-0 | 63.38
15.029.0101-A | 60.54
15.029.0102-0 | 97.46
15.029.0102-A | 94.62
15.029.0103-0 | 129.86
15.029.0103-A | 126.54
15.029.0104-0 | 171.98
15.029.0104-A | 168.66
15.029.0105-0 | 238.8
15.029.0105-A | 235.01
15.029.0106-0 | 397.93
15.029.0106-A | 394.14
15.029.0107-0 | 715.17
15.029.0107-A | 710.43
15.030.0030-0 | 25.91
15.030.0030-A | 23.07
15.030.0032-0 | 27.72
15.030.0032-A | 24.88
15.030.0034-0 | 38.42
15.030.0034-A | 35.58
15.030.0036-0 | 44.26
15.030.0036-A | 40.94
15.030.0038-0 | 47.39
15.030.0038-A | 44.07
15.030.0040-0 | 68.62
15.030.0040-A | 65.3
15.030.0050-0 | 36.56
15.030.0050-A | 33.72
15.030.0052-0 | 41.55
15.030.0052-A | 38.71
15.030.0054-0 | 55.28
15.030.0054-A | 51.96
15.030.0056-0 | 65.47
15.030.0056-A | 62.15
15.030.0058-0 | 88.73
15.030.0058-A | 85.41
15.030.0070-0 | 37.47
15.030.0070-A | 34.63
15.030.0072-0 | 49.76
15.030.0072-A | 46.92
15.030.0074-0 | 55.28
15.030.0074-A | 51.96
15.030.0076-0 | 62.04
15.030.0076-A | 58.72
15.030.0078-0 | 73.68
15.030.0078-A | 70.36
15.030.0080-0 | 37.47
15.030.0080-A | 34.63
15.030.0082-0 | 49.76
15.030.0082-A | 46.92
15.030.0084-0 | 55.28
15.030.0084-A | 51.96
15.030.0086-0 | 62.04
15.030.0086-A | 58.72
15.030.0088-0 | 73.68
15.030.0088-A | 70.36
15.031.0010-0 | 16.93
15.031.0010-A | 16.38
15.031.0011-0 | 21.69
15.031.0011-A | 21.02
15.031.0012-0 | 26.5
15.031.0012-A | 25.74
15.031.0013-0 | 37.59
15.031.0013-A | 36.73
15.031.0014-0 | 45.08
15.031.0014-A | 44.08
15.031.0015-0 | 61.16
15.031.0015-A | 59.98
15.031.0016-0 | 75.87
15.031.0016-A | 74.54
15.031.0017-0 | 87.5
15.031.0017-A | 86.08
15.031.0018-0 | 125.33
15.031.0018-A | 123.67
15.031.0019-0 | 18.21
15.031.0019-A | 17.67
15.031.0020-0 | 23.36
15.031.0020-A | 22.7
15.031.0021-0 | 28.59
15.031.0021-A | 27.83
15.031.0022-0 | 40.71
15.031.0022-A | 39.85
15.031.0023-0 | 48.84
15.031.0023-A | 47.84
15.031.0024-0 | 66.39
15.031.0024-A | 65.21
15.031.0025-0 | 82.46
15.031.0025-A | 81.13
15.031.0026-0 | 95.18
15.031.0026-A | 93.76
15.031.0027-0 | 136.62
15.031.0027-A | 134.96
15.034.0010-0 | 10.37
15.034.0010-A | 9.71
15.034.0011-0 | 12.42
15.034.0011-A | 11.66
15.034.0012-0 | 15.49
15.034.0012-A | 14.64
15.034.0013-0 | 19.73
15.034.0013-A | 18.73
15.034.0014-0 | 24.84
15.034.0014-A | 23.65
15.034.0015-0 | 40.17
15.034.0015-A | 38.84
15.034.0016-0 | 49.57
15.034.0016-A | 48.15
15.034.0017-0 | 64.02
15.034.0017-A | 62.36
15.034.0020-0 | 10.91
15.034.0020-A | 10.25
15.034.0021-0 | 13.1
15.034.0021-A | 12.34
15.034.0022-0 | 16.41
15.034.0022-A | 15.55
15.034.0023-0 | 20.95
15.034.0023-A | 19.96
15.034.0024-0 | 26.43
15.034.0024-A | 25.25
15.034.0025-0 | 43.19
15.034.0025-A | 41.86
15.034.0026-0 | 53.47
15.034.0026-A | 52.05
15.034.0027-0 | 69.18
15.034.0027-A | 67.52
15.035.0010-0 | 13.36
15.035.0010-A | 12.81
15.035.0011-0 | 15.28
15.035.0011-A | 14.62
15.035.0012-0 | 23.36
15.035.0012-A | 22.6
15.035.0013-0 | 28.76
15.035.0013-A | 27.91
15.035.0014-0 | 35.83
15.035.0014-A | 34.83
15.035.0015-0 | 41.54
15.035.0015-A | 40.35
15.035.0016-0 | 64.58
15.035.0016-A | 63.3
15.035.0017-0 | 72.72
15.035.0017-A | 71.3
15.035.0020-0 | 14.29
15.035.0020-A | 13.74
15.035.0021-0 | 16.31
15.035.0021-A | 15.65
15.035.0022-0 | 25.12
15.035.0022-A | 24.37
15.035.0023-0 | 31
15.035.0023-A | 30.15
15.035.0024-0 | 38.66
15.035.0024-A | 37.67
15.035.0025-0 | 44.8
15.035.0025-A | 43.62
15.035.0026-0 | 70.08
15.035.0026-A | 68.8
15.035.0027-0 | 78.93
15.035.0027-A | 77.51
15.036.0001-0 | 9.96
15.036.0001-A | 9.3
15.036.0002-0 | 14.2
15.036.0002-A | 13.49
15.036.0003-0 | 20.8
15.036.0003-A | 20.04
15.036.0010-0 | 8.44
15.036.0010-A | 7.96
15.036.0011-0 | 11.47
15.036.0011-A | 10.9
15.036.0012-0 | 18.66
15.036.0012-A | 18
15.036.0013-0 | 31.81
15.036.0013-A | 30.96
15.036.0014-0 | 42.05
15.036.0014-A | 41
15.036.0015-0 | 66.42
15.036.0015-A | 65.19
15.036.0016-0 | 103.16
15.036.0016-A | 101.73
15.036.0017-0 | 119.27
15.036.0017-A | 117.61
15.036.0018-0 | 8.92
15.036.0018-A | 8.45
15.036.0019-0 | 12.19
15.036.0019-A | 11.63
15.036.0020-0 | 20.03
15.036.0020-A | 19.36
15.036.0021-0 | 27.95
15.036.0021-A | 27.19
15.036.0022-0 | 34.36
15.036.0022-A | 33.5
15.036.0023-0 | 45.47
15.036.0023-A | 44.43
15.036.0024-0 | 72.14
15.036.0024-A | 70.91
15.036.0025-0 | 112.41
15.036.0025-A | 110.99
15.036.0026-0 | 129.95
15.036.0026-A | 128.3
15.036.0027-0 | 6.97
15.036.0027-A | 6.3
15.036.0028-0 | 7.6
15.036.0028-A | 6.89
15.036.0029-0 | 10.87
15.036.0029-A | 10.11
15.036.0030-0 | 14.21
15.036.0030-A | 13.36
15.036.0031-0 | 15.83
15.036.0031-A | 14.79
15.036.0032-0 | 22.53
15.036.0032-A | 21.3
15.036.0033-0 | 34.56
15.036.0033-A | 33.14
15.036.0034-0 | 42.37
15.036.0034-A | 40.71
15.036.0035-0 | 56.85
15.036.0035-A | 54.96
15.036.0036-0 | 7.17
15.036.0036-A | 6.5
15.036.0037-0 | 7.83
15.036.0037-A | 7.12
15.036.0038-0 | 11.39
15.036.0038-A | 10.63
15.036.0039-0 | 14.99
15.036.0039-A | 14.14
15.036.0040-0 | 16.63
15.036.0040-A | 15.59
15.036.0041-0 | 23.86
15.036.0041-A | 22.63
15.036.0042-0 | 36.95
15.036.0042-A | 35.53
15.036.0043-0 | 45.37
15.036.0043-A | 43.71
15.036.0044-0 | 61.12
15.036.0044-A | 59.22
15.036.0045-0 | 9.75
15.036.0045-A | 8.9
15.036.0046-0 | 13.46
15.036.0046-A | 12.42
15.036.0047-0 | 18.84
15.036.0047-A | 17.42
15.036.0048-0 | 21.05
15.036.0048-A | 19.39
15.036.0049-0 | 10.09
15.036.0049-A | 9.24
15.036.0050-0 | 14.03
15.036.0050-A | 12.98
15.036.0051-0 | 19.66
15.036.0051-A | 18.24
15.036.0052-0 | 21.92
15.036.0052-A | 20.26
15.036.0053-0 | 42.56
15.036.0053-A | 40.53
15.036.0060-0 | 4.75
15.036.0060-A | 4.27
15.036.0061-0 | 5.7
15.036.0061-A | 5.13
15.036.0062-0 | 7.23
15.036.0062-A | 6.56
15.036.0063-0 | 8.55
15.036.0063-A | 7.79
15.036.0064-0 | 10.01
15.036.0064-A | 9.16
15.036.0065-0 | 12.4
15.036.0065-A | 11.36
15.036.0066-0 | 16.94
15.036.0066-A | 15.7
15.036.0067-0 | 23.59
15.036.0067-A | 22.17
15.036.0068-0 | 25.51
15.036.0068-A | 23.85
15.036.0069-0 | 4.87
15.036.0069-A | 4.39
15.036.0070-0 | 5.85
15.036.0070-A | 5.28
15.036.0071-0 | 7.45
15.036.0071-A | 6.79
15.036.0072-0 | 8.84
15.036.0072-A | 8.08
15.036.0073-0 | 10.38
15.036.0073-A | 9.52
15.036.0074-0 | 12.86
15.036.0074-A | 11.82
15.036.0075-0 | 17.71
15.036.0075-A | 16.48
15.036.0076-0 | 24.88
15.036.0076-A | 23.46
15.036.0077-0 | 26.82
15.036.0077-A | 25.16
15.036.0078-0 | 3.01
15.036.0078-A | 2.73
15.036.0079-0 | 3.75
15.036.0079-A | 3.37
15.036.0080-0 | 4.66
15.036.0080-A | 4.19
15.036.0081-0 | 17.31
15.036.0081-A | 16.6
15.036.0082-0 | 26.65
15.036.0082-A | 25.8
15.036.0084-0 | 46.6
15.036.0084-A | 45.74
15.036.0086-0 | 18.51
15.036.0086-A | 17.8
15.036.0088-0 | 28.68
15.036.0088-A | 27.83
15.036.0090-0 | 50.62
15.036.0090-A | 49.77
15.036.0092-0 | 58.1
15.036.0092-A | 57.24
15.036.0100-0 | 35.88
15.036.0100-A | 33.88
15.036.0105-0 | 71.97
15.036.0105-A | 67.95
15.036.0110-0 | 107.64
15.036.0110-A | 101.65
15.036.0130-0 | 36.32
15.036.0130-A | 35.56
15.036.0135-0 | 26.95
15.036.0135-A | 26.19
15.036.0140-0 | 1.89
15.036.0140-A | 1.75
15.036.0141-0 | 2.08
15.036.0141-A | 1.94
15.036.0143-0 | 2.81
15.036.0143-A | 2.67
15.037.0010-0 | 4.79
15.037.0010-A | 4.56
15.037.0011-0 | 5.39
15.037.0011-A | 5.1
15.037.0012-0 | 6.75
15.037.0012-A | 6.42
15.037.0013-0 | 10.39
15.037.0013-A | 10.01
15.037.0014-0 | 13.35
15.037.0014-A | 12.93
15.037.0015-0 | 15.05
15.037.0015-A | 14.53
15.037.0016-0 | 28.42
15.037.0016-A | 27.8
15.037.0017-0 | 46.34
15.037.0017-A | 45.63
15.038.0001-0 | 6.89
15.038.0001-A | 6.89
15.038.0002-0 | 9.45
15.038.0002-A | 9.45
15.038.0003-0 | 12.66
15.038.0003-A | 12.66
15.038.0004-0 | 17.94
15.038.0004-A | 17.94
15.038.0005-0 | 21.45
15.038.0005-A | 21.45
15.038.0006-0 | 26.04
15.038.0006-A | 26.04
15.038.0010-0 | 0.44
15.038.0010-A | 0.44
15.038.0011-0 | 2.25
15.038.0011-A | 2.25
15.038.0012-0 | 2.28
15.038.0012-A | 2.28
15.038.0013-0 | 3.49
15.038.0013-A | 3.49
15.038.0014-0 | 3.6
15.038.0014-A | 3.6
15.038.0015-0 | 4.57
15.038.0015-A | 4.57
15.038.0016-0 | 4.84
15.038.0016-A | 4.84
15.038.0017-0 | 4.59
15.038.0017-A | 4.59
15.038.0018-0 | 9.5
15.038.0018-A | 9.5
15.038.0019-0 | 11.94
15.038.0019-A | 11.94
15.038.0020-0 | 11.25
15.038.0020-A | 11.25
15.038.0030-0 | 0.75
15.038.0030-A | 0.75
15.038.0031-0 | 1.36
15.038.0031-A | 1.36
15.038.0032-0 | 1.98
15.038.0032-A | 1.98
15.038.0033-0 | 5.83
15.038.0033-A | 5.83
15.038.0034-0 | 7.56
15.038.0034-A | 7.56
15.038.0035-0 | 14.64
15.038.0035-A | 14.64
15.038.0036-0 | 19.13
15.038.0036-A | 19.13
15.038.0037-0 | 52.67
15.038.0037-A | 52.67
15.038.0040-0 | 2.34
15.038.0040-A | 2.34
15.038.0041-0 | 2.79
15.038.0041-A | 2.79
15.038.0042-0 | 4.95
15.038.0042-A | 4.95
15.038.0043-0 | 12.41
15.038.0043-A | 12.41
15.038.0044-0 | 15.68
15.038.0044-A | 15.68
15.038.0045-0 | 23.45
15.038.0045-A | 23.45
15.038.0050-0 | 3.26
15.038.0050-A | 3.26
15.038.0051-0 | 5.26
15.038.0051-A | 5.26
15.038.0052-0 | 6.11
15.038.0052-A | 6.11
15.038.0053-0 | 6.9
15.038.0053-A | 6.9
15.038.0054-0 | 9.01
15.038.0054-A | 9.01
15.038.0055-0 | 11.57
15.038.0055-A | 11.57
15.038.0056-0 | 67.34
15.038.0056-A | 67.34
15.038.0057-0 | 76.14
15.038.0057-A | 76.14
15.038.0058-0 | 155.66
15.038.0058-A | 155.66
15.038.0060-0 | 2.42
15.038.0060-A | 2.42
15.038.0061-0 | 3.02
15.038.0061-A | 3.02
15.038.0062-0 | 7.95
15.038.0062-A | 7.95
15.038.0063-0 | 9.55
15.038.0063-A | 9.55
15.038.0064-0 | 13.46
15.038.0064-A | 13.46
15.038.0065-0 | 23.92
15.038.0065-A | 23.92
15.038.0070-0 | 1.5
15.038.0070-A | 1.5
15.038.0071-0 | 2.29
15.038.0071-A | 2.29
15.038.0072-0 | 3.83
15.038.0072-A | 3.83
15.038.0073-0 | 6.91
15.038.0073-A | 6.91
15.038.0074-0 | 7.39
15.038.0074-A | 7.39
15.038.0075-0 | 15.16
15.038.0075-A | 15.16
15.038.0080-0 | 2.42
15.038.0080-A | 2.42
15.038.0081-0 | 3.91
15.038.0081-A | 3.91
15.038.0085-0 | 2.86
15.038.0085-A | 2.86
15.038.0086-0 | 3.55
15.038.0086-A | 3.55
15.038.0087-0 | 7.18
15.038.0087-A | 7.18
15.038.0088-0 | 8.92
15.038.0088-A | 8.92
15.038.0089-0 | 9.05
15.038.0089-A | 9.05
15.038.0090-0 | 9.5
15.038.0090-A | 9.5
15.038.0100-0 | 0.87
15.038.0100-A | 0.87
15.038.0101-0 | 1.39
15.038.0101-A | 1.39
15.038.0102-0 | 2.27
15.038.0102-A | 2.27
15.038.0103-0 | 4.13
15.038.0103-A | 4.13
15.038.0104-0 | 4.51
15.038.0104-A | 4.51
15.038.0105-0 | 9.11
15.038.0105-A | 9.11
15.038.0106-0 | 14.3
15.038.0106-A | 14.3
15.038.0107-0 | 20.56
15.038.0107-A | 20.56
15.038.0108-0 | 36.64
15.038.0108-A | 36.64
15.038.0115-0 | 2.11
15.038.0115-A | 2.11
15.038.0116-0 | 2.72
15.038.0116-A | 2.72
15.038.0120-0 | 8.64
15.038.0120-A | 8.64
15.038.0121-0 | 8.56
15.038.0121-A | 8.56
15.038.0122-0 | 23.93
15.038.0122-A | 23.93
15.038.0130-0 | 0.61
15.038.0130-A | 0.61
15.038.0131-0 | 0.86
15.038.0131-A | 0.86
15.038.0132-0 | 1.79
15.038.0132-A | 1.79
15.038.0133-0 | 3.72
15.038.0133-A | 3.72
15.038.0134-0 | 5.65
15.038.0134-A | 5.65
15.038.0135-0 | 8.03
15.038.0135-A | 8.03
15.038.0140-0 | 0.33
15.038.0140-A | 0.33
15.038.0141-0 | 0.51
15.038.0141-A | 0.51
15.038.0142-0 | 1.42
15.038.0142-A | 1.42
15.038.0143-0 | 1.57
15.038.0143-A | 1.57
15.038.0144-0 | 3.96
15.038.0144-A | 3.96
15.038.0145-0 | 5.97
15.038.0145-A | 5.97
15.038.0150-0 | 1.79
15.038.0150-A | 1.79
15.038.0151-0 | 2.41
15.038.0151-A | 2.41
15.038.0152-0 | 6.81
15.038.0152-A | 6.81
15.038.0153-0 | 14.25
15.038.0153-A | 14.25
15.038.0154-0 | 12.44
15.038.0154-A | 12.44
15.038.0155-0 | 30.35
15.038.0155-A | 30.35
15.038.0160-0 | 4.05
15.038.0160-A | 4.05
15.038.0161-0 | 7.28
15.038.0161-A | 7.28
15.038.0162-0 | 13.59
15.038.0162-A | 13.59
15.038.0165-0 | 7.23
15.038.0165-A | 7.23
15.038.0166-0 | 14.01
15.038.0166-A | 14.01
15.038.0170-0 | 3.89
15.038.0170-A | 3.89
15.038.0171-0 | 7
15.038.0171-A | 7
15.038.0172-0 | 12.5
15.038.0172-A | 12.5
15.038.0173-0 | 14.63
15.038.0173-A | 14.63
15.038.0174-0 | 23.45
15.038.0174-A | 23.45
15.038.0175-0 | 53.4
15.038.0175-A | 53.4
15.038.0176-0 | 97.93
15.038.0176-A | 97.93
15.038.0177-0 | 137.6
15.038.0177-A | 137.6
15.038.0178-0 | 286.86
15.038.0178-A | 286.86
15.038.0185-0 | 7.65
15.038.0185-A | 7.65
15.038.0186-0 | 11.69
15.038.0186-A | 11.69
15.038.0190-0 | 12.07
15.038.0190-A | 12.07
15.038.0200-0 | 0.44
15.038.0200-A | 0.44
15.038.0201-0 | 0.49
15.038.0201-A | 0.49
15.038.0202-0 | 1.09
15.038.0202-A | 1.09
15.038.0203-0 | 2.14
15.038.0203-A | 2.14
15.038.0204-0 | 4.32
15.038.0204-A | 4.32
15.038.0205-0 | 4.95
15.038.0205-A | 4.95
15.038.0206-0 | 2.56
15.038.0206-A | 2.56
15.038.0207-0 | 7.06
15.038.0207-A | 7.06
15.038.0208-0 | 10.75
15.038.0208-A | 10.75
15.038.0209-0 | 17.66
15.038.0209-A | 17.66
15.038.0210-0 | 28.11
15.038.0210-A | 28.11
15.038.0215-0 | 5.43
15.038.0215-A | 5.43
15.038.0216-0 | 8.85
15.038.0216-A | 8.85
15.038.0217-0 | 9.96
15.038.0217-A | 9.96
15.038.0218-0 | 10.91
15.038.0218-A | 10.91
15.038.0219-0 | 17.72
15.038.0219-A | 17.72
15.038.0220-0 | 107.67
15.038.0220-A | 107.67
15.038.0221-0 | 150.32
15.038.0221-A | 150.32
15.038.0222-0 | 203.38
15.038.0222-A | 203.38
15.038.0230-0 | 10.67
15.038.0230-A | 10.67
15.038.0231-0 | 12.11
15.038.0231-A | 12.11
15.038.0232-0 | 17.29
15.038.0232-A | 17.29
15.038.0233-0 | 20.52
15.038.0233-A | 20.52
15.038.0234-0 | 31.02
15.038.0234-A | 31.02
15.038.0235-0 | 136.25
15.038.0235-A | 136.25
15.038.0236-0 | 159.52
15.038.0236-A | 159.52
15.038.0237-0 | 228.36
15.038.0237-A | 228.36
15.038.0240-0 | 5.97
15.038.0240-A | 5.97
15.038.0241-0 | 7.32
15.038.0241-A | 7.32
15.038.0242-0 | 12.04
15.038.0242-A | 12.04
15.038.0243-0 | 18.32
15.038.0243-A | 18.32
15.038.0244-0 | 18.63
15.038.0244-A | 18.63
15.038.0245-0 | 30.21
15.038.0245-A | 30.21
15.038.0250-0 | 0.29
15.038.0250-A | 0.29
15.038.0251-0 | 0.53
15.038.0251-A | 0.53
15.038.0252-0 | 1.17
15.038.0252-A | 1.17
15.038.0253-0 | 1.98
15.038.0253-A | 1.98
15.038.0254-0 | 3.34
15.038.0254-A | 3.34
15.038.0255-0 | 3.34
15.038.0255-A | 3.34
15.038.0256-0 | 8.04
15.038.0256-A | 8.04
15.038.0257-0 | 46.01
15.038.0257-A | 46.01
15.038.0260-0 | 1.45
15.038.0260-A | 1.45
15.038.0261-0 | 2.12
15.038.0261-A | 2.12
15.038.0262-0 | 2.21
15.038.0262-A | 2.21
15.038.0263-0 | 2.61
15.038.0263-A | 2.61
15.038.0264-0 | 2.46
15.038.0264-A | 2.46
15.038.0265-0 | 3.12
15.038.0265-A | 3.12
15.038.0266-0 | 5.44
15.038.0266-A | 5.44
15.038.0267-0 | 6.43
15.038.0267-A | 6.43
15.038.0268-0 | 7.25
15.038.0268-A | 7.25
15.038.0269-0 | 8.58
15.038.0269-A | 8.58
15.038.0270-0 | 9.85
15.038.0270-A | 9.85
15.038.0271-0 | 11.58
15.038.0271-A | 11.58
15.038.0272-0 | 33.7
15.038.0272-A | 33.7
15.038.0273-0 | 22.68
15.038.0273-A | 22.68
15.038.0280-0 | 0.82
15.038.0280-A | 0.82
15.038.0281-0 | 0.76
15.038.0281-A | 0.76
15.038.0282-0 | 1.3
15.038.0282-A | 1.3
15.038.0283-0 | 2.42
15.038.0283-A | 2.42
15.038.0284-0 | 4.65
15.038.0284-A | 4.65
15.038.0285-0 | 6.94
15.038.0285-A | 6.94
15.038.0286-0 | 12.47
15.038.0286-A | 12.47
15.038.0287-0 | 30.66
15.038.0287-A | 30.66
15.038.0288-0 | 47.03
15.038.0288-A | 47.03
15.038.0290-0 | 1.11
15.038.0290-A | 1.11
15.038.0291-0 | 1.41
15.038.0291-A | 1.41
15.038.0292-0 | 1.78
15.038.0292-A | 1.78
15.038.0293-0 | 3.5
15.038.0293-A | 3.5
15.038.0294-0 | 6.44
15.038.0294-A | 6.44
15.038.0295-0 | 10.8
15.038.0295-A | 10.8
15.038.0296-0 | 19.45
15.038.0296-A | 19.45
15.038.0297-0 | 31.13
15.038.0297-A | 31.13
15.038.0298-0 | 73.15
15.038.0298-A | 73.15
15.038.0300-0 | 1.47
15.038.0300-A | 1.47
15.038.0301-0 | 1.61
15.038.0301-A | 1.61
15.038.0302-0 | 4.11
15.038.0302-A | 4.11
15.038.0303-0 | 7.37
15.038.0303-A | 7.37
15.038.0304-0 | 7.99
15.038.0304-A | 7.99
15.038.0305-0 | 20.45
15.038.0305-A | 20.45
15.038.0306-0 | 27.12
15.038.0306-A | 27.12
15.038.0307-0 | 42.74
15.038.0307-A | 42.74
15.038.0308-0 | 92.77
15.038.0308-A | 92.77
15.038.0320-0 | 0.5
15.038.0320-A | 0.5
15.038.0321-0 | 0.85
15.038.0321-A | 0.85
15.038.0322-0 | 2.62
15.038.0322-A | 2.62
15.038.0323-0 | 3.63
15.038.0323-A | 3.63
15.038.0324-0 | 4.26
15.038.0324-A | 4.26
15.038.0325-0 | 16.76
15.038.0325-A | 16.76
15.038.0326-0 | 37
15.038.0326-A | 37
15.038.0327-0 | 45.43
15.038.0327-A | 45.43
15.038.0328-0 | 145.58
15.038.0328-A | 145.58
15.038.0335-0 | 0.31
15.038.0335-A | 0.31
15.038.0336-0 | 0.46
15.038.0336-A | 0.46
15.038.0337-0 | 1.24
15.038.0337-A | 1.24
15.038.0338-0 | 2.72
15.038.0338-A | 2.72
15.038.0339-0 | 3.16
15.038.0339-A | 3.16
15.038.0340-0 | 9.24
15.038.0340-A | 9.24
15.038.0341-0 | 12.05
15.038.0341-A | 12.05
15.038.0342-0 | 21.84
15.038.0342-A | 21.84
15.038.0343-0 | 43.13
15.038.0343-A | 43.13
15.038.0350-0 | 1.72
15.038.0350-A | 1.72
15.038.0351-0 | 2.38
15.038.0351-A | 2.38
15.038.0355-0 | 0.41
15.038.0355-A | 0.41
15.038.0356-0 | 0.51
15.038.0356-A | 0.51
15.038.0357-0 | 1.19
15.038.0357-A | 1.19
15.038.0358-0 | 2.41
15.038.0358-A | 2.41
15.038.0359-0 | 2.65
15.038.0359-A | 2.65
15.038.0360-0 | 8.4
15.038.0360-A | 8.4
15.038.0361-0 | 12.29
15.038.0361-A | 12.29
15.038.0362-0 | 28.17
15.038.0362-A | 28.17
15.038.0363-0 | 48.87
15.038.0363-A | 48.87
15.038.0365-0 | 0.89
15.038.0365-A | 0.89
15.038.0366-0 | 2.23
15.038.0366-A | 2.23
15.038.0367-0 | 2.61
15.038.0367-A | 2.61
15.038.0368-0 | 6.7
15.038.0368-A | 6.7
15.038.0375-0 | 5.84
15.038.0375-A | 5.84
15.038.0376-0 | 7.24
15.038.0376-A | 7.24
15.038.0377-0 | 19.53
15.038.0377-A | 19.53
15.038.0385-0 | 0.54
15.038.0385-A | 0.54
15.038.0386-0 | 0.73
15.038.0386-A | 0.73
15.038.0387-0 | 2.32
15.038.0387-A | 2.32
15.038.0388-0 | 5.62
15.038.0388-A | 5.62
15.038.0389-0 | 5.96
15.038.0389-A | 5.96
15.038.0390-0 | 18.84
15.038.0390-A | 18.84
15.038.0391-0 | 34.74
15.038.0391-A | 34.74
15.038.0392-0 | 58.9
15.038.0392-A | 58.9
15.038.0393-0 | 109.87
15.038.0393-A | 109.87
15.038.0400-0 | 2.33
15.038.0400-A | 2.33
15.038.0401-0 | 4.45
15.038.0401-A | 4.45
15.038.0402-0 | 6
15.038.0402-A | 6
15.038.0403-0 | 6.15
15.038.0403-A | 6.15
15.038.0404-0 | 5
15.038.0404-A | 5
15.038.0405-0 | 8.51
15.038.0405-A | 8.51
15.038.0406-0 | 10.89
15.038.0406-A | 10.89
15.038.0407-0 | 29.77
15.038.0407-A | 29.77
15.038.0408-0 | 45.42
15.038.0408-A | 45.42
15.038.0409-0 | 88.28
15.038.0409-A | 88.28
15.038.0415-0 | 3.74
15.038.0415-A | 3.74
15.038.0416-0 | 12.31
15.038.0416-A | 12.31
15.038.0420-0 | 4.51
15.038.0420-A | 4.51
15.038.0421-0 | 5.49
15.038.0421-A | 5.49
15.038.0422-0 | 8.81
15.038.0422-A | 8.81
15.038.0423-0 | 17.09
15.038.0423-A | 17.09
15.038.0424-0 | 17.42
15.038.0424-A | 17.42
15.038.0425-0 | 46.73
15.038.0425-A | 46.73
15.038.0426-0 | 87.68
15.038.0426-A | 87.68
15.038.0427-0 | 138.19
15.038.0427-A | 138.19
15.038.0428-0 | 274.35
15.038.0428-A | 274.35
15.038.0430-0 | 1.2
15.038.0430-A | 1.2
15.038.0431-0 | 1.34
15.038.0431-A | 1.34
15.038.0432-0 | 2.21
15.038.0432-A | 2.21
15.038.0433-0 | 6.85
15.038.0433-A | 6.85
15.038.0435-0 | 0.84
15.038.0435-A | 0.84
15.038.0436-0 | 1
15.038.0436-A | 1
15.038.0437-0 | 1.13
15.038.0437-A | 1.13
15.038.0438-0 | 3.13
15.038.0438-A | 3.13
15.038.0439-0 | 7.11
15.038.0439-A | 7.11
15.038.0440-0 | 12.27
15.038.0440-A | 12.27
15.038.0445-0 | 1.85
15.038.0445-A | 1.85
15.038.0446-0 | 2.88
15.038.0446-A | 2.88
15.038.0447-0 | 2.94
15.038.0447-A | 2.94
15.038.0448-0 | 6.35
15.038.0448-A | 6.35
15.038.0455-0 | 3.41
15.038.0455-A | 3.41
15.038.0456-0 | 3.48
15.038.0456-A | 3.48
15.038.0457-0 | 4.3
15.038.0457-A | 4.3
15.038.0458-0 | 6.75
15.038.0458-A | 6.75
15.038.0465-0 | 3
15.038.0465-A | 3
15.038.0466-0 | 3.18
15.038.0466-A | 3.18
15.038.0467-0 | 3
15.038.0467-A | 3
15.038.0470-0 | 5.53
15.038.0470-A | 5.53
15.038.0471-0 | 5.61
15.038.0471-A | 5.61
15.038.0472-0 | 6.25
15.038.0472-A | 6.25
15.038.0473-0 | 12.04
15.038.0473-A | 12.04
15.041.0001-0 | 18.89
15.041.0001-A | 18.23
15.041.0002-0 | 29.04
15.041.0002-A | 28.31
15.041.0003-0 | 35.32
15.041.0003-A | 34.54
15.041.0004-0 | 54.73
15.041.0004-A | 53.89
15.041.0005-0 | 75.06
15.041.0005-A | 74.12
15.041.0006-0 | 100.98
15.041.0006-A | 99.83
15.041.0007-0 | 138.86
15.041.0007-A | 137.5
15.041.0008-0 | 194.02
15.041.0008-A | 192.46
15.041.0009-0 | 237.92
15.041.0009-A | 235.83
15.041.0020-0 | 30.38
15.041.0020-A | 29.72
15.041.0025-0 | 47.28
15.041.0025-A | 46.55
15.041.0030-0 | 70.68
15.041.0030-A | 69.89
15.041.0035-0 | 110.82
15.041.0035-A | 109.88
15.045.0010-0 | 7
15.045.0010-A | 6.17
15.045.0011-0 | 8.66
15.045.0011-A | 7.61
15.045.0012-0 | 10.52
15.045.0012-A | 9.26
15.045.0013-0 | 13.37
15.045.0013-A | 11.91
15.045.0014-0 | 15.32
15.045.0014-A | 13.65
15.045.0015-0 | 24.33
15.045.0015-A | 21.71
15.045.0016-0 | 30.92
15.045.0016-A | 27.52
15.045.0017-0 | 46.43
15.045.0017-A | 41.15
15.045.0018-0 | 72.62
15.045.0018-A | 65.11
15.045.0025-0 | 10.64
15.045.0025-A | 9.22
15.045.0026-0 | 12.41
15.045.0026-A | 10.75
15.045.0027-0 | 15.07
15.045.0027-A | 13.06
15.045.0028-0 | 16.84
15.045.0028-A | 14.59
15.045.0029-0 | 23.05
15.045.0029-A | 19.97
15.045.0030-0 | 28.37
15.045.0030-A | 24.58
15.045.0031-0 | 42.56
15.045.0031-A | 36.88
15.045.0032-0 | 53.2
15.045.0032-A | 46.1
15.045.0033-0 | 67.39
15.045.0033-A | 58.39
15.045.0050-0 | 12.41
15.045.0050-A | 10.75
15.045.0051-0 | 14.18
15.045.0051-A | 12.29
15.045.0052-0 | 19.51
15.045.0052-A | 16.9
15.045.0053-0 | 19.86
15.045.0053-A | 17.21
15.045.0054-0 | 24.83
15.045.0054-A | 21.51
15.045.0055-0 | 39.02
15.045.0055-A | 33.8
15.045.0056-0 | 70.94
15.045.0056-A | 61.47
15.045.0057-0 | 81.58
15.045.0057-A | 70.69
15.045.0058-0 | 102.87
15.045.0058-A | 89.13
15.045.0065-1 | 4.43
15.045.0065-B | 3.84
15.045.0066-1 | 5.32
15.045.0066-B | 4.61
15.045.0067-1 | 6.56
15.045.0067-B | 5.68
15.045.0068-1 | 7.8
15.045.0068-B | 6.76
15.045.0069-1 | 8.86
15.045.0069-B | 7.68
15.045.0070-1 | 14.18
15.045.0070-B | 12.29
15.045.0071-1 | 17.73
15.045.0071-B | 15.36
15.045.0072-1 | 26.6
15.045.0072-B | 23.05
15.045.0073-1 | 35.47
15.045.0073-B | 30.73
15.045.0075-0 | 3.1
15.045.0075-A | 2.68
15.045.0076-0 | 3.72
15.045.0076-A | 3.22
15.045.0077-0 | 4.61
15.045.0077-A | 3.99
15.045.0078-0 | 5.32
15.045.0078-A | 4.61
15.045.0079-0 | 6.2
15.045.0079-A | 5.37
15.045.0080-0 | 9.93
15.045.0080-A | 8.6
15.045.0081-0 | 12.41
15.045.0081-A | 10.75
15.045.0082-0 | 19.51
15.045.0082-A | 16.9
15.045.0083-0 | 24.83
15.045.0083-A | 21.51
15.045.0084-0 | 1.41
15.045.0084-A | 1.22
15.045.0085-0 | 1.77
15.045.0085-A | 1.53
15.045.0086-0 | 2.12
15.045.0086-A | 1.84
15.045.0087-0 | 2.48
15.045.0087-A | 2.15
15.045.0090-0 | 5.67
15.045.0090-A | 4.91
15.045.0091-0 | 7.09
15.045.0091-A | 6.14
15.045.0092-0 | 10.64
15.045.0092-A | 9.22
15.045.0093-0 | 14.18
15.045.0093-A | 12.29
15.045.0094-0 | 17.73
15.045.0094-A | 15.36
15.045.0095-0 | 21.28
15.045.0095-A | 18.44
15.045.0096-0 | 24.83
15.045.0096-A | 21.51
15.045.0097-0 | 28.37
15.045.0097-A | 24.58
15.045.0098-0 | 31.92
15.045.0098-A | 27.66
15.045.0100-0 | 6.34
15.045.0100-A | 5.54
15.045.0101-0 | 7.35
15.045.0101-A | 6.44
15.045.0102-0 | 9.23
15.045.0102-A | 8.09
15.045.0103-0 | 13.89
15.045.0103-A | 12.18
15.045.0104-0 | 19
15.045.0104-A | 16.72
15.045.0105-0 | 23.98
15.045.0105-A | 21.13
15.045.0106-0 | 29.96
15.045.0106-A | 26.41
15.045.0107-0 | 33.82
15.045.0107-A | 29.84
15.045.0108-0 | 43.35
15.045.0108-A | 38.23
15.045.0110-0 | 11.37
15.045.0110-A | 9.88
15.045.0111-0 | 55.79
15.045.0111-A | 48.37
15.045.0115-0 | 18.31
15.045.0115-A | 15.94
15.045.0116-0 | 88.84
15.045.0116-A | 77.05
15.045.0120-0 | 26.55
15.045.0120-A | 23.16
15.045.0121-0 | 127.3
15.045.0121-A | 110.46
15.046.0010-0 | 15.37
15.046.0010-A | 13.41
15.046.0011-0 | 16.96
15.046.0011-A | 14.8
15.046.0012-0 | 20.71
15.046.0012-A | 18.09
15.046.0013-0 | 24.37
15.046.0013-A | 21.31
15.046.0014-0 | 32.18
15.046.0014-A | 28.11
15.046.0015-0 | 55.55
15.046.0015-A | 48.55
15.046.0016-0 | 91.6
15.046.0016-A | 79.92
15.046.0017-0 | 103.44
15.046.0017-A | 90.49
15.046.0018-0 | 127.17
15.046.0018-A | 111.48
15.047.0010-0 | 25.43
15.047.0010-A | 24.72
15.047.0011-0 | 32.36
15.047.0011-A | 31.56
15.047.0012-0 | 37.35
15.047.0012-A | 36.41
15.047.0013-0 | 40.92
15.047.0013-A | 39.87
15.047.0014-0 | 43.77
15.047.0014-A | 42.68
15.047.0015-0 | 72.27
15.047.0015-A | 71.09
15.047.0016-0 | 84.06
15.047.0016-A | 82.73
15.047.0017-0 | 87.81
15.047.0017-A | 86.39
15.047.0018-0 | 108.8
15.047.0018-A | 107.15
15.058.0010-0 | 22.58
15.058.0010-A | 22.58
15.058.0015-0 | 23.71
15.058.0015-A | 23.71
15.058.0020-0 | 27.75
15.058.0020-A | 27.75
15.058.0050-0 | 17.9
15.058.0050-A | 17.9
15.058.0055-0 | 20.57
15.058.0055-A | 20.57
15.058.0060-0 | 21.71
15.058.0060-A | 21.71
15.065.0010-0 | 1381.61
15.065.0010-A | 1266.59
15.065.0011-0 | 1555.17
15.065.0011-A | 1440.18
15.065.0015-0 | 2003.69
15.065.0015-A | 1816.28
15.065.0016-0 | 2194.81
15.065.0016-A | 2007.39
15.065.0020-0 | 2890.35
15.065.0020-A | 2625.96
15.065.0021-0 | 3036.43
15.065.0021-A | 2775.02
15.065.0025-0 | 3525.54
15.065.0025-A | 3246.15
15.065.0026-0 | 4317.23
15.065.0026-A | 3955.34
15.066.0001-1 | 76.92
15.066.0001-B | 76.92
15.066.0002-1 | 113.57
15.066.0002-B | 113.57
15.066.0003-1 | 149.32
15.066.0003-B | 149.32
15.066.0004-0 | 262.14
15.066.0004-A | 262.14
15.066.0006-0 | 71.22
15.066.0006-A | 71.22
15.066.0007-0 | 106.37
15.066.0007-A | 106.37
15.066.0012-0 | 37.95
15.066.0012-A | 37.95
15.066.0013-0 | 44.89
15.066.0013-A | 44.89
15.066.0021-0 | 41.18
15.066.0021-A | 41.18
15.066.0022-0 | 43.56
15.066.0022-A | 43.56
15.066.0023-0 | 184.06
15.066.0023-A | 184.06
15.066.0024-0 | 188.86
15.066.0024-A | 188.86
15.066.0025-0 | 195.36
15.066.0025-A | 195.36
15.066.0026-0 | 206.36
15.066.0026-A | 206.36
15.066.0027-0 | 211.36
15.066.0027-A | 211.36
15.066.0028-0 | 188.86
15.066.0028-A | 188.86
15.066.0031-1 | 48.41
15.066.0031-B | 48.41
15.066.0032-1 | 50.79
15.066.0032-B | 50.79
15.066.0033-1 | 191.29
15.066.0033-B | 191.29
15.066.0034-1 | 196.09
15.066.0034-B | 196.09
15.066.0035-0 | 202.59
15.066.0035-A | 202.59
15.066.0036-0 | 213.59
15.066.0036-A | 213.59
15.066.0037-0 | 218.59
15.066.0037-A | 218.59
15.066.0038-0 | 181.59
15.066.0038-A | 181.59
15.066.0041-1 | 78.1
15.066.0041-B | 78.1
15.066.0042-1 | 80.48
15.066.0042-B | 80.48
15.066.0043-1 | 255.51
15.066.0043-B | 255.51
15.066.0044-1 | 260.31
15.066.0044-B | 260.31
15.066.0045-0 | 266.81
15.066.0045-A | 266.81
15.066.0046-0 | 277.81
15.066.0046-A | 277.81
15.066.0047-0 | 282.81
15.066.0047-A | 282.81
15.066.0048-0 | 245.81
15.066.0048-A | 245.81
15.066.0051-1 | 475.85
15.066.0051-B | 475.85
15.066.0052-1 | 476.05
15.066.0052-B | 476.05
15.066.0053-1 | 480.85
15.066.0053-B | 480.85
15.066.0054-0 | 487.35
15.066.0054-A | 487.35
15.066.0055-0 | 498.35
15.066.0055-A | 498.35
15.066.0056-0 | 503.35
15.066.0056-A | 503.35
15.066.0057-0 | 466.35
15.066.0057-A | 466.35
15.066.0061-0 | 1119.86
15.066.0061-A | 1119.86
15.066.0062-0 | 1148.05
15.066.0062-A | 1148.05
15.066.0063-0 | 1783.36
15.066.0063-A | 1783.36
15.066.0064-0 | 1980.75
15.066.0064-A | 1980.75
15.066.0065-0 | 2595.41
15.066.0065-A | 2595.41
15.066.0066-0 | 2621.76
15.066.0066-A | 2621.76
15.066.0067-0 | 3992.75
15.066.0067-A | 3992.75
15.066.0068-0 | 1055.8
15.066.0068-A | 1055.8
15.066.0071-0 | 1206.64
15.066.0071-A | 1206.64
15.066.0072-0 | 1234.83
15.066.0072-A | 1234.83
15.066.0073-0 | 1914.58
15.066.0073-A | 1914.58
15.066.0074-0 | 2100
15.066.0074-A | 2100
15.066.0075-0 | 2874.14
15.066.0075-A | 2874.14
15.066.0076-0 | 2741.39
15.066.0076-A | 2741.39
15.066.0077-0 | 4123.79
15.066.0077-A | 4123.79
15.066.0078-0 | 1166.31
15.066.0078-A | 1166.31
15.067.0001-0 | 130.43
15.067.0001-A | 123.79
15.067.0010-0 | 176
15.067.0010-A | 168.42
15.067.0020-0 | 220.64
15.067.0020-A | 212.11
15.067.0030-0 | 68.56
15.067.0030-A | 66.19
15.067.0040-0 | 74.61
15.067.0040-A | 71.77
15.067.0050-0 | 229.23
15.067.0050-A | 225.44
15.067.0060-0 | 237.82
15.067.0060-A | 233.55
15.067.0070-0 | 99.75
15.067.0070-A | 97.38
15.067.0080-0 | 105.79
15.067.0080-A | 102.95
15.067.0090-0 | 289.57
15.067.0090-A | 286.73
15.067.0100-0 | 301.7
15.067.0100-A | 297.91
15.067.0110-0 | 531.57
15.067.0110-A | 527.3
15.067.0120-0 | 535.33
15.067.0120-A | 530.59
15.067.0130-0 | 543.91
15.067.0130-A | 538.7
15.068.0001-0 | 35.47
15.068.0001-A | 30.73
15.068.0005-0 | 37.95
15.068.0005-A | 32.88
15.068.0010-0 | 46.46
15.068.0010-A | 40.26
15.068.0015-0 | 63.85
15.068.0015-A | 55.32
15.068.0020-0 | 97.55
15.068.0020-A | 84.52
15.068.0025-0 | 131.96
15.068.0025-A | 114.33
15.068.0040-0 | 14.18
15.068.0040-A | 12.29
15.068.0045-0 | 17.02
15.068.0045-A | 14.75
15.068.0050-0 | 11.35
15.068.0050-A | 9.83
15.068.0055-0 | 18.44
15.068.0055-A | 15.98
15.068.0060-0 | 12.77
15.068.0060-A | 11.06
15.068.0065-0 | 19.86
15.068.0065-A | 17.21
15.068.0070-0 | 14.54
15.068.0070-A | 12.6
15.068.0075-0 | 21.63
15.068.0075-A | 18.74
15.068.0080-0 | 51.43
15.068.0080-A | 44.56
15.068.0085-0 | 36.18
15.068.0085-A | 31.34
15.068.0090-0 | 36.18
15.068.0090-A | 31.34
15.068.0095-0 | 24.12
15.068.0095-A | 20.89
15.069.0001-0 | 227.03
15.069.0001-A | 200.85
15.069.0010-0 | 227.96
15.069.0010-A | 201.66
15.069.0020-0 | 229.26
15.069.0020-A | 202.79
15.070.0010-0 | 1228.64
15.070.0010-A | 1119.61
15.070.0011-0 | 1589.24
15.070.0011-A | 1448.14
15.070.0012-0 | 1744.77
15.070.0012-A | 1613.02
15.070.0013-0 | 2466.71
15.070.0013-A | 2280.97
15.071.0010-0 | 353.18
15.071.0010-A | 333.61
15.071.0011-0 | 200.74
15.071.0011-A | 190.72
15.071.0012-1 | 444.24
15.071.0012-B | 417.88
15.075.0010-0 | 994.29
15.075.0010-A | 920.9
15.075.0011-0 | 1235.8
15.075.0011-A | 1150.95
15.075.0020-0 | 61.61
15.075.0020-A | 56.87
15.075.0025-0 | 101.88
15.075.0025-A | 96.2
15.080.0010-0 | 905.59
15.080.0010-A | 814.94
15.080.0011-0 | 1009.79
15.080.0011-A | 913.37
15.080.0012-0 | 1224.81
15.080.0012-A | 1120.25
16.001.0050-0 | 80.53
16.001.0050-A | 74.85
16.001.0051-0 | 88.4
16.001.0051-A | 81.58
16.001.0055-0 | 81.3
16.001.0055-A | 75.38
16.001.0056-0 | 95.37
16.001.0056-A | 88.55
16.001.0060-0 | 25.49
16.001.0060-A | 24.31
16.001.0061-0 | 31.39
16.001.0061-A | 29.97
16.001.0065-0 | 960.97
16.001.0065-A | 871.11
16.001.0066-0 | 1266.32
16.001.0066-A | 1158.5
16.001.0067-0 | 1147.2
16.001.0067-A | 1042.37
16.001.0068-0 | 1367.83
16.001.0068-A | 1242.03
16.001.0069-0 | 1390.3
16.001.0069-A | 1270.49
16.001.0070-0 | 1656.85
16.001.0070-A | 1513.08
16.001.0071-0 | 1602.44
16.001.0071-A | 1467.65
16.001.0072-0 | 1910.39
16.001.0072-A | 1748.65
16.001.0073-0 | 2063.42
16.001.0073-A | 1913.66
16.001.0074-0 | 2462.55
16.001.0074-A | 2282.84
16.001.0075-0 | 2313.5
16.001.0075-A | 2148.76
16.001.0076-0 | 2760.79
16.001.0076-A | 2563.1
16.001.0077-0 | 2552.64
16.001.0077-A | 2372.92
16.001.0078-0 | 3046.73
16.001.0078-A | 2831.07
16.001.0079-0 | 2962.59
16.001.0079-A | 2764.15
16.001.0080-0 | 3536.81
16.001.0080-A | 3298.69
16.001.0081-0 | 3270.36
16.001.0081-A | 3049.46
16.001.0082-0 | 3905.12
16.001.0082-A | 3640.04
16.001.0083-0 | 3793.09
16.001.0083-A | 3531.01
16.001.0084-0 | 4530.54
16.001.0084-A | 4216.04
16.001.0085-0 | 32.93
16.001.0085-A | 31.04
16.001.0086-0 | 27.6
16.001.0086-A | 26.18
16.001.0087-0 | 20.22
16.001.0087-A | 19.27
16.001.0088-0 | 24.26
16.001.0088-A | 23.12
16.001.0089-0 | 30.19
16.001.0089-A | 29.01
16.001.0090-0 | 36.22
16.001.0090-A | 34.8
16.001.0091-0 | 38.4
16.001.0091-A | 36.98
16.001.0092-0 | 46.07
16.001.0092-A | 44.37
16.001.0093-0 | 55.02
16.001.0093-A | 53.36
16.001.0094-0 | 66.02
16.001.0094-A | 64.03
16.001.0102-0 | 71.65
16.001.0102-A | 69.75
16.001.0103-0 | 85.97
16.001.0103-A | 83.69
16.001.0110-0 | 13.89
16.001.0110-A | 13.04
16.001.0115-0 | 16.44
16.001.0115-A | 15.44
16.001.0116-0 | 17.05
16.001.0116-A | 16.1
16.001.0117-0 | 20.44
16.001.0117-A | 19.31
16.001.0118-0 | 5.83
16.001.0118-A | 5.35
16.001.0119-0 | 6.98
16.001.0119-A | 6.41
16.002.0005-0 | 75.61
16.002.0005-A | 70.42
16.002.0010-0 | 117.41
16.002.0010-A | 106.74
16.002.0012-0 | 56.41
16.002.0012-A | 51.22
16.002.0015-0 | 24.44
16.002.0015-A | 21.97
16.002.0025-0 | 45.73
16.002.0025-A | 40.92
16.003.0004-0 | 38.28
16.003.0004-A | 33.47
16.003.0020-0 | 16.9
16.003.0020-A | 14.8
16.003.0030-0 | 40.65
16.003.0030-A | 37.73
16.003.0050-0 | 79.13
16.003.0050-A | 71.71
16.004.0015-0 | 31.18
16.004.0015-A | 29.76
16.004.0018-0 | 45.52
16.004.0018-A | 44.1
16.004.0025-0 | 97.83
16.004.0025-A | 93.8
16.004.0030-0 | 81.38
16.004.0030-A | 79.96
16.004.0035-0 | 52.05
16.004.0035-A | 51.01
16.004.0040-0 | 40.32
16.004.0040-A | 39.37
16.004.0042-0 | 39.02
16.004.0042-A | 38.27
16.004.0045-0 | 29.11
16.004.0045-A | 28.16
16.004.0047-0 | 22.22
16.004.0047-A | 21.47
16.004.0050-0 | 51.79
16.004.0050-A | 49.71
16.004.0055-0 | 29.2
16.004.0055-A | 28.3
16.004.0070-0 | 49.78
16.004.0070-A | 48.6
16.005.0001-0 | 46.89
16.005.0001-A | 45.47
16.005.0004-0 | 60.12
16.005.0004-A | 58.7
16.005.0005-0 | 46.32
16.005.0005-A | 45.1
16.005.0006-0 | 45.46
16.005.0006-A | 44.04
16.005.0007-0 | 57.15
16.005.0007-A | 55.73
16.005.0008-0 | 47.71
16.005.0008-A | 46.49
16.005.0012-0 | 35.37
16.005.0012-A | 34.24
16.005.0015-0 | 69.35
16.005.0015-A | 63.11
16.005.0018-0 | 92.02
16.005.0018-A | 85.79
16.005.0025-0 | 55.18
16.005.0025-A | 48.94
16.005.0027-0 | 71.13
16.005.0027-A | 64.8
16.005.0028-0 | 50.99
16.005.0028-A | 45.36
16.005.0030-0 | 35.38
16.005.0030-A | 33.96
16.005.0035-0 | 34.21
16.005.0035-A | 32.79
16.005.0050-0 | 73.46
16.005.0050-A | 67.13
16.005.0052-0 | 73.77
16.005.0052-A | 67.44
16.005.0054-0 | 40.41
16.005.0054-A | 38.99
16.005.0056-0 | 37.23
16.005.0056-A | 35.81
16.005.0058-0 | 80.47
16.005.0058-A | 75.73
16.005.0060-0 | 73.21
16.005.0060-A | 68.47
16.005.0070-0 | 110.63
16.005.0070-A | 110.04
16.005.0075-0 | 129.79
16.005.0075-A | 127.44
16.006.0001-0 | 39.72
16.006.0001-A | 38.53
16.007.0011-0 | 122.42
16.007.0011-A | 120.94
16.007.0012-0 | 177.76
16.007.0012-A | 176.28
16.007.0013-0 | 131.76
16.007.0013-A | 129.54
16.007.0014-0 | 204.29
16.007.0014-A | 202.07
16.007.0015-0 | 269.62
16.007.0015-A | 266.66
16.007.0016-0 | 337.09
16.007.0016-A | 334.13
16.007.0017-0 | 315.09
16.007.0017-A | 311.64
16.007.0018-0 | 402.91
16.007.0018-A | 399.46
16.007.0021-0 | 28.79
16.007.0021-A | 27.37
16.007.0023-0 | 47.18
16.007.0023-A | 45.76
16.007.0025-0 | 58.09
16.007.0025-A | 52.41
16.007.0027-0 | 79.91
16.007.0027-A | 72.53
16.007.0030-0 | 100.23
16.007.0030-A | 91.35
16.007.0038-0 | 52.42
16.007.0038-A | 46.73
16.008.0005-0 | 42.16
16.008.0005-A | 40.74
16.008.0030-0 | 53.51
16.008.0030-A | 52.76
16.009.0001-0 | 115.6
16.009.0001-A | 109.36
16.009.0002-0 | 161.56
16.009.0002-A | 155.33
16.009.0005-0 | 276.18
16.009.0005-A | 269.94
16.011.0005-0 | 284.58
16.011.0005-A | 272.95
16.011.0015-0 | 12312.58
16.011.0015-A | 11618.43
16.011.0030-0 | 349.61
16.011.0030-A | 346.77
16.011.0045-0 | 69.36
16.011.0045-A | 67.64
16.011.0050-0 | 76.89
16.011.0050-A | 75.17
16.012.0005-0 | 323.06
16.012.0005-A | 304.86
16.013.0001-0 | 48.99
16.013.0001-A | 42.44
16.013.0002-0 | 102.3
16.013.0002-A | 88.64
16.013.0004-0 | 20.82
16.013.0004-A | 18.04
16.013.0005-0 | 17.73
16.013.0005-A | 15.36
16.013.0006-0 | 18.65
16.013.0006-A | 16.16
16.013.0007-0 | 15.96
16.013.0007-A | 13.83
16.013.0009-0 | 14.18
16.013.0009-A | 12.29
16.013.0010-0 | 19.22
16.013.0010-A | 16.65
16.013.0015-0 | 63.85
16.013.0015-A | 55.32
16.015.0001-0 | 28.71
16.015.0001-A | 27.77
16.015.0005-0 | 34.36
16.015.0005-A | 33.38
16.015.0010-0 | 23.71
16.015.0010-A | 22.73
16.020.0001-0 | 69.3
16.020.0001-A | 65.51
16.020.0002-0 | 73.05
16.020.0002-A | 69.26
16.020.0003-0 | 90.34
16.020.0003-A | 86.55
16.020.0004-0 | 114.91
16.020.0004-A | 109.98
16.020.0005-0 | 58.91
16.020.0005-A | 55.12
16.020.0006-0 | 157
16.020.0006-A | 152.07
16.020.0008-0 | 63.35
16.020.0008-A | 59.56
16.020.0009-0 | 103.01
16.020.0009-A | 98.08
16.020.0012-0 | 10.31
16.020.0012-A | 9.91
16.021.0002-0 | 112.01
16.021.0002-A | 106.32
16.021.0003-0 | 130.78
16.021.0003-A | 126.52
16.021.0005-0 | 67.6
16.021.0005-A | 61.44
16.022.0002-0 | 109.79
16.022.0002-A | 104.58
16.022.0004-0 | 87.4
16.022.0004-A | 82.19
16.022.0006-0 | 76.83
16.022.0006-A | 71.15
16.022.0010-0 | 49.68
16.022.0010-A | 45.41
16.022.0012-0 | 63.22
16.022.0012-A | 58.95
16.023.0004-0 | 84.26
16.023.0004-A | 78.58
16.023.0005-0 | 123.93
16.023.0005-A | 118.01
16.024.0004-0 | 61.21
16.024.0004-A | 56.95
16.024.0005-0 | 62.67
16.024.0005-A | 58.41
16.024.0006-0 | 58.15
16.024.0006-A | 53.89
16.024.0007-0 | 59.39
16.024.0007-A | 55.13
16.024.0009-0 | 74.7
16.024.0009-A | 70.43
16.024.0015-0 | 118.89
16.024.0015-A | 113.68
16.025.0015-0 | 137.57
16.025.0015-A | 131.65
16.026.0001-0 | 66.29
16.026.0001-A | 60.34
16.026.0002-0 | 81.14
16.026.0002-A | 75.1
16.026.0005-0 | 80.47
16.026.0005-A | 74.9
16.026.0010-0 | 64
16.026.0010-A | 58.43
16.026.0030-0 | 63.35
16.026.0030-A | 56.41
16.027.0001-0 | 84.09
16.027.0001-A | 78.52
16.028.0015-0 | 68.74
16.028.0015-A | 63.17
16.028.0020-0 | 58.27
16.028.0020-A | 51.99
16.028.0022-0 | 58.27
16.028.0022-A | 51.99
16.028.0023-0 | 141.09
16.028.0023-A | 135.52
16.028.0026-0 | 122.54
16.028.0026-A | 118.95
16.028.0030-0 | 32.18
16.028.0030-A | 31.79
16.029.0001-0 | 144.07
16.029.0001-A | 138.11
16.030.0001-0 | 17.82
16.030.0001-A | 17.07
16.030.0005-0 | 9.67
16.030.0005-A | 9.19
16.030.0007-0 | 4.27
16.030.0007-A | 3.97
16.030.0009-0 | 30.15
16.030.0009-A | 29.22
16.030.0010-0 | 101.86
16.030.0010-A | 97.87
16.030.0013-0 | 69.01
16.030.0013-A | 65.56
16.030.0030-0 | 64.8
16.030.0030-A | 60.62
16.031.0025-0 | 76.38
16.031.0025-A | 70.22
16.032.0001-0 | 142.58
16.032.0001-A | 136.82
16.033.0002-0 | 25.06
16.033.0002-A | 24.16
16.034.0003-0 | 83.51
16.034.0003-A | 77.35
16.034.0006-0 | 16
16.034.0006-A | 14.58
16.035.0005-0 | 29.39
16.035.0005-A | 27.97
16.036.0010-0 | 78.11
16.036.0010-A | 75.81
16.036.0015-0 | 93.1
16.036.0015-A | 90.43
16.036.0020-0 | 144.65
16.036.0020-A | 141.61
16.036.0022-0 | 176.89
16.036.0022-A | 173.61
16.036.0025-0 | 33.7
16.036.0025-A | 32.46
16.036.0030-0 | 80.55
16.036.0030-A | 78.26
16.036.0035-0 | 95.92
16.036.0035-A | 93.25
16.036.0040-0 | 148.79
16.036.0040-A | 145.74
16.036.0043-0 | 182.53
16.036.0043-A | 179.25
16.036.0050-0 | 99.93
16.036.0050-A | 97.17
16.036.0055-0 | 118.58
16.036.0055-A | 115.44
16.036.0060-0 | 184.76
16.036.0060-A | 181.25
16.036.0062-0 | 226.15
16.036.0062-A | 222.39
16.036.0065-0 | 44.56
16.036.0065-A | 42.84
16.036.0070-0 | 102.38
16.036.0070-A | 99.61
16.036.0075-0 | 121.4
16.036.0075-A | 118.26
16.036.0080-0 | 188.9
16.036.0080-A | 185.38
16.036.0083-0 | 231.79
16.036.0083-A | 228.03
17.012.0010-0 | 7.9
17.012.0010-A | 6.88
17.012.0011-0 | 10.5
17.012.0011-A | 9.14
17.012.0012-0 | 8.75
17.012.0012-A | 7.73
17.012.0013-0 | 11.35
17.012.0013-A | 9.99
17.012.0015-0 | 11.98
17.012.0015-A | 10.45
17.012.0030-0 | 3.32
17.012.0030-A | 2.93
17.012.0040-0 | 13.64
17.012.0040-A | 12.51
17.013.0030-0 | 48.29
17.013.0030-A | 47.02
17.013.0031-0 | 89.66
17.013.0031-A | 88.01
17.013.0070-0 | 20.04
17.013.0070-A | 18.76
17.013.0095-1 | 26.76
17.013.0095-B | 24.85
17.013.0100-0 | 49.71
17.013.0100-A | 46.15
17.014.0010-0 | 7.5
17.014.0010-A | 7.5
17.014.0015-0 | 4
17.014.0015-A | 4
17.017.0010-0 | 19.72
17.017.0010-A | 17.47
17.017.0020-0 | 6.02
17.017.0020-A | 5.55
17.017.0030-0 | 29.87
17.017.0030-A | 26.87
17.017.0040-0 | 20.74
17.017.0040-A | 18.67
17.017.0041-0 | 10.31
17.017.0041-A | 9.37
17.017.0042-0 | 2.33
17.017.0042-A | 2.14
17.017.0050-0 | 29.04
17.017.0050-A | 26.04
17.017.0053-0 | 11.56
17.017.0053-A | 10.4
17.017.0060-0 | 12.69
17.017.0060-A | 11.37
17.017.0061-0 | 16.35
17.017.0061-A | 14.67
17.017.0062-0 | 9.03
17.017.0062-A | 8.28
17.017.0070-0 | 21.51
17.017.0070-A | 20.54
17.017.0100-0 | 34.45
17.017.0100-A | 31.45
17.017.0110-0 | 22.85
17.017.0110-A | 20.87
17.017.0120-1 | 6.66
17.017.0120-B | 6.18
17.017.0130-0 | 14.11
17.017.0130-A | 12.89
17.017.0140-0 | 6.02
17.017.0140-A | 5.55
17.017.0150-0 | 11.07
17.017.0150-A | 9.95
17.017.0155-0 | 14.95
17.017.0155-A | 13.53
17.017.0160-0 | 13.69
17.017.0160-A | 12.33
17.017.0161-0 | 10.78
17.017.0161-A | 9.66
17.017.0169-0 | 34.71
17.017.0169-A | 31.62
17.017.0175-0 | 13.02
17.017.0175-A | 11.71
17.017.0176-0 | 15.54
17.017.0176-A | 13.82
17.017.0225-0 | 15.35
17.017.0225-A | 13.43
17.017.0227-0 | 4.54
17.017.0227-A | 3.97
17.017.0228-0 | 9.94
17.017.0228-A | 8.74
17.017.0230-0 | 10
17.017.0230-A | 8.8
17.017.0240-0 | 7.15
17.017.0240-A | 6.26
17.017.0245-0 | 27.98
17.017.0245-A | 24.73
17.017.0300-1 | 16.03
17.017.0300-B | 14.61
17.017.0301-0 | 13.32
17.017.0301-A | 12.09
17.017.0320-0 | 15.48
17.017.0320-A | 14.06
17.017.0321-0 | 13.03
17.017.0321-A | 11.8
17.017.0350-0 | 15.09
17.017.0350-A | 14.15
17.017.0360-0 | 15.82
17.017.0360-A | 14.39
17.017.0361-0 | 13.28
17.017.0361-A | 12.05
17.017.0362-0 | 3.95
17.017.0362-A | 3.53
17.017.0365-0 | 14.72
17.017.0365-A | 13.69
17.017.0370-0 | 47.15
17.017.0370-A | 43.59
17.018.0010-0 | 21.42
17.018.0010-A | 18.88
17.018.0015-0 | 7.68
17.018.0015-A | 6.74
17.018.0020-0 | 8.77
17.018.0020-A | 7.8
17.018.0031-0 | 23.45
17.018.0031-A | 21.01
17.018.0041-0 | 4.94
17.018.0041-A | 4.38
17.018.0044-0 | 7.96
17.018.0044-A | 7.18
17.018.0050-0 | 13.34
17.018.0050-A | 12.48
17.018.0060-0 | 28.8
17.018.0060-A | 25.7
17.018.0080-0 | 12.47
17.018.0080-A | 11.16
17.018.0081-0 | 4.76
17.018.0081-A | 4.2
17.018.0082-0 | 11.15
17.018.0082-A | 9.93
17.018.0110-0 | 13.55
17.018.0110-A | 12.24
17.018.0111-0 | 27.11
17.018.0111-A | 24.49
17.018.0112-0 | 21.73
17.018.0112-A | 19.55
17.018.0113-0 | 26.22
17.018.0113-A | 23.6
17.018.0115-0 | 35.12
17.018.0115-A | 31.56
17.018.0116-0 | 5.04
17.018.0116-A | 4.48
17.018.0117-0 | 10.65
17.018.0117-A | 9.61
17.018.0185-0 | 24.99
17.018.0185-A | 22.43
17.018.0190-0 | 28.03
17.018.0190-A | 25.47
17.018.0200-0 | 23.23
17.018.0200-A | 21.49
17.018.0210-0 | 45.58
17.018.0210-A | 43.14
17.018.0250-0 | 12.47
17.018.0250-A | 11.16
17.018.0251-0 | 24.95
17.018.0251-A | 22.33
17.018.0252-0 | 20.65
17.018.0252-A | 18.47
17.018.0253-0 | 25.14
17.018.0253-A | 22.52
17.018.0254-0 | 34.04
17.018.0254-A | 30.48
17.018.0260-0 | 4.72
17.018.0260-A | 4.16
17.018.0265-0 | 36.26
17.018.0265-A | 32.7
17.020.0010-0 | 11.52
17.020.0010-A | 10.4
17.020.0021-0 | 4.98
17.020.0021-A | 4.41
17.020.0030-1 | 66.79
17.020.0030-B | 58.09
17.020.0040-0 | 61.98
17.020.0040-A | 54.31
17.020.0050-0 | 9.16
17.020.0050-A | 8.22
17.020.0060-0 | 9.57
17.020.0060-A | 8.37
17.020.0061-0 | 2.58
17.020.0061-A | 2.24
17.020.0070-0 | 12.14
17.020.0070-A | 11.01
17.020.0071-0 | 16.33
17.020.0071-A | 14.62
17.020.0072-0 | 10.63
17.020.0072-A | 9.5
17.020.0075-0 | 32.67
17.020.0075-A | 29.24
17.025.0005-1 | 33.31
17.025.0005-B | 29.76
17.025.0006-0 | 21.04
17.025.0006-A | 19.73
17.025.0007-0 | 17.03
17.025.0007-A | 15.48
17.025.0008-0 | 21.53
17.025.0008-A | 19.74
17.025.0009-0 | 8.36
17.025.0009-A | 7.43
17.025.0010-0 | 4.8
17.025.0010-A | 4.4
17.025.0040-1 | 2.82
17.025.0040-B | 2.52
17.025.0041-0 | 2.65
17.025.0041-A | 2.35
17.035.0010-0 | 4.89
17.035.0010-A | 4.29
17.035.0020-0 | 6.38
17.035.0020-A | 5.58
17.035.0030-0 | 25.53
17.035.0030-A | 24.93
17.035.0040-0 | 39.92
17.035.0040-A | 39.13
17.035.0045-0 | 6.11
17.035.0045-A | 5.78
17.040.0020-0 | 59.79
17.040.0020-A | 53.11
17.040.0021-0 | 53.97
17.040.0021-A | 47.29
17.040.0022-0 | 30
17.040.0022-A | 26.34
17.040.0024-0 | 11.24
17.040.0024-A | 10.11
17.040.0030-0 | 20.68
17.040.0030-A | 18.12
17.040.0050-0 | 29.77
17.040.0050-A | 26.22
18.002.0010-0 | 196.26
18.002.0010-A | 196.26
18.002.0012-0 | 200.56
18.002.0012-A | 200.56
18.002.0013-0 | 104.57
18.002.0013-A | 104.57
18.002.0014-0 | 320.4
18.002.0014-A | 320.4
18.002.0015-0 | 760.85
18.002.0015-A | 760.85
18.002.0016-0 | 768.71
18.002.0016-A | 768.71
18.002.0019-0 | 111.63
18.002.0019-A | 111.63
18.002.0022-0 | 258.77
18.002.0022-A | 258.77
18.002.0023-0 | 265.45
18.002.0023-A | 265.45
18.002.0026-0 | 176.08
18.002.0026-A | 176.08
18.002.0027-0 | 222.09
18.002.0027-A | 222.09
18.002.0028-0 | 82.3
18.002.0028-A | 82.3
18.002.0029-0 | 217.34
18.002.0029-A | 217.34
18.002.0030-0 | 394.71
18.002.0030-A | 394.71
18.002.0031-0 | 443.56
18.002.0031-A | 443.56
18.002.0040-0 | 279.48
18.002.0040-A | 279.48
18.002.0055-0 | 244.8
18.002.0055-A | 244.8
18.002.0065-0 | 205.05
18.002.0065-A | 205.05
18.002.0070-0 | 285.37
18.002.0070-A | 285.37
18.002.0080-0 | 140.7
18.002.0080-A | 140.7
18.002.0085-0 | 331.83
18.002.0085-A | 331.83
18.002.0090-0 | 422.63
18.002.0090-A | 422.63
18.003.0003-0 | 136.4
18.003.0003-A | 136.4
18.003.0005-0 | 104.16
18.003.0005-A | 104.16
18.003.0007-0 | 992.01
18.003.0007-A | 992.01
18.003.0015-0 | 77.33
18.003.0015-A | 77.33
18.003.0020-0 | 252.53
18.003.0020-A | 252.53
18.004.0001-0 | 416.14
18.004.0001-A | 416.14
18.004.0005-0 | 771.42
18.004.0005-A | 771.42
18.005.0010-0 | 30.53
18.005.0010-A | 29.06
18.005.0012-0 | 35.22
18.005.0012-A | 33.75
18.005.0013-0 | 29.5
18.005.0013-A | 28.03
18.005.0015-0 | 69.65
18.005.0015-A | 69.59
18.005.0018-0 | 12.9
18.005.0018-A | 12.84
18.005.0027-0 | 29.34
18.005.0027-A | 29.28
18.005.0030-0 | 112.42
18.005.0030-A | 112.08
18.005.0035-0 | 51.54
18.005.0035-A | 50.12
18.005.0040-0 | 1164.66
18.005.0040-A | 1163.19
18.006.0005-0 | 69.9
18.006.0005-A | 69.9
18.006.0007-0 | 73.38
18.006.0007-A | 73.38
18.006.0009-0 | 130.63
18.006.0009-A | 130.63
18.006.0014-0 | 73.38
18.006.0014-A | 73.38
18.006.0017-0 | 99.13
18.006.0017-A | 99.13
18.006.0020-0 | 203.16
18.006.0020-A | 203.16
18.006.0023-0 | 132.41
18.006.0023-A | 132.41
18.006.0024-0 | 138.27
18.006.0024-A | 138.27
18.006.0025-0 | 49.72
18.006.0025-A | 49.72
18.006.0026-0 | 94.91
18.006.0026-A | 94.91
18.006.0028-0 | 263.25
18.006.0028-A | 263.25
18.006.0033-0 | 314.79
18.006.0033-A | 314.79
18.006.0037-0 | 211.64
18.006.0037-A | 211.64
18.006.0040-0 | 29.53
18.006.0040-A | 28.06
18.006.0043-0 | 36.8
18.006.0043-A | 35.33
18.006.0050-0 | 29.96
18.006.0050-A | 28.49
18.006.0052-0 | 26.7
18.006.0052-A | 25.23
18.006.0054-0 | 23
18.006.0054-A | 21.53
18.006.0056-0 | 61.06
18.006.0056-A | 58.11
18.007.0039-0 | 55.97
18.007.0039-A | 55.97
18.007.0041-0 | 91.22
18.007.0041-A | 91.22
18.007.0042-0 | 11.5
18.007.0042-A | 11.5
18.007.0043-0 | 4.9
18.007.0043-A | 4.9
18.007.0045-0 | 169.9
18.007.0045-A | 169.9
18.007.0049-0 | 40.47
18.007.0049-A | 40.47
18.007.0051-0 | 40.55
18.007.0051-A | 40.55
18.007.0060-0 | 79.25
18.007.0060-A | 79.25
18.007.0065-0 | 137.78
18.007.0065-A | 137.78
18.007.0070-0 | 28.18
18.007.0070-A | 28.18
18.007.0075-0 | 206.61
18.007.0075-A | 206.61
18.007.0080-0 | 77.18
18.007.0080-A | 77.18
18.007.0090-0 | 208.95
18.007.0090-A | 208.95
18.008.0005-0 | 8.5
18.008.0005-A | 8.5
18.008.0007-0 | 4.5
18.008.0007-A | 4.5
18.009.0058-0 | 28.17
18.009.0058-A | 28.17
18.009.0060-0 | 86.5
18.009.0060-A | 86.5
18.009.0065-0 | 59.28
18.009.0065-A | 59.28
18.009.0066-0 | 57.3
18.009.0066-A | 57.3
18.009.0070-0 | 126
18.009.0070-A | 126
18.009.0073-0 | 231.74
18.009.0073-A | 231.74
18.009.0074-0 | 130.34
18.009.0074-A | 130.34
18.009.0076-0 | 24.24
18.009.0076-A | 24.24
18.009.0078-0 | 21.41
18.009.0078-A | 21.41
18.009.0079-0 | 18.31
18.009.0079-A | 18.31
18.009.0080-0 | 504.45
18.009.0080-A | 504.45
18.009.0086-0 | 31.95
18.009.0086-A | 31.95
18.009.0101-0 | 193.54
18.009.0101-A | 193.54
18.009.0102-0 | 306.23
18.009.0102-A | 306.23
18.009.0105-0 | 65.79
18.009.0105-A | 65.79
18.009.0110-0 | 84.32
18.009.0110-A | 84.32
18.009.0115-0 | 372.65
18.009.0115-A | 372.65
18.009.0120-0 | 367.4
18.009.0120-A | 367.4
18.011.0003-0 | 16.1
18.011.0003-A | 14.68
18.011.0005-0 | 18.68
18.011.0005-A | 17.26
18.012.0090-0 | 39.43
18.012.0090-A | 37.06
18.012.0093-0 | 62.61
18.012.0093-A | 60.24
18.012.0096-0 | 96.28
18.012.0096-A | 93.91
18.012.0100-0 | 142
18.012.0100-A | 139.16
18.012.0102-0 | 190.03
18.012.0102-A | 187.19
18.013.0106-0 | 29.77
18.013.0106-A | 29.77
18.013.0108-0 | 14.27
18.013.0108-A | 14.27
18.013.0109-0 | 13.45
18.013.0109-A | 13.45
18.013.0110-0 | 23.54
18.013.0110-A | 23.54
18.013.0111-0 | 32.69
18.013.0111-A | 32.69
18.013.0112-0 | 30
18.013.0112-A | 30
18.013.0113-0 | 2.13
18.013.0113-A | 2.13
18.013.0115-0 | 0.84
18.013.0115-A | 0.84
18.013.0117-0 | 70.6
18.013.0117-A | 70.6
18.013.0118-0 | 70.6
18.013.0118-A | 70.6
18.013.0119-0 | 61.57
18.013.0119-A | 61.57
18.013.0121-0 | 86.65
18.013.0121-A | 86.65
18.013.0123-0 | 6
18.013.0123-A | 6
18.013.0124-0 | 9.86
18.013.0124-A | 9.86
18.013.0127-0 | 4.49
18.013.0127-A | 4.49
18.013.0128-0 | 11.12
18.013.0128-A | 11.12
18.013.0130-0 | 9.88
18.013.0130-A | 9.88
18.013.0133-0 | 3.32
18.013.0133-A | 3.32
18.013.0136-0 | 2.02
18.013.0136-A | 2.02
18.013.0140-0 | 25.83
18.013.0140-A | 25.83
18.013.0143-0 | 7.57
18.013.0143-A | 7.57
18.013.0144-0 | 1.26
18.013.0144-A | 1.26
18.013.0146-0 | 153.26
18.013.0146-A | 153.26
18.013.0148-0 | 294.27
18.013.0148-A | 294.27
18.013.0155-0 | 23.28
18.013.0155-A | 23.28
18.013.0156-0 | 25.21
18.013.0156-A | 25.21
18.013.0158-0 | 312.73
18.013.0158-A | 310.36
18.013.0165-0 | 12.74
18.013.0165-A | 12.74
18.013.0170-0 | 101.97
18.013.0170-A | 101.97
18.015.0036-0 | 2070
18.015.0036-A | 2070
18.015.0037-0 | 2175.8
18.015.0037-A | 2175.8
18.015.0039-0 | 3910.5
18.015.0039-A | 3910.5
18.015.0040-0 | 3245
18.015.0040-A | 3245
18.015.0042-0 | 4680
18.015.0042-A | 4680
18.015.0043-0 | 3971
18.015.0043-A | 3971
18.015.0045-0 | 5280
18.015.0045-A | 5280
18.015.0046-0 | 4801.5
18.015.0046-A | 4801.5
18.015.0048-0 | 6352.5
18.015.0048-A | 6352.5
18.015.0049-0 | 6352.5
18.015.0049-A | 6352.5
18.015.0052-0 | 8010.2
18.015.0052-A | 8010.2
18.015.0053-0 | 8010.2
18.015.0053-A | 8010.2
18.015.0055-0 | 9353.3
18.015.0055-A | 9353.3
18.015.0056-0 | 9353.3
18.015.0056-A | 9353.3
18.015.0060-0 | 419.29
18.015.0060-A | 419.29
18.015.0062-0 | 924.84
18.015.0062-A | 924.84
18.015.0064-0 | 1210
18.015.0064-A | 1210
18.015.0066-0 | 2224.7
18.015.0066-A | 2224.7
18.015.0070-0 | 1009
18.015.0070-A | 1009
18.015.0072-0 | 1540.5
18.015.0072-A | 1540.5
18.015.0074-0 | 3022
18.015.0074-A | 3022
18.015.0076-0 | 4700
18.015.0076-A | 4700
18.015.0078-0 | 5593.5
18.015.0078-A | 5593.5
18.015.0080-0 | 408.91
18.015.0080-A | 408.91
18.015.0081-0 | 616.97
18.015.0081-A | 616.97
18.015.0082-0 | 1498.1
18.015.0082-A | 1498.1
18.015.0083-0 | 812.67
18.015.0083-A | 812.67
18.015.0084-0 | 579.5
18.015.0084-A | 579.5
18.015.0085-0 | 386.99
18.015.0085-A | 386.99
18.016.0001-0 | 5036.61
18.016.0001-A | 5022.4
18.016.0002-0 | 4164.36
18.016.0002-A | 4153.22
18.016.0003-0 | 3385.94
18.016.0003-A | 3377.94
18.016.0004-0 | 357.57
18.016.0004-A | 354.4
18.016.0005-0 | 311.42
18.016.0005-A | 308.25
18.016.0006-0 | 382.19
18.016.0006-A | 377.45
18.016.0007-0 | 417.14
18.016.0007-A | 411.46
18.016.0008-0 | 483.36
18.016.0008-A | 477.2
18.016.0010-0 | 1534.94
18.016.0010-A | 1525.47
18.016.0015-0 | 4688.09
18.016.0015-A | 4673.88
18.016.0020-0 | 406.04
18.016.0020-A | 403.67
18.016.0025-0 | 961.4
18.016.0025-A | 961.4
18.016.0027-0 | 1061.44
18.016.0027-A | 1056.7
18.016.0030-0 | 1996.05
18.016.0030-A | 1980.92
18.016.0035-0 | 2096.42
18.016.0035-A | 2081.29
18.016.0040-0 | 597.2
18.016.0040-A | 593.88
18.016.0042-0 | 1318.61
18.016.0042-A | 1313.87
18.016.0045-0 | 770.15
18.016.0045-A | 759.95
18.016.0050-0 | 832.61
18.016.0050-A | 832.61
18.016.0051-0 | 771.01
18.016.0051-A | 771.01
18.016.0055-0 | 700.26
18.016.0055-A | 700.26
18.016.0060-0 | 928.2
18.016.0060-A | 921.1
18.016.0070-0 | 2171.03
18.016.0070-A | 2151.13
18.016.0080-0 | 945.41
18.016.0080-A | 943.04
18.016.0100-0 | 245.47
18.016.0100-A | 240.73
18.016.0105-0 | 103.97
18.016.0105-A | 99.23
18.016.0106-0 | 129.97
18.016.0106-A | 125.23
18.016.0107-0 | 115.47
18.016.0107-A | 110.73
18.016.0108-0 | 124.04
18.016.0108-A | 119.3
18.016.0110-0 | 218.47
18.016.0110-A | 213.73
18.016.0111-0 | 245.47
18.016.0111-A | 240.73
18.016.0120-0 | 275.47
18.016.0120-A | 270.73
18.016.0125-0 | 90.96
18.016.0125-A | 88.5
18.016.0130-0 | 315.47
18.016.0130-A | 310.73
18.016.0135-0 | 225.47
18.016.0135-A | 220.73
18.016.0140-0 | 535.65
18.016.0140-A | 530.91
18.017.0020-0 | 98
18.017.0020-A | 98
18.017.0021-0 | 168
18.017.0021-A | 168
18.017.0022-0 | 302.5
18.017.0022-A | 302.5
18.017.0025-0 | 353.44
18.017.0025-A | 353.44
18.017.0028-0 | 589.07
18.017.0028-A | 589.07
18.017.0030-0 | 201.27
18.017.0030-A | 201.27
18.017.0035-0 | 805.06
18.017.0035-A | 805.06
18.017.0040-0 | 2476.16
18.017.0040-A | 2476.16
18.017.0050-0 | 1196.8
18.017.0050-A | 1196.8
18.017.0055-0 | 8639.72
18.017.0055-A | 8639.72
18.017.0070-0 | 93.27
18.017.0070-A | 93.27
18.017.0075-0 | 618.53
18.017.0075-A | 618.53
18.017.0080-0 | 1484.46
18.017.0080-A | 1484.46
18.018.0010-0 | 231
18.018.0010-A | 231
18.018.0015-0 | 1027
18.018.0015-A | 1027
18.018.0018-0 | 1334
18.018.0018-A | 1334
18.018.0020-0 | 1848
18.018.0020-A | 1848
18.018.0025-0 | 4558.18
18.018.0025-A | 4558.18
18.018.0030-0 | 657
18.018.0030-A | 657
18.018.0032-0 | 769
18.018.0032-A | 769
18.018.0050-0 | 402.71
18.018.0050-A | 402.71
18.018.0070-0 | 1306.91
18.018.0070-A | 1306.91
18.018.0080-0 | 723.99
18.018.0080-A | 723.99
18.018.0090-0 | 796.95
18.018.0090-A | 796.95
18.018.0100-0 | 2415.19
18.018.0100-A | 2415.19
18.019.0010-0 | 20.28
18.019.0010-A | 20.28
18.019.0012-0 | 458.35
18.019.0012-A | 458.35
18.021.0025-0 | 125.9
18.021.0025-A | 125.9
18.021.0030-0 | 148.22
18.021.0030-A | 148.22
18.021.0035-0 | 233.31
18.021.0035-A | 233.31
18.021.0040-0 | 551.42
18.021.0040-A | 551.42
18.021.0042-0 | 744.59
18.021.0042-A | 744.59
18.021.0043-0 | 1462.59
18.021.0043-A | 1462.59
18.021.0045-0 | 896.62
18.021.0045-A | 896.62
18.021.0060-0 | 6767.14
18.021.0060-A | 6767.14
18.021.0065-0 | 15847.84
18.021.0065-A | 15847.84
18.021.0070-0 | 40428.01
18.021.0070-A | 40428.01
18.021.0100-0 | 40554.29
18.021.0100-A | 40554.29
18.021.0105-0 | 75709.19
18.021.0105-A | 75709.19
18.022.0010-0 | 339.48
18.022.0010-A | 314.5
18.022.0011-0 | 376.69
18.022.0011-A | 350.25
18.022.0012-0 | 8555.54
18.022.0012-A | 7795.47
18.022.0013-0 | 193.26
18.022.0013-A | 178.43
18.022.0015-0 | 293.8
18.022.0015-A | 272.7
18.023.0010-0 | 710.07
18.023.0010-A | 660.48
18.023.0011-0 | 653.93
18.023.0011-A | 597.97
18.023.0012-0 | 389.21
18.023.0012-A | 369.16
18.023.0013-0 | 297.83
18.023.0013-A | 278.19
18.023.0014-0 | 163.82
18.023.0014-A | 151.48
18.023.0020-0 | 260.18
18.023.0020-A | 241.2
18.024.0001-0 | 815.54
18.024.0001-A | 743.83
18.024.0002-0 | 710.78
18.024.0002-A | 647.69
18.024.0010-0 | 488.09
18.024.0010-A | 443.82
18.024.0050-0 | 4367.28
18.024.0050-A | 4151.22
18.025.0001-0 | 777.35
18.025.0001-A | 777.35
18.025.0005-0 | 593.74
18.025.0005-A | 593.74
18.025.0010-0 | 215.27
18.025.0010-A | 215.27
18.025.0050-0 | 75729.13
18.025.0050-A | 75729.13
18.025.0055-0 | 131631
18.025.0055-A | 131631
18.025.0060-0 | 184228.33
18.025.0060-A | 184228.33
18.025.0065-0 | 241653.97
18.025.0065-A | 241653.97
18.025.0070-0 | 297308
18.025.0070-A | 297308
18.025.0075-0 | 356844.86
18.025.0075-A | 356844.86
18.025.0080-0 | 432601.54
18.025.0080-A | 432601.54
18.025.0085-0 | 471081.12
18.025.0085-A | 471081.12
18.025.0090-0 | 536942.52
18.025.0090-A | 536942.52
18.025.0095-0 | 565003.61
18.025.0095-A | 565003.61
18.025.0150-0 | 4574.85
18.025.0150-A | 4574.85
18.026.0008-0 | 3033.95
18.026.0008-A | 3033.95
18.026.0010-0 | 1918.91
18.026.0010-A | 1918.91
18.026.0012-0 | 1496.65
18.026.0012-A | 1496.65
18.026.0015-0 | 1208.9
18.026.0015-A | 1208.9
18.026.0020-0 | 874.47
18.026.0020-A | 874.47
18.026.0025-0 | 1299.58
18.026.0025-A | 1299.58
18.026.0030-0 | 1770.57
18.026.0030-A | 1770.57
18.027.0040-0 | 70.16
18.027.0040-A | 67.79
18.027.0045-0 | 31.1
18.027.0045-A | 28.73
18.027.0070-0 | 444.62
18.027.0070-A | 442.25
18.027.0072-0 | 450.09
18.027.0072-A | 447.72
18.027.0075-0 | 478.58
18.027.0075-A | 476.21
18.027.0077-0 | 66.87
18.027.0077-A | 61.65
18.027.0089-0 | 265.15
18.027.0089-A | 261.32
18.027.0095-0 | 218.35
18.027.0095-A | 208.88
18.027.0097-0 | 128.87
18.027.0097-A | 119.4
18.027.0100-0 | 131.32
18.027.0100-A | 127.49
18.027.0105-0 | 648.29
18.027.0105-A | 644.46
18.027.0110-0 | 150.77
18.027.0110-A | 148.4
18.027.0112-0 | 196.56
18.027.0112-A | 194.19
18.027.0120-0 | 705.43
18.027.0120-A | 703.06
18.027.0125-0 | 766.56
18.027.0125-A | 764.19
18.027.0130-0 | 168.52
18.027.0130-A | 163.78
18.027.0135-0 | 132
18.027.0135-A | 127.26
18.027.0140-0 | 172.73
18.027.0140-A | 170.36
18.027.0142-0 | 340.03
18.027.0142-A | 333.02
18.027.0143-0 | 265.35
18.027.0143-A | 258.31
18.027.0300-0 | 71.05
18.027.0300-A | 66.31
18.027.0301-0 | 72.06
18.027.0301-A | 67.32
18.027.0302-0 | 82.59
18.027.0302-A | 75.95
18.027.0303-0 | 111.75
18.027.0303-A | 103.69
18.027.0304-0 | 112.81
18.027.0304-A | 104.75
18.027.0305-0 | 104.57
18.027.0305-A | 96.51
18.027.0310-0 | 111.98
18.027.0310-A | 103.92
18.027.0311-0 | 117.62
18.027.0311-A | 109.56
18.027.0312-0 | 110.3
18.027.0312-A | 102.24
18.027.0313-0 | 139.54
18.027.0313-A | 130.07
18.027.0314-0 | 152.39
18.027.0314-A | 142.92
18.027.0315-0 | 135.78
18.027.0315-A | 126.31
18.027.0320-0 | 148.11
18.027.0320-A | 138.64
18.027.0321-0 | 154.76
18.027.0321-A | 145.29
18.027.0322-0 | 143.78
18.027.0322-A | 134.31
18.027.0323-0 | 189.88
18.027.0323-A | 178.51
18.027.0324-0 | 203.79
18.027.0324-A | 192.42
18.027.0325-0 | 178.94
18.027.0325-A | 167.57
18.027.0330-0 | 178.51
18.027.0330-A | 167.14
18.027.0331-0 | 189.79
18.027.0331-A | 178.42
18.027.0332-0 | 175.15
18.027.0332-A | 163.78
18.027.0333-0 | 217.28
18.027.0333-A | 204.49
18.027.0334-0 | 242.98
18.027.0334-A | 230.19
18.027.0335-0 | 209.76
18.027.0335-A | 196.97
18.027.0400-0 | 116
18.027.0400-A | 110.78
18.027.0402-0 | 144.16
18.027.0402-A | 137.52
18.027.0404-0 | 129.38
18.027.0404-A | 124.16
18.027.0406-0 | 117.39
18.027.0406-A | 112.17
18.027.0408-0 | 157.75
18.027.0408-A | 151.11
18.027.0410-0 | 150.8
18.027.0410-A | 144.16
18.027.0415-0 | 124.46
18.027.0415-A | 119.24
18.027.0418-0 | 160.44
18.027.0418-A | 153.8
18.027.0420-0 | 126.23
18.027.0420-A | 121.01
18.027.0422-0 | 109.21
18.027.0422-A | 103.99
18.027.0424-0 | 165.71
18.027.0424-A | 160.49
18.027.0426-0 | 137.66
18.027.0426-A | 132.44
18.027.0430-0 | 94.19
18.027.0430-A | 82.82
18.027.0434-0 | 47.62
18.027.0434-A | 42.88
18.027.0436-0 | 133.68
18.027.0436-A | 124.21
18.027.0438-0 | 220.11
18.027.0438-A | 208.74
18.027.0440-0 | 81.57
18.027.0440-A | 72.1
18.027.0445-0 | 42.23
18.027.0445-A | 39.86
18.027.0450-0 | 36.11
18.027.0450-A | 33.74
18.027.0455-0 | 37.63
18.027.0455-A | 35.26
18.027.0457-0 | 42.63
18.027.0457-A | 40.26
18.027.0460-0 | 27.77
18.027.0460-A | 25.4
18.028.0001-0 | 3378.68
18.028.0001-A | 3373.94
18.028.0005-0 | 4474.87
18.028.0005-A | 4467.77
18.028.0010-0 | 5355.37
18.028.0010-A | 5345.9
18.028.0015-0 | 6990.79
18.028.0015-A | 6978.95
18.028.0020-0 | 8194.83
18.028.0020-A | 8180.62
18.028.0025-0 | 11447.93
18.028.0025-A | 11431.35
18.028.0030-0 | 14701.04
18.028.0030-A | 14682.08
18.028.0035-0 | 21189.51
18.028.0035-A | 21168.19
18.028.0040-0 | 28905.36
18.028.0040-A | 28881.67
18.028.0050-0 | 39990.11
18.028.0050-A | 39964.05
18.028.0060-0 | 29335.09
18.028.0060-A | 29325.61
18.028.0063-0 | 34329.64
18.028.0063-A | 34317.79
18.028.0065-0 | 35587.6
18.028.0065-A | 35573.39
18.028.0068-0 | 49312.27
18.028.0068-A | 49293.32
18.028.0070-0 | 56778.54
18.028.0070-A | 56757.22
18.028.0073-0 | 64830.77
18.028.0073-A | 64807.08
18.028.0075-0 | 95056.04
18.028.0075-A | 95029.98
18.028.0100-0 | 9464.25
18.028.0100-A | 9459.51
18.028.0110-0 | 12994.67
18.028.0110-A | 12987.56
18.028.0120-0 | 14039.51
18.028.0120-A | 14030.03
18.028.0130-0 | 17652.1
18.028.0130-A | 17640.25
18.028.0140-0 | 20443
18.028.0140-A | 20428.79
18.028.0150-0 | 23644.75
18.028.0150-A | 23628.17
18.028.0160-0 | 25589.33
18.028.0160-A | 25570.38
18.028.0170-0 | 34308.66
18.028.0170-A | 34287.34
18.028.0180-0 | 42904.74
18.028.0180-A | 42881.05
18.028.0190-0 | 58900.05
18.028.0190-A | 58873.99
18.028.0300-0 | 57224.99
18.028.0300-A | 57224.99
18.028.0301-0 | 51554.99
18.028.0301-A | 51554.99
18.028.0302-0 | 54148.5
18.028.0302-A | 54148.5
18.028.0303-0 | 50641.49
18.028.0303-A | 50641.49
18.028.0305-0 | 67751.24
18.028.0305-A | 67751.24
18.028.0306-0 | 60138.75
18.028.0306-A | 60138.75
18.028.0307-0 | 63419.99
18.028.0307-A | 63419.99
18.028.0308-0 | 62643
18.028.0308-A | 62643
18.028.0310-0 | 76985.99
18.028.0310-A | 76985.99
18.028.0311-0 | 66044.99
18.028.0311-A | 66044.99
18.028.0312-0 | 70402.49
18.028.0312-A | 70402.49
18.028.0313-0 | 64732.5
18.028.0313-A | 64732.5
18.028.0315-0 | 89932.5
18.028.0315-A | 89932.5
18.028.0316-0 | 74812.49
18.028.0316-A | 74812.49
18.028.0317-0 | 79337.99
18.028.0317-A | 79337.99
18.028.0318-0 | 72765
18.028.0318-A | 72765
18.028.0320-0 | 151158
18.028.0320-A | 151158
18.028.0321-0 | 133476
18.028.0321-A | 133476
18.028.0322-0 | 142274.99
18.028.0322-A | 142274.99
18.028.0323-0 | 131249.99
18.028.0323-A | 131249.99
18.028.0325-0 | 197189.99
18.028.0325-A | 197189.99
18.028.0326-0 | 178000.19
18.028.0326-A | 178000.19
18.028.0327-0 | 197189.99
18.028.0327-A | 197189.99
18.028.0328-0 | 178000.19
18.028.0328-A | 178000.19
18.028.0330-0 | 242096.4
18.028.0330-A | 242096.4
18.028.0331-0 | 217072.8
18.028.0331-A | 217072.8
18.028.0332-0 | 241290
18.028.0332-A | 241290
18.028.0333-0 | 217072.8
18.028.0333-A | 217072.8
18.028.0335-0 | 337805.99
18.028.0335-A | 337805.99
18.028.0336-0 | 283411.79
18.028.0336-A | 283411.79
18.028.0337-0 | 326453.39
18.028.0337-A | 326453.39
18.028.0338-0 | 283411.79
18.028.0338-A | 283411.79
18.028.0340-0 | 361249.99
18.028.0340-A | 361249.99
18.028.0341-0 | 318360
18.028.0341-A | 318360
18.028.0342-0 | 335674.5
18.028.0342-A | 335674.5
18.028.0343-0 | 308122.49
18.028.0343-A | 308122.49
18.028.0345-0 | 505750
18.028.0345-A | 505750
18.028.0346-0 | 467499.99
18.028.0346-A | 467499.99
18.028.0347-0 | 505750
18.028.0347-A | 505750
18.028.0348-0 | 467499.99
18.028.0348-A | 467499.99
18.029.0005-0 | 789.68
18.029.0005-A | 754.98
18.029.0010-0 | 865.32
18.029.0010-A | 830.62
18.029.0012-0 | 903.74
18.029.0012-A | 867.67
18.029.0015-0 | 987.9
18.029.0015-A | 950.46
18.029.0020-0 | 1261.97
18.029.0020-A | 1223.15
18.029.0025-0 | 1349.24
18.029.0025-A | 1306.68
18.029.0030-0 | 1526.47
18.029.0030-A | 1481.16
18.029.0035-0 | 2647.35
18.029.0035-A | 2598.29
18.029.0037-0 | 3632.62
18.029.0037-A | 3578.45
18.029.0040-0 | 4780.1
18.029.0040-A | 4721.19
18.029.0070-0 | 2061.64
18.029.0070-A | 2037.95
18.029.0075-0 | 2174.83
18.029.0075-A | 2149.76
18.029.0080-0 | 2497
18.029.0080-A | 2469.57
18.029.0085-0 | 2848.07
18.029.0085-A | 2815.51
18.029.0086-0 | 4047.99
18.029.0086-A | 4015.44
18.029.0105-0 | 3622.8
18.029.0105-A | 3599.11
18.029.0110-0 | 3933.99
18.029.0110-A | 3910.3
18.029.0115-0 | 4031.18
18.029.0115-A | 4002.76
18.029.0120-0 | 940.67
18.029.0120-A | 905.97
18.029.0125-0 | 1032.85
18.029.0125-A | 998.15
18.029.0130-0 | 1159.52
18.029.0130-A | 1122.08
18.030.0001-0 | 1087.02
18.030.0001-A | 1087.02
18.030.0002-0 | 1296.76
18.030.0002-A | 1296.76
18.030.0003-0 | 1859.05
18.030.0003-A | 1859.05
18.030.0004-0 | 4083.71
18.030.0004-A | 4083.71
18.030.0005-0 | 2600
18.030.0005-A | 2600
18.030.0006-0 | 5863.95
18.030.0006-A | 5863.95
18.030.0007-0 | 3517.5
18.030.0007-A | 3517.5
18.030.0008-0 | 4495.9
18.030.0008-A | 4495.9
18.030.0009-0 | 6200
18.030.0009-A | 6200
18.030.0010-0 | 6500
18.030.0010-A | 6500
18.030.0500-0 | 6161.04
18.030.0500-A | 6161.04
18.030.0510-0 | 5993.77
18.030.0510-A | 5993.77
18.030.0520-0 | 6048.82
18.030.0520-A | 6048.82
18.030.0530-0 | 5776.65
18.030.0530-A | 5776.65
18.030.0540-0 | 4857.74
18.030.0540-A | 4857.74
18.030.0550-0 | 5591.19
18.030.0550-A | 5591.19
18.030.0660-0 | 4928.83
18.030.0660-A | 4928.83
18.030.0663-0 | 4795.02
18.030.0663-A | 4795.02
18.030.0665-0 | 4837.21
18.030.0665-A | 4837.21
18.030.0667-0 | 4621.32
18.030.0667-A | 4621.32
18.030.0669-0 | 3886.19
18.030.0669-A | 3886.19
18.030.0673-0 | 4472.95
18.030.0673-A | 4472.95
18.030.0700-0 | 18209.58
18.030.0700-A | 18209.58
18.030.0710-0 | 11799.13
18.030.0710-A | 11799.13
18.030.0720-0 | 10592.78
18.030.0720-A | 10592.78
18.030.0730-0 | 11817.6
18.030.0730-A | 11817.6
18.030.0740-0 | 10399.36
18.030.0740-A | 10399.36
18.030.0742-0 | 9383.42
18.030.0742-A | 9383.42
18.030.0744-0 | 13112.05
18.030.0744-A | 13112.05
18.030.0746-0 | 12139.65
18.030.0746-A | 12139.65
18.030.0900-0 | 26188.74
18.030.0900-A | 26188.74
18.030.0905-0 | 16969.33
18.030.0905-A | 16969.33
18.030.0910-0 | 15242.67
18.030.0910-A | 15242.67
18.030.0915-0 | 16950.87
18.030.0915-A | 16950.87
18.030.0920-0 | 15945.69
18.030.0920-A | 15945.69
18.030.0921-0 | 14144.46
18.030.0921-A | 14144.46
18.030.0922-0 | 18772.45
18.030.0922-A | 18772.45
18.030.0923-0 | 18013.68
18.030.0923-A | 18013.68
18.031.0010-0 | 14908
18.031.0010-A | 14908
18.031.0015-0 | 1662.47
18.031.0015-A | 1662.47
18.031.0016-0 | 2072
18.031.0016-A | 2072
18.031.0020-0 | 4743.2
18.031.0020-A | 4743.2
18.031.0025-0 | 5486.8
18.031.0025-A | 5486.8
18.032.0012-0 | 109.29
18.032.0012-A | 106.92
18.032.0014-0 | 1050.93
18.032.0014-A | 1048.56
18.032.0015-0 | 363.92
18.032.0015-A | 361.55
18.032.0020-0 | 363.88
18.032.0020-A | 361.51
18.032.0025-0 | 108.93
18.032.0025-A | 106.56
18.032.0030-0 | 133.23
18.032.0030-A | 130.86
18.033.0010-0 | 200
18.033.0010-A | 200
18.033.0015-0 | 500
18.033.0015-A | 500
18.033.0018-0 | 9013.29
18.033.0018-A | 8877.28
18.033.0019-0 | 11104.58
18.033.0019-A | 10968.57
18.033.0020-0 | 14187.39
18.033.0020-A | 14051.38
18.034.0010-0 | 544.72
18.034.0010-A | 539.98
18.034.0015-0 | 696.97
18.034.0015-A | 692.23
18.034.0020-0 | 969.66
18.034.0020-A | 964.92
18.034.0025-0 | 1925.47
18.034.0025-A | 1920.73
18.034.0030-0 | 2289.7
18.034.0030-A | 2282.6
18.034.0035-0 | 4568.2
18.034.0035-A | 4561.1
18.034.0050-0 | 232.72
18.034.0050-A | 227.98
18.034.0055-0 | 351.42
18.034.0055-A | 346.68
18.034.0060-0 | 2450.47
18.034.0060-A | 2445.73
18.034.0065-0 | 2660.47
18.034.0065-A | 2655.73
18.034.0070-0 | 3518.2
18.034.0070-A | 3511.1
18.034.0075-0 | 4517.07
18.034.0075-A | 4509.97
18.034.0080-0 | 2030.47
18.034.0080-A | 2025.73
18.034.0085-0 | 2610.47
18.034.0085-A | 2605.73
18.034.0090-0 | 3143.2
18.034.0090-A | 3136.1
18.034.0100-0 | 33213.4
18.034.0100-A | 33213.4
18.034.0120-0 | 269.58
18.034.0120-A | 264.98
18.034.0130-0 | 13340
18.034.0130-A | 13340
18.034.0140-0 | 222.13
18.034.0140-A | 222.13
18.034.0150-0 | 233.5
18.034.0150-A | 233.5
18.034.0160-0 | 793.39
18.034.0160-A | 793.39
18.035.0005-0 | 195.26
18.035.0005-A | 189.76
18.035.0010-0 | 224.56
18.035.0010-A | 217.69
18.036.0001-0 | 205.55
18.036.0001-A | 203.35
18.037.0100-0 | 239.72
18.037.0100-A | 239.72
18.037.0110-0 | 552.97
18.037.0110-A | 552.97
18.037.0120-0 | 370.79
18.037.0120-A | 370.79
18.037.0130-0 | 386.15
18.037.0130-A | 386.15
18.037.0140-0 | 532.61
18.037.0140-A | 532.61
18.037.0150-0 | 83.09
18.037.0150-A | 83.09
18.037.0160-0 | 83.09
18.037.0160-A | 83.09
18.037.0170-0 | 1636.19
18.037.0170-A | 1636.19
18.037.0180-0 | 256.85
18.037.0180-A | 256.85
18.037.0200-0 | 141.48
18.037.0200-A | 141.48
18.038.0010-0 | 63.83
18.038.0010-A | 61.46
18.038.0020-0 | 61.73
18.038.0020-A | 59.36
18.038.0030-0 | 224
18.038.0030-A | 221.63
18.038.0035-0 | 4852.4
18.038.0035-A | 4850.03
18.038.0040-0 | 38432.36
18.038.0040-A | 38429.99
18.038.0045-0 | 147.5
18.038.0045-A | 145.13
18.040.0010-0 | 80052.2
18.040.0010-A | 80052.2
18.040.0015-0 | 97000
18.040.0015-A | 97000
18.040.0020-0 | 116700
18.040.0020-A | 116700
18.040.0025-0 | 50155.6
18.040.0025-A | 50155.6
18.045.0010-0 | 378.48
18.045.0010-A | 363.56
18.045.0011-0 | 441.92
18.045.0011-A | 427
18.045.0012-0 | 542.1
18.045.0012-A | 525.2
18.045.0013-0 | 583.7
18.045.0013-A | 566.8
18.045.0015-0 | 521.68
18.045.0015-A | 503.36
18.045.0016-0 | 625.68
18.045.0016-A | 607.36
18.045.0017-1 | 768.33
18.045.0017-B | 749.02
18.045.0018-0 | 924.33
18.045.0018-A | 905.02
18.045.0025-0 | 780
18.045.0025-A | 759.12
18.045.0026-0 | 842.4
18.045.0026-A | 821.52
18.045.0027-0 | 1035.93
18.045.0027-A | 1014.55
18.045.0028-0 | 1136.29
18.045.0028-A | 1114.91
18.045.0029-0 | 1334.38
18.045.0029-A | 1312
18.045.0030-0 | 1125.68
18.045.0030-A | 1102.23
18.045.0031-0 | 1326.12
18.045.0031-A | 1302.67
18.045.0032-0 | 1433.52
18.045.0032-A | 1410.07
18.045.0033-0 | 1781.57
18.045.0033-A | 1757.13
18.045.0035-0 | 1976.82
18.045.0035-A | 1952.51
18.050.0001-0 | 131338.74
18.050.0001-A | 131173.34
18.050.0005-0 | 164765.74
18.050.0005-A | 164600.34
18.050.0012-0 | 205910.74
18.050.0012-A | 205745.34
18.050.0015-0 | 236765.74
18.050.0015-A | 236600.34
18.050.0020-0 | 349007.74
18.050.0020-A | 348842.34
18.050.0025-0 | 401465.74
18.050.0025-A | 401300.34
18.050.0030-0 | 402398.06
18.050.0030-A | 402232.66
18.050.0050-0 | 66820.74
18.050.0050-A | 66655.34
18.050.0055-0 | 70051.74
18.050.0055-A | 69886.34
18.050.0060-0 | 102910.74
18.050.0060-A | 102745.34
18.050.0065-0 | 109750.74
18.050.0065-A | 109585.34
18.050.0070-0 | 142240.74
18.050.0070-A | 142075.34
18.050.0100-0 | 514.86
18.050.0100-A | 513.68
18.050.0115-0 | 219
18.050.0115-A | 216.63
18.050.0120-0 | 1784.95
18.050.0120-A | 1782.58
18.050.0130-0 | 96.27
18.050.0130-A | 93.9
18.050.0135-0 | 96.27
18.050.0135-A | 93.9
18.050.0140-0 | 803.16
18.050.0140-A | 800.79
18.050.0145-0 | 414.91
18.050.0145-A | 412.54
18.050.0150-0 | 476.01
18.050.0150-A | 473.64
18.050.0200-0 | 2167.7
18.050.0200-A | 2115.28
18.050.0210-0 | 2991.42
18.050.0210-A | 2939
18.060.0020-0 | 23417.73
18.060.0020-A | 23415.36
18.060.0026-0 | 25217.73
18.060.0026-A | 25215.36
18.060.0030-0 | 27317.73
18.060.0030-A | 27315.36
18.060.0032-0 | 32717.73
18.060.0032-A | 32715.36
18.060.0034-0 | 38317.73
18.060.0034-A | 38315.36
18.060.0036-0 | 40217.73
18.060.0036-A | 40215.36
18.060.0038-0 | 53917.73
18.060.0038-A | 53915.36
18.060.0040-0 | 71317.73
18.060.0040-A | 71315.36
18.060.0042-0 | 108917.73
18.060.0042-A | 108915.36
18.060.0043-0 | 25117.73
18.060.0043-A | 25115.36
18.060.0044-0 | 28917.73
18.060.0044-A | 28915.36
18.060.0046-0 | 38917.73
18.060.0046-A | 38915.36
18.060.0048-0 | 43917.73
18.060.0048-A | 43915.36
18.060.0050-0 | 47217.73
18.060.0050-A | 47215.36
18.060.0052-0 | 66417.73
18.060.0052-A | 66415.36
18.060.0054-0 | 85717.73
18.060.0054-A | 85715.36
18.060.0056-0 | 130817.73
18.060.0056-A | 130815.36
18.060.0060-0 | 28517.73
18.060.0060-A | 28515.36
18.065.0010-0 | 209
18.065.0010-A | 209
18.065.0015-0 | 241.61
18.065.0015-A | 241.61
18.065.0050-0 | 225.91
18.065.0050-A | 225.91
18.065.0055-0 | 225.91
18.065.0055-A | 225.91
18.065.0060-0 | 225.91
18.065.0060-A | 225.91
18.065.0065-0 | 225.91
18.065.0065-A | 225.91
18.065.0070-0 | 225.91
18.065.0070-A | 225.91
18.065.0075-0 | 225.91
18.065.0075-A | 225.91
18.070.0005-0 | 82.53
18.070.0005-A | 80.16
18.070.0010-0 | 62.73
18.070.0010-A | 60.36
18.070.0040-0 | 260.21
18.070.0040-A | 252.5
18.070.0044-0 | 495.37
18.070.0044-A | 483.84
18.070.0045-0 | 363.68
18.070.0045-A | 352.15
18.070.0046-0 | 422.03
18.070.0046-A | 410.5
18.070.0047-0 | 430.35
18.070.0047-A | 418.82
18.070.0048-0 | 443.22
18.070.0048-A | 431.69
18.070.0049-0 | 535.12
18.070.0049-A | 523.59
18.070.0100-0 | 32.28
18.070.0100-A | 29.4
18.070.0105-0 | 35.47
18.070.0105-A | 32.52
18.080.0020-0 | 450.78
18.080.0020-A | 443.07
18.080.0025-0 | 426.54
18.080.0025-A | 415.01
18.080.0026-0 | 507.79
18.080.0026-A | 496.26
18.080.0027-0 | 519
18.080.0027-A | 507.47
18.080.0028-0 | 562.26
18.080.0028-A | 550.73
18.080.0029-0 | 718.79
18.080.0029-A | 707.26
18.080.0030-0 | 749.98
18.080.0030-A | 738.45
18.080.0050-0 | 45.57
18.080.0050-A | 42.69
18.080.0055-0 | 48.93
18.080.0055-A | 45.98
18.081.0020-0 | 242.79
18.081.0020-A | 235.08
18.081.0021-0 | 254.63
18.081.0021-A | 246.92
18.081.0050-0 | 328.39
18.081.0050-A | 316.86
18.081.0051-0 | 394.6
18.081.0051-A | 383.07
18.081.0052-0 | 459.43
18.081.0052-A | 447.9
18.081.0053-0 | 470.33
18.081.0053-A | 458.8
18.081.0054-0 | 586.85
18.081.0054-A | 575.32
18.081.0055-0 | 641.09
18.081.0055-A | 629.56
18.081.0100-0 | 33.72
18.081.0100-A | 30.84
18.081.0105-0 | 38.53
18.081.0105-A | 35.58
18.082.0020-0 | 213.24
18.082.0020-A | 205.53
18.082.0021-0 | 279.25
18.082.0021-A | 271.54
18.082.0050-0 | 338.83
18.082.0050-A | 327.3
18.082.0051-0 | 390.84
18.082.0051-A | 379.31
18.082.0052-0 | 441.12
18.082.0052-A | 429.59
18.082.0053-0 | 497.96
18.082.0053-A | 486.43
18.082.0054-0 | 561.36
18.082.0054-A | 549.83
18.082.0055-0 | 618.2
18.082.0055-A | 606.67
18.082.0100-0 | 25.9
18.082.0100-A | 23.02
18.082.0105-0 | 33.19
18.082.0105-A | 30.24
18.083.0020-0 | 303.89
18.083.0020-A | 296.18
18.083.0021-0 | 458.67
18.083.0021-A | 450.96
18.083.0050-0 | 349.48
18.083.0050-A | 337.95
18.083.0051-0 | 419.13
18.083.0051-A | 407.6
18.083.0052-0 | 475.24
18.083.0052-A | 463.71
18.083.0053-0 | 538.12
18.083.0053-A | 526.59
18.083.0054-0 | 600.99
18.083.0054-A | 589.46
18.083.0055-0 | 670.65
18.083.0055-A | 659.12
18.083.0100-0 | 93.33
18.083.0100-A | 90.45
18.083.0105-0 | 136.4
18.083.0105-A | 133.45
18.084.0020-0 | 406.78
18.084.0020-A | 399.07
18.084.0021-0 | 622.12
18.084.0021-A | 614.41
18.084.0050-0 | 536.48
18.084.0050-A | 524.95
18.084.0051-0 | 584.33
18.084.0051-A | 572.8
18.084.0052-0 | 680.04
18.084.0052-A | 668.51
18.084.0053-0 | 727.89
18.084.0053-A | 716.36
18.084.0054-0 | 775.75
18.084.0054-A | 764.22
18.084.0055-0 | 823.6
18.084.0055-A | 812.07
18.084.0100-0 | 67.53
18.084.0100-A | 64.65
18.084.0105-0 | 93.87
18.084.0105-A | 90.92
18.100.0025-0 | 128.31
18.100.0025-A | 124.99
18.100.0030-0 | 102.63
18.100.0030-A | 100.26
18.100.0035-0 | 171.24
18.100.0035-A | 166.5
18.105.0001-0 | 2338
18.105.0001-A | 2338
18.200.0001-0 | 1204.07
18.200.0001-A | 1194.21
18.200.0002-0 | 758
18.200.0002-A | 758
18.200.0003-0 | 210
18.200.0003-A | 210
18.200.0004-0 | 1963.5
18.200.0004-A | 1963.5
18.200.0005-0 | 55.95
18.200.0005-A | 55.95
18.200.0010-0 | 1565.71
18.200.0010-A | 1488.98
18.200.0015-0 | 3019.05
18.200.0015-A | 3005.15
18.200.0020-0 | 2013.1
18.200.0020-A | 1983.23
18.210.0010-0 | 675.12
18.210.0010-A | 675.12
18.210.0012-0 | 1284.27
18.210.0012-A | 1284.27
18.210.0014-0 | 1488.52
18.210.0014-A | 1488.52
18.210.0016-0 | 1746.27
18.210.0016-A | 1746.27
18.210.0018-0 | 2021.29
18.210.0018-A | 2021.29
18.210.0020-0 | 2300.67
18.210.0020-A | 2300.67
18.210.0025-0 | 2604.09
18.210.0025-A | 2604.09
18.210.0030-0 | 3302.13
18.210.0030-A | 3302.13
18.210.0050-0 | 1483.2
18.210.0050-A | 1483.2
18.210.0052-0 | 2060
18.210.0052-A | 2060
18.210.0054-0 | 2485.47
18.210.0054-A | 2485.47
18.210.0056-0 | 2947.47
18.210.0056-A | 2947.47
18.210.0058-0 | 3790.4
18.210.0058-A | 3790.4
18.210.0060-0 | 3871.47
18.210.0060-A | 3871.47
18.210.0065-0 | 4610.67
18.210.0065-A | 4610.67
18.210.0070-0 | 5165.07
18.210.0070-A | 5165.07
18.210.0100-0 | 702.1
18.210.0100-A | 702.1
18.210.0110-0 | 432.5
18.210.0110-A | 432.5
18.210.0115-0 | 772.5
18.210.0115-A | 772.5
18.250.0046-0 | 26.32
18.250.0046-A | 24.94
18.250.0047-0 | 32.12
18.250.0047-A | 30.74
18.250.0048-0 | 23.83
18.250.0048-A | 22.45
18.250.0049-0 | 30.76
18.250.0049-A | 29.38
18.250.0050-0 | 23.83
18.250.0050-A | 22.45
18.250.0051-0 | 30.76
18.250.0051-A | 29.38
18.250.0052-0 | 32.7
18.250.0052-A | 31.32
18.250.0053-0 | 33.91
18.250.0053-A | 32.53
18.250.0054-0 | 29.71
18.250.0054-A | 28.33
18.250.0055-0 | 38.66
18.250.0055-A | 37.28
18.250.0056-0 | 29.71
18.250.0056-A | 28.33
18.250.0057-0 | 38.53
18.250.0057-A | 37.15
18.250.0058-0 | 77.26
18.250.0058-A | 75.88
18.250.0070-0 | 65.09
18.250.0070-A | 63.71
18.250.0075-0 | 75.63
18.250.0075-A | 74.25
18.250.0080-0 | 114.13
18.250.0080-A | 112.75
18.260.0040-0 | 102.91
18.260.0040-A | 95.83
18.260.0045-0 | 222.61
18.260.0045-A | 215.53
18.260.0046-0 | 273.01
18.260.0046-A | 265.93
18.260.0050-0 | 59.77
18.260.0050-A | 57.03
18.260.0065-0 | 3.75
18.260.0065-A | 3.48
18.260.0070-0 | 36.45
18.260.0070-A | 34.79
18.265.0001-0 | 28.37
18.265.0001-A | 24.58
18.270.0010-0 | 35
18.270.0010-A | 35
18.270.0020-0 | 38
18.270.0020-A | 38
18.270.0025-0 | 42
18.270.0025-A | 42
18.270.0030-0 | 40
18.270.0030-A | 40
18.270.0035-0 | 52.5
18.270.0035-A | 52.5
19.001.0001-2 | 61.25
19.001.0001-C | 61.25
19.001.0004-2 | 76.57
19.001.0004-C | 76.57
19.001.0012-2 | 80.88
19.001.0012-C | 80.88
19.001.0038-2 | 43.27
19.001.0038-C | 43.27
19.004.0001-2 | 99.22
19.004.0001-3 | 44.62
19.004.0001-4 | 37.47
19.004.0001-C | 96.55
19.004.0001-D | 41.95
19.004.0001-E | 34.8
19.004.0004-2 | 119.75
19.004.0004-3 | 51.37
19.004.0004-4 | 42.53
19.004.0004-C | 117.08
19.004.0004-D | 48.7
19.004.0004-E | 39.86
19.004.0006-2 | 146
19.004.0006-3 | 54.51
19.004.0006-4 | 43.63
19.004.0006-C | 143.33
19.004.0006-D | 51.84
19.004.0006-E | 40.96
19.004.0010-2 | 105.48
19.004.0010-3 | 47.14
19.004.0010-4 | 39.01
19.004.0010-C | 102.81
19.004.0010-D | 44.47
19.004.0010-E | 36.34
19.004.0012-2 | 126.85
19.004.0012-3 | 55.08
19.004.0012-4 | 45.03
19.004.0012-C | 124.18
19.004.0012-D | 52.41
19.004.0012-E | 42.36
19.004.0013-2 | 135.83
19.004.0013-3 | 56.62
19.004.0013-4 | 45.74
19.004.0013-C | 133.16
19.004.0013-D | 53.95
19.004.0013-E | 43.07
19.004.0014-2 | 153.92
19.004.0014-3 | 59.96
19.004.0014-4 | 47.64
19.004.0014-C | 151.25
19.004.0014-D | 57.29
19.004.0014-E | 44.97
19.004.0015-2 | 300.38
19.004.0015-3 | 119.07
19.004.0015-4 | 96.39
19.004.0015-C | 297.71
19.004.0015-D | 116.4
19.004.0015-E | 93.72
19.004.0016-2 | 154.67
19.004.0016-3 | 64.94
19.004.0016-4 | 52.54
19.004.0016-C | 152
19.004.0016-D | 62.27
19.004.0016-E | 49.87
19.004.0020-2 | 127.72
19.004.0020-3 | 55.51
19.004.0020-4 | 45.44
19.004.0020-C | 125.05
19.004.0020-D | 52.84
19.004.0020-E | 42.77
19.004.0021-2 | 128.64
19.004.0021-3 | 56.43
19.004.0021-4 | 46.22
19.004.0021-C | 125.97
19.004.0021-D | 53.76
19.004.0021-E | 43.55
19.004.0022-2 | 140.01
19.004.0022-3 | 56.67
19.004.0022-4 | 46.43
19.004.0022-C | 137.34
19.004.0022-D | 54
19.004.0022-E | 43.76
19.004.0023-2 | 168.33
19.004.0023-3 | 60.47
19.004.0023-4 | 46.73
19.004.0023-C | 165.66
19.004.0023-D | 57.8
19.004.0023-E | 44.06
19.004.0024-2 | 234.27
19.004.0024-3 | 67.67
19.004.0024-4 | 58.79
19.004.0024-C | 231.6
19.004.0024-D | 65
19.004.0024-E | 56.12
19.004.0025-2 | 178.32
19.004.0025-3 | 75.14
19.004.0025-4 | 61.27
19.004.0025-C | 175.65
19.004.0025-D | 72.47
19.004.0025-E | 58.6
19.004.0026-2 | 186.01
19.004.0026-3 | 76.6
19.004.0026-4 | 61.61
19.004.0026-C | 183.34
19.004.0026-D | 73.93
19.004.0026-E | 58.94
19.004.0030-2 | 263.8
19.004.0030-3 | 93.64
19.004.0030-4 | 72.59
19.004.0030-C | 261.13
19.004.0030-D | 90.97
19.004.0030-E | 69.92
19.004.0031-2 | 213.86
19.004.0031-3 | 80.88
19.004.0031-4 | 62.93
19.004.0031-C | 211.19
19.004.0031-D | 78.21
19.004.0031-E | 60.26
19.004.0035-2 | 75.44
19.004.0035-3 | 40.35
19.004.0035-4 | 35.96
19.004.0035-C | 72.77
19.004.0035-D | 37.68
19.004.0035-E | 33.29
19.004.0037-2 | 46.83
19.004.0037-3 | 10.6
19.004.0037-4 | 6.38
19.004.0037-C | 46.83
19.004.0037-D | 10.6
19.004.0037-E | 6.38
19.004.0040-2 | 66.8
19.004.0040-3 | 30.57
19.004.0040-4 | 26.35
19.004.0040-C | 64.13
19.004.0040-D | 27.9
19.004.0040-E | 23.68
19.004.0044-2 | 55.28
19.004.0044-3 | 27.32
19.004.0044-4 | 24.2
19.004.0044-C | 52.61
19.004.0044-D | 24.65
19.004.0044-E | 21.53
19.004.0045-2 | 35.31
19.004.0045-3 | 7.35
19.004.0045-4 | 4.23
19.004.0045-C | 35.31
19.004.0045-D | 7.35
19.004.0045-E | 4.23
19.004.0046-2 | 72.8
19.004.0046-3 | 30.54
19.004.0046-4 | 26.37
19.004.0046-C | 70.13
19.004.0046-D | 27.87
19.004.0046-E | 23.7
19.004.0047-2 | 74.41
19.004.0047-3 | 31.6
19.004.0047-4 | 27.3
19.004.0047-C | 71.74
19.004.0047-D | 28.93
19.004.0047-E | 24.63
19.004.0048-2 | 98.88
19.004.0048-3 | 38.97
19.004.0048-4 | 32.26
19.004.0048-C | 96.21
19.004.0048-D | 36.3
19.004.0048-E | 29.59
19.004.0049-2 | 94.17
19.004.0049-3 | 44.67
19.004.0049-4 | 38.63
19.004.0049-C | 91.5
19.004.0049-D | 42
19.004.0049-E | 35.96
19.004.0050-2 | 4.69
19.004.0050-4 | 0.42
19.004.0050-C | 4.69
19.004.0050-E | 0.42
19.004.0051-2 | 218.57
19.004.0051-3 | 138.43
19.004.0051-4 | 121.47
19.004.0051-C | 215.58
19.004.0051-D | 135.44
19.004.0051-E | 118.48
19.004.0054-2 | 330.36
19.004.0054-3 | 198.13
19.004.0054-4 | 173.23
19.004.0054-C | 325.44
19.004.0054-D | 193.21
19.004.0054-E | 168.31
19.004.0056-2 | 190.23
19.004.0056-3 | 84.01
19.004.0056-4 | 71.37
19.004.0056-C | 184.57
19.004.0056-D | 78.35
19.004.0056-E | 65.71
19.004.0057-2 | 106.57
19.004.0057-3 | 68.6
19.004.0057-4 | 60.02
19.004.0057-C | 103.58
19.004.0057-D | 65.61
19.004.0057-E | 57.03
19.004.0061-2 | 6.16
19.004.0061-3 | 1.88
19.004.0061-4 | 1.1
19.004.0061-C | 6.16
19.004.0061-D | 1.88
19.004.0061-E | 1.1
19.004.0065-C | 7.14
19.004.0070-2 | 22.61
19.004.0070-3 | 13.65
19.004.0070-4 | 11.45
19.004.0070-C | 22.61
19.004.0070-D | 13.65
19.004.0070-E | 11.45
19.004.0075-2 | 37.75
19.004.0075-4 | 19.3
19.004.0075-C | 37.75
19.004.0075-E | 19.3
19.004.0080-2 | 38.48
19.004.0080-4 | 34.58
19.004.0080-C | 34.62
19.004.0080-E | 30.72
19.004.0081-2 | 39.85
19.004.0081-4 | 35.29
19.004.0081-C | 35.99
19.004.0081-E | 31.43
19.004.0085-2 | 44.19
19.004.0085-4 | 37.96
19.004.0085-C | 40.33
19.004.0085-E | 34.1
19.004.0087-2 | 49.86
19.004.0087-4 | 41.25
19.004.0087-C | 46
19.004.0087-E | 37.39
19.004.0090-2 | 66.8
19.004.0090-3 | 34.19
19.004.0090-4 | 30.26
19.004.0090-C | 63.81
19.004.0090-D | 31.2
19.004.0090-E | 27.27
19.004.0092-2 | 68.48
19.004.0092-3 | 35.3
19.004.0092-4 | 31.22
19.004.0092-C | 65.49
19.004.0092-D | 32.31
19.004.0092-E | 28.23
19.004.0094-2 | 86.1
19.004.0094-3 | 44.7
19.004.0094-4 | 38.87
19.004.0094-C | 83.43
19.004.0094-D | 42.03
19.004.0094-E | 36.2
19.004.0096-2 | 89.13
19.004.0096-3 | 47.47
19.004.0096-4 | 41.39
19.004.0096-C | 86.46
19.004.0096-D | 44.8
19.004.0096-E | 38.72
19.004.0098-2 | 105.3
19.004.0098-3 | 58.09
19.004.0098-4 | 50.63
19.004.0098-C | 102.63
19.004.0098-D | 55.42
19.004.0098-E | 47.96
19.004.0100-2 | 17.53
19.004.0100-4 | 10.67
19.004.0100-C | 17.53
19.004.0100-E | 10.67
19.004.0110-2 | 52.83
19.004.0110-3 | 18.44
19.004.0110-4 | 6.4
19.004.0110-C | 52.83
19.004.0110-D | 18.44
19.004.0110-E | 6.4
19.004.0115-2 | 54.44
19.004.0115-3 | 11.63
19.004.0115-4 | 7.33
19.004.0115-C | 54.44
19.004.0115-D | 11.63
19.004.0115-E | 7.33
19.004.0120-2 | 78.91
19.004.0120-3 | 19
19.004.0120-4 | 12.29
19.004.0120-C | 78.91
19.004.0120-D | 19
19.004.0120-E | 12.29
19.004.0210-0 | 4683.53
19.004.0210-A | 4683.53
19.004.0211-0 | 1637.29
19.004.0211-A | 1637.29
19.004.0212-0 | 8198.25
19.004.0212-A | 7728.33
19.004.0250-0 | 3480.2
19.004.0250-A | 3480.2
19.004.0251-0 | 1178.67
19.004.0251-A | 1178.67
19.004.0252-0 | 6994.92
19.004.0252-A | 6525
19.004.0270-0 | 6289.21
19.004.0270-A | 6289.21
19.004.0271-0 | 4259.76
19.004.0271-A | 4259.76
19.004.0272-0 | 9803.9
19.004.0272-A | 9333.98
19.004.0400-0 | 4935.88
19.004.0400-A | 4935.88
19.004.0401-0 | 2007.41
19.004.0401-A | 2007.41
19.004.0402-0 | 8727.74
19.004.0402-A | 8257.82
19.004.0405-0 | 7559.96
19.004.0405-A | 7559.96
19.004.0406-0 | 3376.44
19.004.0406-A | 3376.44
19.004.0407-0 | 11541.3
19.004.0407-A | 11071.38
19.004.0500-0 | 450.21
19.004.0500-A | 450.21
19.004.0501-0 | 157.37
19.004.0501-A | 157.37
19.005.0006-2 | 387.69
19.005.0006-3 | 190.33
19.005.0006-4 | 177.29
19.005.0006-C | 381.25
19.005.0006-D | 183.89
19.005.0006-E | 170.85
19.005.0007-2 | 35.87
19.005.0007-3 | 27.1
19.005.0007-4 | 25.87
19.005.0007-C | 33.2
19.005.0007-D | 24.43
19.005.0007-E | 23.2
19.005.0008-2 | 152.63
19.005.0008-3 | 68.68
19.005.0008-4 | 54.85
19.005.0008-C | 149.64
19.005.0008-D | 65.69
19.005.0008-E | 51.86
19.005.0010-2 | 180.82
19.005.0010-3 | 77.24
19.005.0010-4 | 60.45
19.005.0010-C | 177.83
19.005.0010-D | 74.25
19.005.0010-E | 57.46
19.005.0012-2 | 196.1
19.005.0012-3 | 87.96
19.005.0012-4 | 71.4
19.005.0012-C | 193.11
19.005.0012-D | 84.97
19.005.0012-E | 68.41
19.005.0014-2 | 406.12
19.005.0014-3 | 104.91
19.005.0014-4 | 79.7
19.005.0014-C | 403.13
19.005.0014-D | 101.92
19.005.0014-E | 76.71
19.005.0015-2 | 3.99
19.005.0015-4 | 1.8
19.005.0015-C | 3.99
19.005.0015-E | 1.8
19.005.0016-2 | 71.37
19.005.0016-3 | 34.86
19.005.0016-4 | 30.46
19.005.0016-C | 68.38
19.005.0016-D | 31.87
19.005.0016-E | 27.47
19.005.0017-2 | 163.91
19.005.0017-3 | 83.33
19.005.0017-4 | 68.04
19.005.0017-C | 160.92
19.005.0017-D | 80.34
19.005.0017-E | 65.05
19.005.0019-2 | 232.09
19.005.0019-3 | 106.54
19.005.0019-4 | 84.04
19.005.0019-C | 229.1
19.005.0019-D | 103.55
19.005.0019-E | 81.05
19.005.0021-2 | 303.77
19.005.0021-3 | 130.64
19.005.0021-4 | 100.56
19.005.0021-C | 300.78
19.005.0021-D | 127.65
19.005.0021-E | 97.57
19.005.0023-2 | 631.77
19.005.0023-3 | 290.17
19.005.0023-4 | 224.2
19.005.0023-C | 628.78
19.005.0023-D | 287.18
19.005.0023-E | 221.21
19.005.0025-2 | 676.46
19.005.0025-3 | 308.37
19.005.0025-4 | 237.59
19.005.0025-C | 673.47
19.005.0025-D | 305.38
19.005.0025-E | 234.6
19.005.0026-2 | 712.67
19.005.0026-3 | 326.87
19.005.0026-4 | 252.11
19.005.0026-C | 709.68
19.005.0026-D | 323.88
19.005.0026-E | 249.12
19.005.0028-2 | 115.52
19.005.0028-3 | 50.71
19.005.0028-4 | 41.44
19.005.0028-C | 112.53
19.005.0028-D | 47.72
19.005.0028-E | 38.45
19.005.0030-2 | 143.24
19.005.0030-3 | 63.93
19.005.0030-4 | 52.61
19.005.0030-C | 140.25
19.005.0030-D | 60.94
19.005.0030-E | 49.62
19.005.0033-2 | 237.92
19.005.0033-3 | 87.48
19.005.0033-4 | 69.25
19.005.0033-C | 234.93
19.005.0033-D | 84.49
19.005.0033-E | 66.26
19.005.0034-2 | 69.02
19.005.0034-3 | 37.26
19.005.0034-4 | 30.37
19.005.0034-C | 66.03
19.005.0034-D | 34.27
19.005.0034-E | 27.38
19.005.0035-2 | 10.2
19.005.0035-4 | 6.8
19.005.0035-C | 10.2
19.005.0035-E | 6.8
19.005.0036-2 | 21.94
19.005.0036-4 | 14.63
19.005.0036-C | 21.94
19.005.0036-E | 14.63
19.005.0037-2 | 0.96
19.005.0037-4 | 0.64
19.005.0037-C | 0.96
19.005.0037-E | 0.64
19.005.0038-2 | 4.54
19.005.0038-4 | 3.03
19.005.0038-C | 4.54
19.005.0038-E | 3.03
19.005.0039-2 | 1.56
19.005.0039-4 | 1.11
19.005.0039-C | 1.56
19.005.0039-E | 1.11
19.005.0040-2 | 2.1
19.005.0040-4 | 0.86
19.005.0040-C | 2.1
19.005.0040-E | 0.86
19.005.0042-2 | 611.19
19.005.0042-3 | 53.01
19.005.0042-4 | 36.99
19.005.0042-C | 608.2
19.005.0042-D | 50.02
19.005.0042-E | 34
19.005.0045-2 | 1.92
19.005.0045-4 | 0.68
19.005.0045-C | 1.92
19.005.0045-E | 0.68
19.005.0050-2 | 0.92
19.005.0050-4 | 0.23
19.005.0050-C | 0.92
19.005.0050-E | 0.23
19.006.0001-2 | 5.49
19.006.0001-4 | 3.92
19.006.0001-C | 5.49
19.006.0001-E | 3.92
19.006.0002-2 | 102.06
19.006.0002-3 | 56.68
19.006.0002-4 | 48.7
19.006.0002-C | 99.07
19.006.0002-D | 53.69
19.006.0002-E | 45.71
19.006.0003-2 | 83.32
19.006.0003-3 | 43.02
19.006.0003-4 | 36.93
19.006.0003-C | 80.33
19.006.0003-D | 40.03
19.006.0003-E | 33.94
19.006.0004-2 | 88.15
19.006.0004-3 | 47.53
19.006.0004-4 | 40.96
19.006.0004-C | 85.16
19.006.0004-D | 44.54
19.006.0004-E | 37.97
19.006.0005-2 | 90.03
19.006.0005-3 | 46.03
19.006.0005-4 | 39.27
19.006.0005-C | 87.04
19.006.0005-D | 43.04
19.006.0005-E | 36.28
19.006.0006-2 | 103.65
19.006.0006-3 | 56.83
19.006.0006-4 | 48.71
19.006.0006-C | 100.66
19.006.0006-D | 53.84
19.006.0006-E | 45.72
19.006.0007-2 | 48.15
19.006.0007-3 | 33.54
19.006.0007-4 | 30.97
19.006.0007-C | 45.16
19.006.0007-D | 30.55
19.006.0007-E | 27.98
19.006.0008-2 | 95.29
19.006.0008-3 | 51.82
19.006.0008-4 | 44.54
19.006.0008-C | 92.3
19.006.0008-D | 48.83
19.006.0008-E | 41.55
19.006.0009-2 | 29.25
19.006.0009-4 | 9.56
19.006.0009-C | 29.25
19.006.0009-E | 9.56
19.006.0010-2 | 254.91
19.006.0010-3 | 162.77
19.006.0010-4 | 156.82
19.006.0010-C | 244.2
19.006.0010-D | 152.06
19.006.0010-E | 146.11
19.006.0011-2 | 2181.96
19.006.0011-3 | 975.48
19.006.0011-4 | 739.31
19.006.0011-C | 2121.24
19.006.0011-D | 914.76
19.006.0011-E | 678.59
19.006.0012-2 | 396.28
19.006.0012-3 | 184.63
19.006.0012-4 | 145.58
19.006.0012-C | 378.72
19.006.0012-D | 167.07
19.006.0012-E | 128.02
19.006.0013-2 | 132.68
19.006.0013-4 | 33.15
19.006.0013-C | 129.69
19.006.0013-E | 30.16
19.006.0014-2 | 100.31
19.006.0014-3 | 62.79
19.006.0014-4 | 58.16
19.006.0014-C | 94.33
19.006.0014-D | 56.81
19.006.0014-E | 52.18
19.006.0015-2 | 45.63
19.006.0015-3 | 13.16
19.006.0015-4 | 8.9
19.006.0015-C | 45.63
19.006.0015-D | 13.16
19.006.0015-E | 8.9
19.006.0016-2 | 203.68
19.006.0016-3 | 80.47
19.006.0016-4 | 64.71
19.006.0016-C | 201.01
19.006.0016-D | 77.8
19.006.0016-E | 62.04
19.006.0018-2 | 6.76
19.006.0018-4 | 3.11
19.006.0018-C | 6.76
19.006.0018-E | 3.11
19.006.0019-2 | 193.92
19.006.0019-3 | 117.61
19.006.0019-4 | 101.91
19.006.0019-C | 189
19.006.0019-D | 112.69
19.006.0019-E | 96.99
19.006.0021-2 | 195.29
19.006.0021-3 | 118.43
19.006.0021-4 | 102.59
19.006.0021-C | 190.37
19.006.0021-D | 113.51
19.006.0021-E | 97.67
19.006.0022-2 | 84.58
19.006.0022-3 | 24.06
19.006.0022-4 | 22.98
19.006.0022-C | 81.59
19.006.0022-D | 21.07
19.006.0022-E | 19.99
19.006.0023-2 | 13.54
19.006.0023-4 | 4.04
19.006.0023-C | 13.54
19.006.0023-E | 4.04
19.006.0025-2 | 181.34
19.006.0025-3 | 114.5
19.006.0025-4 | 100.37
19.006.0025-C | 178.35
19.006.0025-D | 111.51
19.006.0025-E | 97.38
19.006.0026-2 | 133.34
19.006.0026-3 | 63.13
19.006.0026-4 | 52.11
19.006.0026-C | 130.35
19.006.0026-D | 60.14
19.006.0026-E | 49.12
19.006.0027-2 | 100.17
19.006.0027-3 | 43.81
19.006.0027-4 | 34.54
19.006.0027-C | 100.17
19.006.0027-D | 43.81
19.006.0027-E | 34.54
19.006.0028-2 | 1579.49
19.006.0028-3 | 747.14
19.006.0028-4 | 576.29
19.006.0028-C | 1576.5
19.006.0028-D | 744.15
19.006.0028-E | 573.3
19.006.0030-2 | 6.64
19.006.0030-4 | 1.34
19.006.0030-C | 6.64
19.006.0030-E | 1.34
19.006.0032-2 | 3.16
19.006.0032-4 | 1.06
19.006.0032-C | 3.16
19.006.0032-E | 1.06
19.006.0034-2 | 3.51
19.006.0034-4 | 1.28
19.006.0034-C | 3.51
19.006.0034-E | 1.28
19.006.0035-2 | 111.5
19.006.0035-4 | 47.48
19.006.0035-C | 111.5
19.006.0035-E | 47.48
19.006.0040-2 | 142.33
19.006.0040-4 | 60.61
19.006.0040-C | 142.33
19.006.0040-E | 60.61
19.006.0045-2 | 10.98
19.006.0045-3 | 2.29
19.006.0045-4 | 1.23
19.006.0045-C | 10.98
19.006.0045-D | 2.29
19.006.0045-E | 1.23
19.006.0050-2 | 4.26
19.006.0050-4 | 0.79
19.006.0050-C | 4.26
19.006.0050-E | 0.79
19.007.0003-2 | 3.68
19.007.0003-4 | 0.47
19.007.0003-C | 3.68
19.007.0003-E | 0.47
19.007.0004-2 | 8.52
19.007.0004-4 | 0.69
19.007.0004-C | 8.52
19.007.0004-E | 0.69
19.007.0005-2 | 7.81
19.007.0005-4 | 2.32
19.007.0005-C | 7.81
19.007.0005-E | 2.32
19.007.0006-2 | 15.55
19.007.0006-4 | 3.88
19.007.0006-C | 15.55
19.007.0006-E | 3.88
19.007.0007-2 | 14.09
19.007.0007-4 | 5
19.007.0007-C | 14.09
19.007.0007-E | 5
19.007.0008-2 | 256.11
19.007.0008-3 | 209.51
19.007.0008-4 | 191.36
19.007.0008-C | 234.31
19.007.0008-D | 187.71
19.007.0008-E | 169.56
19.007.0009-2 | 280.91
19.007.0009-3 | 233.55
19.007.0009-4 | 215.22
19.007.0009-C | 256.12
19.007.0009-D | 208.76
19.007.0009-E | 190.43
19.007.0010-2 | 338.71
19.007.0010-3 | 283.27
19.007.0010-4 | 263.67
19.007.0010-C | 308.13
19.007.0010-D | 252.69
19.007.0010-E | 233.09
19.007.0011-2 | 372.3
19.007.0011-3 | 308.66
19.007.0011-4 | 287.01
19.007.0011-C | 340.66
19.007.0011-D | 277.02
19.007.0011-E | 255.37
19.007.0013-2 | 1.2
19.007.0013-4 | 0.24
19.007.0013-C | 1.2
19.007.0013-E | 0.24
19.007.0015-2 | 3.54
19.007.0015-4 | 0.43
19.007.0015-C | 3.54
19.007.0015-E | 0.43
19.007.0016-2 | 8.66
19.007.0016-4 | 0.95
19.007.0016-C | 8.66
19.007.0016-E | 0.95
19.007.0017-2 | 19.2
19.007.0017-3 | 7.77
19.007.0017-4 | 4.8
19.007.0017-C | 19.2
19.007.0017-D | 7.77
19.007.0017-E | 4.8
19.007.0025-2 | 50.32
19.007.0025-4 | 32.76
19.007.0025-C | 50.32
19.007.0025-E | 32.76
19.008.0001-2 | 83.55
19.008.0001-3 | 58.12
19.008.0001-4 | 52.77
19.008.0001-C | 80.56
19.008.0001-D | 55.13
19.008.0001-E | 49.78
19.008.0002-2 | 137.35
19.008.0002-3 | 92.24
19.008.0002-4 | 83.78
19.008.0002-C | 131.69
19.008.0002-D | 86.58
19.008.0002-E | 78.12
19.008.0003-2 | 198.79
19.008.0003-3 | 135.16
19.008.0003-4 | 123.04
19.008.0003-C | 190.46
19.008.0003-D | 126.83
19.008.0003-E | 114.71
19.008.0004-2 | 242.53
19.008.0004-3 | 146.36
19.008.0004-4 | 130.04
19.008.0004-C | 234.2
19.008.0004-D | 138.03
19.008.0004-E | 121.71
19.008.0010-2 | 14.29
19.008.0010-4 | 9
19.008.0010-C | 14.29
19.008.0010-E | 9
19.009.0001-2 | 3.67
19.009.0001-4 | 0.45
19.009.0001-C | 3.67
19.009.0001-E | 0.45
19.009.0002-2 | 10.4
19.009.0002-4 | 0.47
19.009.0002-C | 10.4
19.009.0002-E | 0.47
19.009.0004-2 | 15.43
19.009.0004-4 | 0.58
19.009.0004-C | 15.43
19.009.0004-E | 0.58
19.009.0005-2 | 20.5
19.009.0005-4 | 0.74
19.009.0005-C | 20.5
19.009.0005-E | 0.74
19.009.0008-2 | 3.53
19.009.0008-4 | 0.35
19.009.0008-C | 3.53
19.009.0008-E | 0.35
19.009.0010-2 | 5.4
19.009.0010-4 | 0.99
19.009.0010-C | 5.4
19.009.0010-E | 0.99
19.009.0011-2 | 46.19
19.009.0011-4 | 3.63
19.009.0011-C | 46.19
19.009.0011-E | 3.63
19.010.0015-2 | 183.28
19.010.0015-3 | 109.57
19.010.0015-4 | 95.67
19.010.0015-C | 178.36
19.010.0015-D | 104.65
19.010.0015-E | 90.75
19.010.0016-2 | 194.67
19.010.0016-3 | 110.71
19.010.0016-4 | 95.67
19.010.0016-C | 189.75
19.010.0016-D | 105.79
19.010.0016-E | 90.75
19.010.0017-2 | 251.58
19.010.0017-3 | 131.88
19.010.0017-4 | 111.34
19.010.0017-C | 246.66
19.010.0017-D | 126.96
19.010.0017-E | 106.42
19.010.0018-2 | 189.4
19.010.0018-3 | 85.45
19.010.0018-4 | 70.62
19.010.0018-C | 184.48
19.010.0018-D | 80.53
19.010.0018-E | 65.7
19.010.0020-2 | 205.1
19.010.0020-C | 196.52
19.010.0025-2 | 170.33
19.010.0025-C | 161.75
19.010.0040-2 | 214.52
19.010.0040-C | 205.94
19.011.0002-2 | 63.33
19.011.0002-3 | 13.66
19.011.0002-4 | 7.52
19.011.0002-C | 63.33
19.011.0002-D | 13.66
19.011.0002-E | 7.52
19.011.0003-2 | 91
19.011.0003-3 | 18.79
19.011.0003-4 | 9.94
19.011.0003-C | 91
19.011.0003-D | 18.79
19.011.0003-E | 9.94
19.011.0004-2 | 98.9
19.011.0004-3 | 20.85
19.011.0004-4 | 11.24
19.011.0004-C | 98.9
19.011.0004-D | 20.85
19.011.0004-E | 11.24
19.011.0005-2 | 147.11
19.011.0005-3 | 31.51
19.011.0005-4 | 17.38
19.011.0005-C | 147.11
19.011.0005-D | 31.51
19.011.0005-E | 17.38
19.011.0006-2 | 7.48
19.011.0006-3 | 0.88
19.011.0006-4 | 0.15
19.011.0006-C | 7.48
19.011.0006-D | 0.88
19.011.0006-E | 0.15
19.011.0007-2 | 62.01
19.011.0007-3 | 9.44
19.011.0007-4 | 3.4
19.011.0007-C | 62.01
19.011.0007-D | 9.44
19.011.0007-E | 3.4
19.011.0009-2 | 129.77
19.011.0009-3 | 17.65
19.011.0009-4 | 4.91
19.011.0009-C | 129.77
19.011.0009-D | 17.65
19.011.0009-E | 4.91
19.011.0010-2 | 11.6
19.011.0010-3 | 1.37
19.011.0010-4 | 0.23
19.011.0010-C | 11.6
19.011.0010-D | 1.37
19.011.0010-E | 0.23
19.011.0011-2 | 46.73
19.011.0011-3 | 11.04
19.011.0011-4 | 6.71
19.011.0011-C | 46.73
19.011.0011-D | 11.04
19.011.0011-E | 6.71
19.011.0013-2 | 802.66
19.011.0013-3 | 430.36
19.011.0013-4 | 352.57
19.011.0013-C | 799.67
19.011.0013-D | 427.37
19.011.0013-E | 349.58
19.011.0014-2 | 15.15
19.011.0014-4 | 12.62
19.011.0014-C | 15.15
19.011.0014-E | 12.62
19.011.0015-2 | 29.1
19.011.0015-4 | 24.25
19.011.0015-C | 29.1
19.011.0015-E | 24.25
19.011.0016-2 | 0.23
19.011.0016-4 | 0.23
19.011.0016-C | 0.23
19.011.0016-E | 0.23
19.011.0017-2 | 1.11
19.011.0017-4 | 1.11
19.011.0017-C | 1.11
19.011.0017-E | 1.11
19.011.0018-2 | 3.56
19.011.0018-3 | 0.61
19.011.0018-4 | 0.25
19.011.0018-C | 3.56
19.011.0018-D | 0.61
19.011.0018-E | 0.25
19.011.0019-2 | 2.49
19.011.0019-4 | 1.69
19.011.0019-C | 2.49
19.011.0019-E | 1.69
19.011.0025-2 | 4.07
19.011.0025-4 | 0.08
19.011.0025-C | 4.07
19.011.0025-E | 0.08
19.011.0030-2 | 4.43
19.011.0030-4 | 0.3
19.011.0030-C | 4.43
19.011.0030-E | 0.3
19.011.0040-2 | 322.01
19.011.0040-3 | 188.64
19.011.0040-4 | 171.67
19.011.0040-C | 310.65
19.011.0040-D | 177.28
19.011.0040-E | 160.31
19.011.0045-2 | 17.71
19.011.0045-4 | 0.11
19.011.0045-C | 17.71
19.011.0045-E | 0.11
19.011.0050-2 | 84.44
19.011.0050-4 | 40.76
19.011.0050-C | 81.77
19.011.0050-E | 38.09
20.004.0001-0 | 0.56
20.004.0001-A | 0.55
20.004.0002-0 | 0.46
20.004.0002-A | 0.45
20.004.0005-0 | 0.89
20.004.0005-A | 0.86
20.004.0006-0 | 4.42
20.004.0006-A | 4.24
20.004.0007-0 | 8.35
20.004.0007-A | 8.11
20.004.0010-0 | 4.48
20.004.0010-A | 4.35
20.004.0011-0 | 24.64
20.004.0011-A | 21.82
20.004.0012-0 | 10.42
20.004.0012-A | 9.69
20.004.0013-0 | 1.95
20.004.0013-A | 1.9
20.004.0015-0 | 45.91
20.004.0015-A | 40.93
20.004.0016-0 | 4.78
20.004.0016-A | 4.35
20.004.0017-0 | 241.31
20.004.0017-A | 224.31
20.004.0018-0 | 313.63
20.004.0018-A | 274.48
20.004.0019-0 | 7.56
20.004.0019-A | 7.23
20.004.0020-0 | 1.94
20.004.0020-A | 1.89
20.004.0021-0 | 561.12
20.004.0021-A | 559.4
20.004.0022-0 | 585.41
20.004.0022-A | 583.69
20.004.0023-0 | 352.55
20.004.0023-A | 351.49
20.004.0025-0 | 52.22
20.004.0025-A | 51.49
20.004.0027-0 | 102.72
20.004.0027-A | 96.34
20.004.0028-0 | 109.6
20.004.0028-A | 101.77
20.004.0030-0 | 0.5
20.004.0030-A | 0.48
20.004.0033-1 | 1.76
20.004.0033-B | 1.71
20.004.0034-0 | 1.2
20.004.0034-A | 1.16
20.004.0036-0 | 0.16
20.004.0036-A | 0.16
20.004.0038-0 | 0.17
20.004.0038-A | 0.17
20.004.0040-0 | 0.23
20.004.0040-A | 0.22
20.004.0045-0 | 3.92
20.004.0045-A | 3.82
20.004.0100-0 | 28.12
20.004.0100-A | 27.46
20.004.0102-0 | 2.39
20.004.0102-A | 2.34
20.004.0105-0 | 3.98
20.004.0105-A | 3.88
20.004.0122-0 | 12.44
20.004.0122-A | 11.97
20.004.0125-0 | 0.21
20.004.0125-A | 0.19
20.004.0127-0 | 106.82
20.004.0127-A | 102.54
20.004.0130-0 | 1.41
20.004.0130-A | 1.33
20.004.0131-0 | 0.63
20.004.0131-A | 0.61
20.004.0132-0 | 2.19
20.004.0132-A | 2
20.004.0135-0 | 0.31
20.004.0135-A | 0.29
20.004.0136-0 | 0.36
20.004.0136-A | 0.34
20.005.0001-0 | 9
20.005.0001-A | 8.48
20.005.0002-1 | 10
20.005.0002-B | 9.42
20.005.0003-1 | 10.98
20.005.0003-B | 10.34
20.005.0004-0 | 10.9
20.005.0004-A | 10.27
20.005.0005-0 | 12.1
20.005.0005-A | 11.4
20.005.0006-0 | 13.29
20.005.0006-A | 12.52
20.005.0007-0 | 9.44
20.005.0007-A | 9.06
20.005.0008-0 | 11.14
20.005.0008-A | 10.68
20.005.0009-0 | 20.17
20.005.0009-A | 19.22
20.005.0010-0 | 17.32
20.005.0010-A | 16.52
20.006.0001-0 | 6.96
20.006.0001-A | 6.57
20.006.0002-0 | 11.05
20.006.0002-A | 10.57
20.006.0003-0 | 7.5
20.006.0003-A | 7.11
20.006.0100-0 | 145.83
20.006.0100-A | 139.1
20.007.0001-0 | 13.66
20.007.0001-A | 13.07
20.007.0002-0 | 9.44
20.007.0002-A | 8.95
20.008.0001-0 | 9.18
20.008.0001-A | 8.68
20.008.0002-0 | 9.13
20.008.0002-A | 8.63
20.008.0003-0 | 6.34
20.008.0003-A | 6
20.008.0004-0 | 6.4
20.008.0004-A | 6.08
20.008.0010-0 | 9.18
20.008.0010-A | 8.68
20.008.0015-0 | 9.13
20.008.0015-A | 8.63
20.009.0001-1 | 0.34
20.009.0001-B | 0.32
20.009.0002-1 | 0.22
20.009.0002-B | 0.21
20.009.0007-0 | 34.22
20.009.0007-A | 32.41
20.009.0008-0 | 63.05
20.009.0008-A | 59.42
20.009.0009-0 | 30.09
20.009.0009-A | 27.84
20.009.0010-0 | 32.95
20.009.0010-A | 31.58
20.009.0012-0 | 181.24
20.009.0012-A | 175.46
20.009.0014-0 | 73.84
20.009.0014-A | 69.89
20.009.0015-0 | 252.14
20.009.0015-A | 243.88
20.009.0017-0 | 0.56
20.009.0017-A | 0.54
20.009.0020-0 | 2.39
20.009.0020-A | 2.3
20.009.0021-0 | 3.9
20.009.0021-A | 3.74
20.009.0025-0 | 264.65
20.009.0025-A | 254.72
20.009.0028-0 | 190.64
20.009.0028-A | 183.55
20.009.0030-0 | 135.14
20.009.0030-A | 130.18
20.009.0033-0 | 109.25
20.009.0033-A | 105.28
20.009.0040-0 | 221.04
20.009.0040-A | 214.59
20.009.0042-0 | 157.88
20.009.0042-A | 153.27
20.009.0045-0 | 110.52
20.009.0045-A | 107.29
20.009.0048-0 | 88.41
20.009.0048-A | 85.83
20.009.0050-0 | 110.86
20.009.0050-A | 97.4
20.009.0060-0 | 43.6
20.009.0060-A | 40.13
20.009.0063-0 | 32.75
20.009.0063-A | 30.27
20.009.0065-0 | 24.62
20.009.0065-A | 22.88
20.009.0068-0 | 20.84
20.009.0068-A | 19.45
20.009.0080-0 | 190.64
20.009.0080-A | 183.55
20.009.0100-0 | 1.02
20.009.0100-A | 0.98
20.009.0105-0 | 1.95
20.009.0105-A | 1.85
20.009.0110-0 | 2.46
20.009.0110-A | 2.35
20.009.0115-0 | 3.15
20.009.0115-A | 3
20.010.0001-0 | 39.16
20.010.0001-A | 35.71
20.010.0002-0 | 32
20.010.0002-A | 29.26
20.010.0003-0 | 499.49
20.010.0003-A | 446.16
20.010.0004-0 | 1.75
20.010.0004-A | 1.6
20.011.0001-0 | 2.57
20.011.0001-A | 2.4
20.012.0001-0 | 13.04
20.012.0001-A | 11.3
20.012.0002-0 | 1.11
20.012.0002-A | 0.96
20.012.0003-0 | 1.19
20.012.0003-A | 1.03
20.012.0004-0 | 298.08
20.012.0004-A | 258.32
20.012.0005-0 | 18.77
20.012.0005-A | 16.27
20.012.0006-0 | 15.18
20.012.0006-A | 13.16
20.012.0008-0 | 0.89
20.012.0008-A | 0.77
20.012.0009-0 | 16.24
20.012.0009-A | 14.07
20.012.0010-0 | 23.24
20.012.0010-A | 20.83
20.012.0011-0 | 73.56
20.012.0011-A | 64.01
20.012.0013-0 | 8.04
20.012.0013-A | 6.97
20.012.0015-0 | 11.17
20.012.0015-A | 9.68
20.012.0020-0 | 3.16
20.012.0020-A | 2.8
20.012.0025-0 | 8.94
20.012.0025-A | 7.74
20.012.0030-0 | 11.17
20.012.0030-A | 9.68
20.012.0035-0 | 17.88
20.012.0035-A | 15.49
20.012.0036-0 | 13.41
20.012.0036-A | 11.62
20.012.0050-0 | 4.47
20.012.0050-A | 3.87
20.013.0005-0 | 4
20.013.0005-A | 3.79
20.015.0010-0 | 23.69
20.015.0010-A | 22.49
20.015.0015-0 | 458.6
20.015.0015-A | 423.84
20.016.0003-0 | 6.5
20.016.0003-A | 6.16
20.016.0004-0 | 14.08
20.016.0004-A | 12.87
20.016.0005-0 | 7.45
20.016.0005-A | 6.45
20.020.0001-0 | 29.63
20.020.0001-A | 27.25
20.020.0002-0 | 30.65
20.020.0002-A | 28.42
20.020.0003-0 | 37.16
20.020.0003-A | 34.45
20.020.0007-0 | 41.27
20.020.0007-A | 37.51
20.020.0008-0 | 58.18
20.020.0008-A | 52.66
20.020.0009-0 | 21.61
20.020.0009-A | 18.72
20.020.0010-0 | 68.56
20.020.0010-A | 60.51
20.023.0001-0 | 60.6
20.023.0001-A | 56.61
20.023.0002-0 | 72.55
20.023.0002-A | 67.7
20.023.0003-0 | 89.96
20.023.0003-A | 83.83
20.023.0004-0 | 203.88
20.023.0004-A | 187.21
20.023.0005-0 | 211.69
20.023.0005-A | 194.65
20.023.0006-0 | 50.98
20.023.0006-A | 46.77
20.023.0007-0 | 126.74
20.023.0007-A | 116.4
20.023.0050-0 | 43.03
20.023.0050-A | 40.1
20.024.0001-0 | 344.39
20.024.0001-A | 316.09
20.024.0005-0 | 250.16
20.024.0005-A | 229.83
20.024.0006-0 | 258.31
20.024.0006-A | 237.51
20.024.0007-0 | 266.47
20.024.0007-A | 245.18
20.024.0008-0 | 329.92
20.024.0008-A | 303.46
20.025.0001-0 | 500.22
20.025.0001-A | 459.17
20.026.0001-0 | 210.43
20.026.0001-A | 193.2
20.026.0002-0 | 277.24
20.026.0002-A | 254.27
20.026.0003-0 | 345.34
20.026.0003-A | 316.24
20.026.0007-0 | 305.62
20.026.0007-A | 281.25
20.026.0008-0 | 404.92
20.026.0008-A | 372.97
20.026.0009-0 | 498.17
20.026.0009-A | 458.86
20.026.0013-0 | 427.94
20.026.0013-A | 393.57
20.026.0014-0 | 527.67
20.026.0014-A | 484.81
20.026.0015-0 | 675.02
20.026.0015-A | 620.48
20.027.0001-0 | 394.93
20.027.0001-A | 361.11
20.027.0002-0 | 583.37
20.027.0002-A | 533.46
20.027.0003-0 | 673.5
20.027.0003-A | 613.95
20.027.0004-0 | 557.04
20.027.0004-A | 511
20.027.0005-0 | 698.18
20.027.0005-A | 639.32
20.027.0006-0 | 815.27
20.027.0006-A | 745.8
20.028.0001-0 | 4048.14
20.028.0001-A | 3656.32
20.028.0002-0 | 4431.65
20.028.0002-A | 3999.49
20.028.0003-0 | 4979.96
20.028.0003-A | 4485.47
20.028.0004-0 | 5578.07
20.028.0004-A | 5014.6
20.028.0005-0 | 6221.57
20.028.0005-A | 5583.08
20.028.0006-0 | 6858.81
20.028.0006-A | 6146.17
20.028.0008-0 | 1082.46
20.028.0008-A | 971.65
20.028.0010-0 | 753.22
20.028.0010-A | 684.66
20.028.0014-0 | 1269.97
20.028.0014-A | 1169.29
20.028.0015-0 | 1355.07
20.028.0015-A | 1248.36
20.028.0016-0 | 1459.85
20.028.0016-A | 1344.81
20.028.0020-0 | 132.17
20.028.0020-A | 120.72
20.029.0001-0 | 483.91
20.029.0001-A | 435.32
20.030.0001-0 | 149.79
20.030.0001-A | 140.04
20.030.0002-0 | 165.36
20.030.0002-A | 154.68
20.030.0003-0 | 191.46
20.030.0003-A | 179.86
20.031.0001-0 | 125.48
20.031.0001-A | 115.73
20.031.0002-0 | 134.76
20.031.0002-A | 124.08
20.031.0003-0 | 143.2
20.031.0003-A | 131.6
20.032.0001-0 | 143.8
20.032.0001-A | 134.26
20.032.0002-0 | 181.58
20.032.0002-A | 169.35
20.032.0003-0 | 227.49
20.032.0003-A | 212.86
20.033.0001-0 | 119.49
20.033.0001-A | 109.95
20.033.0002-0 | 150.98
20.033.0002-A | 138.75
20.033.0003-0 | 179.23
20.033.0003-A | 164.6
20.034.0001-0 | 173.45
20.034.0001-A | 163.43
20.034.0002-0 | 191.02
20.034.0002-A | 179.89
20.034.0003-0 | 219.59
20.034.0003-A | 207.41
20.035.0001-0 | 149.14
20.035.0001-A | 139.12
20.035.0002-0 | 160.42
20.035.0002-A | 149.29
20.035.0003-0 | 171.33
20.035.0003-A | 159.15
20.036.0001-0 | 155.89
20.036.0001-A | 146.23
20.036.0002-0 | 195.39
20.036.0002-A | 182.96
20.036.0003-0 | 243.01
20.036.0003-A | 228.08
20.037.0001-0 | 131.85
20.037.0001-A | 122.19
20.037.0002-0 | 164.38
20.037.0002-A | 152
20.037.0003-0 | 194.75
20.037.0003-A | 179.82
20.038.0010-0 | 60.54
20.038.0010-A | 57.87
20.038.0015-0 | 43.94
20.038.0015-A | 41.66
20.040.0002-0 | 17.09
20.040.0002-A | 16.43
20.040.0003-0 | 25.05
20.040.0003-A | 24.1
20.040.0005-0 | 20.49
20.040.0005-A | 19.71
20.040.0008-0 | 34.16
20.040.0008-A | 32.85
20.041.0002-0 | 235
20.041.0002-A | 235
20.041.0003-0 | 415
20.041.0003-A | 415
20.041.0005-0 | 383
20.041.0005-A | 383
20.041.0008-0 | 468
20.041.0008-A | 468
20.067.0038-0 | 4646.57
20.067.0038-A | 4272.08
20.067.0039-0 | 8616.12
20.067.0039-A | 7947.18
20.067.0040-0 | 13271.36
20.067.0040-A | 12244.33
20.067.0041-0 | 6042.28
20.067.0041-A | 5557
20.067.0042-0 | 11360.69
20.067.0042-A | 10476.32
20.067.0043-0 | 17115.78
20.067.0043-A | 15795.03
20.067.0044-0 | 8395.45
20.067.0044-A | 7741.25
20.067.0045-0 | 13206.49
20.067.0045-A | 12160.92
20.067.0046-0 | 23701.53
20.067.0046-A | 21909.34
20.067.0047-0 | 10752.35
20.067.0047-A | 9915.95
20.067.0048-0 | 15008.52
20.067.0048-A | 13803.59
20.067.0049-0 | 28528.42
20.067.0049-A | 26382.96
20.067.0050-0 | 3249.7
20.067.0050-A | 2986.83
20.067.0051-0 | 7645.24
20.067.0051-A | 7048.68
20.067.0052-0 | 12127.3
20.067.0052-A | 11206.89
20.067.0053-0 | 4738.92
20.067.0053-A | 4362.01
20.067.0054-0 | 9716.26
20.067.0054-A | 8955.17
20.067.0055-0 | 14460.88
20.067.0055-A | 13382.94
20.067.0056-0 | 5994.32
20.067.0056-A | 5523.87
20.067.0057-0 | 11871.24
20.067.0057-A | 10941.5
20.067.0058-0 | 18510.28
20.067.0058-A | 17113.42
20.067.0070-0 | 396.67
20.067.0070-A | 361.43
20.067.0072-0 | 658.9
20.067.0072-A | 601.5
20.067.0074-0 | 997.85
20.067.0074-A | 912.29
20.067.0076-0 | 1419.5
20.067.0076-A | 1299.43
20.067.0078-0 | 1928.49
20.067.0078-A | 1767.3
20.067.0080-0 | 3133.49
20.067.0080-A | 2883.7
20.067.0082-0 | 3880.77
20.067.0082-A | 3556.49
20.067.0084-0 | 565.13
20.067.0084-A | 515.52
20.067.0086-0 | 943.23
20.067.0086-A | 861.88
20.067.0088-0 | 1429.57
20.067.0088-A | 1307.99
20.067.0090-0 | 2030.46
20.067.0090-A | 1859.8
20.067.0092-0 | 2752.54
20.067.0092-A | 2523.55
20.067.0094-0 | 3588.33
20.067.0094-A | 3291.44
20.067.0096-0 | 4701.38
20.067.0096-A | 4315.29
20.067.0098-0 | 733.25
20.067.0098-A | 669.29
20.067.0100-0 | 1227.22
20.067.0100-A | 1121.95
20.067.0102-0 | 1860.95
20.067.0102-A | 1703.38
20.067.0104-0 | 2641.75
20.067.0104-A | 2420.47
20.067.0106-0 | 3576.59
20.067.0106-A | 3279.8
20.067.0108-0 | 4850.68
20.067.0108-A | 4450.05
20.067.0110-0 | 6377.27
20.067.0110-A | 5851.91
20.070.0001-0 | 211.85
20.070.0001-A | 199.2
20.070.0002-0 | 269.14
20.070.0002-A | 254.13
20.070.0003-0 | 475.01
20.070.0003-A | 451.93
20.070.0004-0 | 648.3
20.070.0004-A | 618.58
20.070.0008-0 | 364.32
20.070.0008-A | 342.49
20.070.0009-0 | 438.13
20.070.0009-A | 413.35
20.070.0010-0 | 659.55
20.070.0010-A | 626.05
20.070.0011-0 | 844.74
20.070.0011-A | 804.21
20.070.0015-0 | 526.45
20.070.0015-A | 494.94
20.070.0016-0 | 612.99
20.070.0016-A | 578.02
20.070.0017-0 | 858.44
20.070.0017-A | 813.84
20.070.0018-0 | 1057.28
20.070.0018-A | 1005.17
20.070.0022-0 | 350.95
20.070.0022-A | 331.31
20.070.0023-0 | 427.08
20.070.0023-A | 404.39
20.070.0024-0 | 649.83
20.070.0024-A | 618.42
20.070.0025-0 | 838.79
20.070.0025-A | 800.21
20.070.0029-0 | 623.4
20.070.0029-A | 588.82
20.070.0030-0 | 715.95
20.070.0030-A | 677.67
20.070.0031-0 | 967.38
20.070.0031-A | 919.32
20.070.0032-0 | 1174.62
20.070.0032-A | 1118.77
20.070.0036-0 | 915.97
20.070.0036-A | 865.37
20.070.0037-0 | 1027.26
20.070.0037-A | 972.21
20.070.0038-0 | 1311.57
20.070.0038-A | 1245.53
20.070.0039-0 | 1540.03
20.070.0039-A | 1465.48
20.085.0100-0 | 4590
20.085.0100-A | 4590
20.085.0105-0 | 4794
20.085.0105-A | 4794
20.085.0110-0 | 5832
20.085.0110-A | 5832
20.085.0115-0 | 6091.2
20.085.0115-A | 6091.2
20.085.0120-0 | 6804
20.085.0120-A | 6804
20.085.0125-0 | 7106.4
20.085.0125-A | 7106.4
20.085.0130-0 | 7758
20.085.0130-A | 7758
20.085.0135-0 | 8102.8
20.085.0135-A | 8102.8
20.085.0140-0 | 9108
20.085.0140-A | 9108
20.085.0145-0 | 9512.8
20.085.0145-A | 9512.8
20.085.0150-0 | 11322.5
20.085.0150-A | 11322.5
20.085.0155-0 | 11775.4
20.085.0155-A | 11775.4
20.085.0160-0 | 16716.7
20.085.0160-A | 16716.7
20.085.0165-0 | 17617.6
20.085.0165-A | 17617.6
20.085.0170-0 | 667.8
20.085.0170-A | 667.8
20.085.0175-0 | 697.2
20.085.0175-A | 697.2
20.085.0180-0 | 858.6
20.085.0180-A | 858.6
20.085.0185-0 | 896.4
20.085.0185-A | 896.4
20.085.0190-0 | 1065.3
20.085.0190-A | 1065.3
20.085.0195-0 | 1112.2
20.085.0195-A | 1112.2
20.085.0200-0 | 1240.2
20.085.0200-A | 1240.2
20.085.0205-0 | 1294.8
20.085.0205-A | 1294.8
20.085.0210-0 | 1526.4
20.085.0210-A | 1526.4
20.085.0215-0 | 1593.6
20.085.0215-A | 1593.6
20.085.0220-0 | 1860.3
20.085.0220-A | 1860.3
20.085.0225-0 | 1942.2
20.085.0225-A | 1942.2
20.085.0230-0 | 2051.1
20.085.0230-A | 2051.1
20.085.0235-0 | 2141.4
20.085.0235-A | 2141.4
20.085.0240-0 | 2708.4
20.085.0240-A | 2708.4
20.085.0245-0 | 2946.3
20.085.0245-A | 2946.3
20.085.0250-0 | 2945.2
20.085.0250-A | 2945.2
20.085.0255-0 | 3203.9
20.085.0255-A | 3203.9
20.085.0260-0 | 3886
20.085.0260-A | 3886
20.085.0265-0 | 4154
20.085.0265-A | 4154
20.085.0270-0 | 4234
20.085.0270-A | 4234
20.085.0275-0 | 4526
20.085.0275-A | 4526
20.085.0280-0 | 5652.5
20.085.0280-A | 5652.5
20.085.0285-0 | 5904.44
20.085.0285-A | 5904.44
20.085.0290-0 | 6352.5
20.085.0290-A | 6352.5
20.085.0295-0 | 6635.64
20.085.0295-A | 6635.64
20.085.0300-0 | 7070
20.085.0300-A | 7070
20.085.0305-0 | 7385.12
20.085.0305-A | 7385.12
20.085.0310-0 | 7770
20.085.0310-A | 7770
20.085.0315-0 | 8116.32
20.085.0315-A | 8116.32
20.085.0320-0 | 8487.5
20.085.0320-A | 8487.5
20.085.0325-0 | 8865.8
20.085.0325-A | 8865.8
20.085.0330-0 | 1052.1
20.085.0330-A | 1052.1
20.085.0335-0 | 1102.5
20.085.0335-A | 1102.5
20.085.0340-0 | 1319.3
20.085.0340-A | 1319.3
20.085.0345-0 | 1382.5
20.085.0345-A | 1382.5
20.085.0350-0 | 1569.8
20.085.0350-A | 1569.8
20.085.0355-0 | 1645
20.085.0355-A | 1645
20.085.0360-0 | 1887.1
20.085.0360-A | 1887.1
20.085.0365-0 | 1977.5
20.085.0365-A | 1977.5
20.085.0370-0 | 2104.2
20.085.0370-A | 2104.2
20.085.0375-0 | 2205
20.085.0375-A | 2205
20.085.0380-0 | 2204.4
20.085.0380-A | 2204.4
20.085.0385-0 | 2310
20.085.0385-A | 2310
20.085.0390-0 | 2638.6
20.085.0390-A | 2638.6
20.085.0395-0 | 2765
20.085.0395-A | 2765
20.085.0400-0 | 3463.2
20.085.0400-A | 3463.2
20.085.0405-0 | 3751.8
20.085.0405-A | 3751.8
20.085.0410-0 | 6678
20.085.0410-A | 6678
20.085.0415-0 | 6974.8
20.085.0415-A | 6974.8
20.085.0420-0 | 9012.5
20.085.0420-A | 9012.5
20.085.0425-0 | 9373
20.085.0425-A | 9373
20.085.0430-0 | 10150
20.085.0430-A | 10150
20.085.0435-0 | 10556
20.085.0435-A | 10556
20.085.0440-0 | 12040
20.085.0440-A | 12040
20.085.0445-0 | 12521.6
20.085.0445-A | 12521.6
20.085.0450-0 | 7291.2
20.085.0450-A | 7291.2
20.085.0455-0 | 7588.8
20.085.0455-A | 7588.8
20.085.0460-0 | 8565.2
20.085.0460-A | 8565.2
20.085.0465-0 | 8914.8
20.085.0465-A | 8914.8
20.085.0470-0 | 8232
20.085.0470-A | 8232
20.085.0475-0 | 8568
20.085.0475-A | 8568
20.085.0480-0 | 11564
20.085.0480-A | 11564
20.085.0485-0 | 12036
20.085.0485-A | 12036
20.085.0490-0 | 9016
20.085.0490-A | 9016
20.085.0495-0 | 9384
20.085.0495-A | 9384
20.085.0500-0 | 12308.8
20.085.0500-A | 12308.8
20.085.0505-0 | 12811.2
20.085.0505-A | 12811.2
20.085.0510-0 | 10133.2
20.085.0510-A | 10133.2
20.085.0515-0 | 10546.8
20.085.0515-A | 10546.8
20.085.0520-0 | 13661.2
20.085.0520-A | 13661.2
20.085.0525-0 | 14218.8
20.085.0525-A | 14218.8
20.085.0530-0 | 13745.4
20.085.0530-A | 13745.4
20.085.0535-0 | 14484.4
20.085.0535-A | 14484.4
20.085.0540-0 | 20553
20.085.0540-A | 20553
20.085.0545-0 | 21658
20.085.0545-A | 21658
20.085.0550-0 | 19910
20.085.0550-A | 19910
20.085.0555-0 | 21230
20.085.0555-A | 21230
20.085.0560-0 | 28272.2
20.085.0560-A | 28272.2
20.085.0565-0 | 30146.6
20.085.0565-A | 30146.6
20.085.0570-0 | 30027.9
20.085.0570-A | 30027.9
20.085.0575-0 | 32018.7
20.085.0575-A | 32018.7
20.085.0580-0 | 23421.4
20.085.0580-A | 23421.4
20.085.0585-0 | 24974.2
20.085.0585-A | 24974.2
20.085.0590-0 | 2013
20.085.0590-A | 2013
20.085.0595-0 | 2086.2
20.085.0595-A | 2086.2
20.085.0600-0 | 2673
20.085.0600-A | 2673
20.085.0605-0 | 2770.2
20.085.0605-A | 2770.2
20.085.0610-0 | 3349.5
20.085.0610-A | 3349.5
20.085.0615-0 | 3471.3
20.085.0615-A | 3471.3
20.085.0620-0 | 4026
20.085.0620-A | 4026
20.085.0625-0 | 4172.4
20.085.0625-A | 4172.4
20.085.0630-0 | 4686
20.085.0630-A | 4686
20.085.0635-0 | 4856.4
20.085.0635-A | 4856.4
20.085.0640-0 | 5362.5
20.085.0640-A | 5362.5
20.085.0645-0 | 5557.5
20.085.0645-A | 5557.5
20.085.0650-0 | 6022.5
20.085.0650-A | 6022.5
20.085.0655-0 | 6241.5
20.085.0655-A | 6241.5
20.085.0660-0 | 7900
20.085.0660-A | 7900
20.085.0665-0 | 8400
20.085.0665-A | 8400
20.085.0670-0 | 11325
20.085.0670-A | 11325
20.085.0675-0 | 12306.5
20.085.0675-A | 12306.5
20.085.0680-0 | 15758.4
20.085.0680-A | 15758.4
20.085.0685-0 | 17259.2
20.085.0685-A | 17259.2
20.086.0100-0 | 86.82
20.086.0100-A | 78.19
20.086.0110-0 | 249.56
20.086.0110-A | 223.41
20.086.0120-0 | 135.04
20.086.0120-A | 125.67
20.086.0130-0 | 566.75
20.086.0130-A | 524.55
20.086.0140-0 | 647.71
20.086.0140-A | 599.48
20.086.0150-0 | 755.67
20.086.0150-A | 699.4
20.086.0160-0 | 906.8
20.086.0160-A | 839.28
20.086.0170-0 | 25.17
20.086.0170-A | 22.67
20.086.0180-0 | 33.57
20.086.0180-A | 30.23
20.086.0190-0 | 41.96
20.086.0190-A | 37.79
20.086.0200-0 | 50.35
20.086.0200-A | 45.35
20.086.0210-0 | 62.94
20.086.0210-A | 56.69
20.086.0220-0 | 74.05
20.086.0220-A | 66.69
20.086.0230-0 | 78.68
20.086.0230-A | 70.86
20.086.0240-0 | 86.82
20.086.0240-A | 78.19
20.086.0250-0 | 110.91
20.086.0250-A | 99.29
20.086.0260-0 | 119.78
20.086.0260-A | 107.24
20.086.0270-0 | 130.09
20.086.0270-A | 116.47
20.086.0280-0 | 272.24
20.086.0280-A | 243.73
20.086.0290-0 | 332.74
20.086.0290-A | 297.89
20.086.0300-0 | 332.74
20.086.0300-A | 297.89
20.086.0310-0 | 566.75
20.086.0310-A | 524.55
20.086.0320-0 | 647.71
20.086.0320-A | 599.48
20.086.0330-0 | 41.96
20.086.0330-A | 37.79
20.086.0340-0 | 50.35
20.086.0340-A | 45.35
20.086.0350-0 | 58.55
20.086.0350-A | 52.73
20.086.0360-0 | 74.05
20.086.0360-A | 66.69
20.086.0370-0 | 83.92
20.086.0370-A | 75.59
20.086.0380-0 | 89.92
20.086.0380-A | 80.98
20.086.0390-0 | 96.83
20.086.0390-A | 87.21
20.086.0400-0 | 299.47
20.086.0400-A | 268.1
20.086.0410-0 | 427.82
20.086.0410-A | 383
20.086.0420-0 | 647.71
20.086.0420-A | 599.48
20.086.0430-0 | 755.67
20.086.0430-A | 699.4
20.086.0440-0 | 906.8
20.086.0440-A | 839.28
20.086.0450-0 | 1030.46
20.086.0450-A | 953.72
20.086.0460-0 | 1333.54
20.086.0460-A | 1234.23
20.086.0470-0 | 1030.46
20.086.0470-A | 953.72
20.086.0480-0 | 1333.54
20.086.0480-A | 1234.23
20.086.0490-0 | 1193.16
20.086.0490-A | 1104.31
20.086.0500-0 | 1462.59
20.086.0500-A | 1353.67
20.086.0510-0 | 1193.16
20.086.0510-A | 1104.31
20.086.0520-0 | 1619.3
20.086.0520-A | 1498.71
20.086.0530-0 | 1333.54
20.086.0530-A | 1234.23
20.086.0540-0 | 2060.92
20.086.0540-A | 1907.45
20.086.0550-0 | 1619.3
20.086.0550-A | 1498.71
20.086.0560-0 | 2518.91
20.086.0560-A | 2331.33
20.086.0570-0 | 1889.18
20.086.0570-A | 1748.5
20.086.0580-0 | 2833.77
20.086.0580-A | 2622.75
20.086.0590-0 | 2241.34
20.086.0590-A | 2016.03
20.086.0600-0 | 1743.26
20.086.0600-A | 1568.02
20.086.0610-0 | 1364.29
20.086.0610-A | 1227.15
20.086.0620-0 | 1743.26
20.086.0620-A | 1568.02
20.086.0630-0 | 1743.26
20.086.0630-A | 1568.02
20.086.0640-0 | 2241.34
20.086.0640-A | 2016.03
20.086.0650-0 | 3486.53
20.086.0650-A | 3136.06
20.086.0660-0 | 3486.53
20.086.0660-A | 3136.06
20.086.0670-0 | 7559.83
20.086.0670-A | 6800.1
20.086.0680-0 | 7844.69
20.086.0680-A | 7056.13
20.090.0001-1 | 51.34
20.090.0001-B | 49.8
20.090.0005-1 | 20.07
20.090.0005-B | 18.56
20.090.0006-0 | 54.69
20.090.0006-A | 52.42
20.091.0001-1 | 6.05
20.091.0001-B | 5.81
20.092.0001-0 | 55
20.092.0001-A | 55
20.093.0001-0 | 0.34
20.093.0001-A | 0.34
20.096.0001-0 | 76.69
20.096.0001-A | 76.69
20.097.0001-0 | 71.06
20.097.0001-A | 71.06
20.097.0002-0 | 74.68
20.097.0002-A | 74.68
20.097.0003-0 | 71.06
20.097.0003-A | 71.06
20.097.0004-0 | 42.25
20.097.0004-A | 42.25
20.097.0005-0 | 43.68
20.097.0005-A | 43.68
20.097.0010-0 | 72.87
20.097.0010-A | 72.87
20.097.0011-0 | 80.37
20.097.0011-A | 80.37
20.098.0001-0 | 85.09
20.098.0001-A | 85.09
20.099.0001-0 | 24.96
20.099.0001-A | 24.96
20.100.0001-0 | 2.91
20.100.0001-A | 2.91
20.100.0005-0 | 679.5
20.100.0005-A | 673.58
20.100.0010-0 | 276.34
20.100.0010-A | 270.42
20.100.0011-0 | 492.45
20.100.0011-A | 492.45
20.100.0012-0 | 673.54
20.100.0012-A | 667.63
20.100.0013-0 | 501.7
20.100.0013-A | 501.7
20.100.0015-0 | 2
20.100.0015-A | 2
20.100.0016-0 | 4.73
20.100.0016-A | 4.73
20.100.0030-0 | 574.77
20.100.0030-A | 574.77
20.100.0050-0 | 300.34
20.100.0050-A | 300.34
20.100.0060-0 | 5.18
20.100.0060-A | 5.18
20.100.0070-0 | 1.49
20.100.0070-A | 1.49
20.100.0075-0 | 545.24
20.100.0075-A | 543.48
20.100.0080-0 | 3.72
20.100.0080-A | 3.72
20.100.0085-0 | 9.65
20.100.0085-A | 9.65
20.100.0090-0 | 10.19
20.100.0090-A | 10.19
20.100.0095-0 | 13.16
20.100.0095-A | 13.16
20.101.0011-0 | 2989.2
20.101.0011-A | 2989.2
20.101.0013-0 | 2406.3
20.101.0013-A | 2406.3
20.102.0003-0 | 1833.5
20.102.0003-A | 1833.5
20.102.0004-0 | 3117.4
20.102.0004-A | 3117.4
20.102.0006-0 | 5183
20.102.0006-A | 5183
20.102.0007-0 | 3187.5
20.102.0007-A | 3187.5
20.102.0008-0 | 3199.7
20.102.0008-A | 3199.7
20.103.0001-0 | 36808.1
20.103.0001-A | 36808.1
20.104.0001-0 | 55.43
20.104.0001-A | 55.43
20.104.0005-0 | 27.44
20.104.0005-A | 27.44
20.105.0001-0 | 4.8
20.105.0001-A | 4.2
20.105.0004-0 | 687.25
20.105.0004-A | 687.25
20.105.0005-0 | 0.5
20.105.0005-A | 0.44
20.106.0001-0 | 6.82
20.106.0001-A | 6.03
20.107.0001-0 | 73.96
20.107.0001-A | 64.19
20.108.0001-0 | 2846.8
20.108.0001-A | 2846.8
20.108.0003-0 | 2291.7
20.108.0003-A | 2291.7
20.108.0005-0 | 1746.3
20.108.0005-A | 1746.3
20.108.0007-0 | 2969
20.108.0007-A | 2969
20.108.0012-0 | 4936.2
20.108.0012-A | 4936.2
20.108.0015-0 | 3035.7
20.108.0015-A | 3035.7
20.108.0017-0 | 3047.3
20.108.0017-A | 3047.3
20.111.0001-0 | 54.44
20.111.0001-A | 54.44
20.111.0006-0 | 47.19
20.111.0006-A | 47.19
20.111.0007-0 | 31.78
20.111.0007-A | 31.78
20.111.0008-0 | 25
20.111.0008-A | 25
20.111.0009-0 | 43.54
20.111.0009-A | 43.54
20.111.0010-0 | 12
20.111.0010-A | 12
20.112.0010-0 | 72.7
20.112.0010-A | 72.7
20.112.0011-0 | 64.09
20.112.0011-A | 64.09
20.112.0013-0 | 65.83
20.112.0013-A | 65.83
20.112.0014-0 | 86.01
20.112.0014-A | 86.01
20.112.0015-0 | 19
20.112.0015-A | 19
20.113.0010-0 | 60.86
20.113.0010-A | 60.86
20.113.0011-0 | 63.36
20.113.0011-A | 63.36
20.113.0012-0 | 49.5
20.113.0012-A | 49.5
20.113.0013-0 | 46.8
20.113.0013-A | 46.8
20.113.0014-0 | 72
20.113.0014-A | 72
20.113.0015-0 | 25
20.113.0015-A | 25
20.114.0010-0 | 86.2
20.114.0010-A | 86.2
20.114.0011-0 | 89.77
20.114.0011-A | 89.77
20.114.0012-0 | 60.5
20.114.0012-A | 60.5
20.114.0013-0 | 46.8
20.114.0013-A | 46.8
20.114.0014-0 | 101.99
20.114.0014-A | 101.99
20.114.0015-0 | 65
20.114.0015-A | 65
20.115.0010-0 | 60.86
20.115.0010-A | 60.86
20.115.0011-0 | 70.3
20.115.0011-A | 70.3
20.115.0012-0 | 44
20.115.0012-A | 44
20.115.0013-0 | 31.2
20.115.0013-A | 31.2
20.115.0014-0 | 72
20.115.0014-A | 72
20.115.0015-0 | 60
20.115.0015-A | 60
20.116.0005-0 | 58
20.116.0005-A | 58
20.116.0006-0 | 60.9
20.116.0006-A | 60.9
20.116.0007-0 | 58
20.116.0007-A | 58
20.116.0008-0 | 63.9
20.116.0008-A | 63.9
20.116.0012-0 | 26.4
20.116.0012-A | 26.4
20.116.0013-0 | 67.2
20.116.0013-A | 67.2
20.116.0014-0 | 30
20.116.0014-A | 30
20.116.0020-0 | 24.96
20.116.0020-A | 24.96
20.170.0001-0 | 149.38
20.170.0001-A | 134.5
20.170.0002-0 | 5577.54
20.170.0002-A | 5192.63
20.170.0005-0 | 1517.87
20.170.0005-A | 1428.09
20.170.0015-0 | 3830.52
20.170.0015-A | 3555.88
20.175.0002-1 | 377.27
20.175.0002-B | 347.17
20.175.0003-0 | 482.57
20.175.0003-A | 445.01
20.175.0004-0 | 421.84
20.175.0004-A | 388.63
20.175.0005-0 | 1127.81
20.175.0005-A | 1047.09
20.175.0006-0 | 1214.86
20.175.0006-A | 1124.45
20.175.0007-0 | 1080.73
20.175.0007-A | 1002.76
20.175.0010-1 | 131.68
20.175.0010-B | 120.95
20.175.0015-0 | 509.88
20.175.0015-A | 466.33
20.176.0010-0 | 137.5
20.176.0010-A | 126.03
20.180.0001-0 | 401.45
20.180.0001-A | 366.9
20.180.0002-0 | 195.95
20.180.0002-A | 184.52
20.181.0001-0 | 70.97
20.181.0001-A | 67.48
20.181.0005-1 | 6181.92
20.181.0005-B | 5630.87
20.181.0006-1 | 8017.27
20.181.0006-B | 7319.45
20.183.0001-1 | 22.78
20.183.0001-B | 21.29
20.198.0001-0 | 1179.8
20.198.0001-A | 1125.76
21.001.0010-0 | 278.63
21.001.0010-A | 244.85
21.001.0015-0 | 304.05
21.001.0015-A | 266.89
21.001.0020-0 | 345.96
21.001.0020-A | 305.42
21.001.0021-0 | 425.6
21.001.0021-A | 374.92
21.001.0025-0 | 565.94
21.001.0025-A | 498.38
21.001.0060-0 | 134.35
21.001.0060-A | 117.46
21.001.0062-0 | 270.44
21.001.0062-A | 236.65
21.001.0065-0 | 541.51
21.001.0065-A | 473.94
21.001.0070-0 | 270.44
21.001.0070-A | 236.65
21.001.0075-0 | 321.28
21.001.0075-A | 280.74
21.001.0080-0 | 270.44
21.001.0080-A | 236.65
21.001.0090-0 | 321.28
21.001.0090-A | 280.74
21.001.0095-0 | 215.08
21.001.0095-A | 189.74
21.001.0150-0 | 508.4
21.001.0150-A | 440.84
21.001.0155-0 | 1525.22
21.001.0155-A | 1322.52
21.001.0160-0 | 127.1
21.001.0160-A | 110.21
21.001.0165-0 | 190.65
21.001.0165-A | 165.31
21.001.0170-0 | 254.2
21.001.0170-A | 220.42
21.001.0175-0 | 127.1
21.001.0175-A | 110.21
21.001.0180-0 | 203.36
21.001.0180-A | 176.33
21.001.0185-0 | 152.52
21.001.0185-A | 132.25
21.001.0190-0 | 254.2
21.001.0190-A | 220.42
21.002.0010-0 | 793
21.002.0010-A | 793
21.002.0015-0 | 846.56
21.002.0015-A | 846.56
21.002.0020-0 | 1154.4
21.002.0020-A | 1154.4
21.002.0025-0 | 1230
21.002.0025-A | 1230
21.002.0030-0 | 1725
21.002.0030-A | 1725
21.002.0035-0 | 1536
21.002.0035-A | 1536
21.002.0040-0 | 3100
21.002.0040-A | 3100
21.002.0045-0 | 5400
21.002.0045-A | 5400
21.003.0010-0 | 225.11
21.003.0010-A | 225.11
21.003.0015-0 | 1332.28
21.003.0015-A | 1332.28
21.003.0020-0 | 1527.86
21.003.0020-A | 1527.86
21.003.0025-0 | 1669.36
21.003.0025-A | 1669.36
21.003.0030-0 | 1754.26
21.003.0030-A | 1754.26
21.003.0035-0 | 992.9
21.003.0035-A | 992.9
21.003.0040-0 | 1870.21
21.003.0040-A | 1870.21
21.003.0045-0 | 1870.21
21.003.0045-A | 1870.21
21.003.0050-0 | 1848.43
21.003.0050-A | 1848.43
21.003.0052-0 | 175.08
21.003.0052-A | 175.08
21.003.0053-0 | 244.87
21.003.0053-A | 244.87
21.003.0054-0 | 237.8
21.003.0054-A | 237.8
21.003.0055-0 | 296.56
21.003.0055-A | 296.56
21.003.0056-0 | 974.88
21.003.0056-A | 974.88
21.003.0057-0 | 944.41
21.003.0057-A | 944.41
21.003.0058-0 | 1119.55
21.003.0058-A | 1119.55
21.003.0060-0 | 1034
21.003.0060-A | 1034
21.003.0065-0 | 5785.1
21.003.0065-A | 5785.1
21.003.0070-0 | 1587
21.003.0070-A | 1587
21.003.0072-0 | 1901.44
21.003.0072-A | 1901.44
21.003.0075-0 | 2306.39
21.003.0075-A | 2306.39
21.003.0078-0 | 2220
21.003.0078-A | 2220
21.003.0080-0 | 598.72
21.003.0080-A | 598.72
21.003.0085-0 | 764.8
21.003.0085-A | 764.8
21.003.0090-0 | 8319.66
21.003.0090-A | 8319.66
21.003.0095-0 | 8767.35
21.003.0095-A | 8767.35
21.003.0100-0 | 8767.35
21.003.0100-A | 8767.35
21.003.0105-0 | 8037.89
21.003.0105-A | 8037.89
21.003.0110-0 | 8037.89
21.003.0110-A | 8037.89
21.003.0115-0 | 8319.66
21.003.0115-A | 8319.66
21.003.0140-0 | 1227.92
21.003.0140-A | 1227.92
21.003.0150-0 | 5996.41
21.003.0150-A | 5996.41
21.004.0005-0 | 201.38
21.004.0005-A | 201.38
21.004.0007-0 | 309.51
21.004.0007-A | 309.51
21.004.0095-0 | 101.68
21.004.0095-A | 88.16
21.004.0100-0 | 127.1
21.004.0100-A | 110.21
21.004.0101-0 | 254.2
21.004.0101-A | 220.42
21.004.0102-0 | 317.75
21.004.0102-A | 275.52
21.004.0105-0 | 25.42
21.004.0105-A | 22.04
21.004.0108-0 | 25.42
21.004.0108-A | 22.04
21.004.0110-0 | 6.35
21.004.0110-A | 5.51
21.004.0120-0 | 101.68
21.004.0120-A | 88.16
21.004.0125-0 | 6.35
21.004.0125-A | 5.51
21.004.0130-0 | 50.84
21.004.0130-A | 44.08
21.004.0135-0 | 19.06
21.004.0135-A | 16.53
21.004.0140-0 | 6.35
21.004.0140-A | 5.51
21.004.0141-0 | 19.06
21.004.0141-A | 16.53
21.004.0142-0 | 25.42
21.004.0142-A | 22.04
21.004.0143-0 | 38.13
21.004.0143-A | 33.06
21.004.0144-0 | 76.26
21.004.0144-A | 66.12
21.004.0150-0 | 25.42
21.004.0150-A | 22.04
21.004.0153-0 | 12.71
21.004.0153-A | 11.02
21.004.0155-0 | 12.71
21.004.0155-A | 11.02
21.004.0158-0 | 6.35
21.004.0158-A | 5.51
21.004.0160-0 | 12.71
21.004.0160-A | 11.02
21.004.0165-0 | 6.35
21.004.0165-A | 5.51
21.004.0168-0 | 6.35
21.004.0168-A | 5.51
21.004.0170-0 | 6.35
21.004.0170-A | 5.51
21.004.0175-0 | 19.06
21.004.0175-A | 16.53
21.004.0185-0 | 2.54
21.004.0185-A | 2.2
21.004.0186-0 | 38.13
21.004.0186-A | 33.06
21.004.0187-0 | 50.84
21.004.0187-A | 44.08
21.004.0188-0 | 76.26
21.004.0188-A | 66.12
21.004.0190-0 | 6.35
21.004.0190-A | 5.51
21.004.0200-0 | 108.45
21.004.0200-A | 94.93
21.005.0010-0 | 1987.1
21.005.0010-A | 1970.21
21.005.0011-0 | 2157.1
21.005.0011-A | 2140.21
21.005.0015-0 | 2347.1
21.005.0015-A | 2330.21
21.005.0016-0 | 2527.1
21.005.0016-A | 2510.21
21.005.0020-0 | 2337.1
21.005.0020-A | 2320.21
21.005.0050-0 | 1770.44
21.005.0050-A | 1736.65
21.006.0010-0 | 524.59
21.006.0010-A | 499.25
21.006.0015-0 | 416.46
21.006.0015-A | 391.12
21.007.0010-0 | 140.19
21.007.0010-A | 136.81
21.007.0015-0 | 184.36
21.007.0015-A | 179.29
21.008.0010-0 | 18326.29
21.008.0010-A | 18326.29
21.008.0020-0 | 23986.63
21.008.0020-A | 23986.63
21.008.0025-0 | 29717.57
21.008.0025-A | 29717.57
21.008.0030-0 | 8179.2
21.008.0030-A | 8179.2
21.009.0010-0 | 31.18
21.009.0010-A | 28.65
21.009.0011-0 | 62.37
21.009.0011-A | 57.3
21.009.0012-0 | 112.04
21.009.0012-A | 103.59
21.009.0013-0 | 174.41
21.009.0013-A | 160.9
21.009.0030-0 | 105.3
21.009.0030-A | 96.85
21.009.0031-0 | 146.07
21.009.0031-A | 134.25
21.009.0040-0 | 139.47
21.009.0040-A | 127.65
21.009.0041-0 | 182.4
21.009.0041-A | 167.19
21.009.0080-0 | 93.72
21.009.0080-A | 86.96
21.009.0081-0 | 78.78
21.009.0081-A | 72.87
21.009.0100-0 | 14.95
21.009.0100-A | 13.62
21.009.0101-0 | 28.87
21.009.0101-A | 26.2
21.009.0102-0 | 70.24
21.009.0102-A | 63.83
21.009.0105-0 | 121.49
21.009.0105-A | 110.39
21.009.0106-0 | 33.35
21.009.0106-A | 30.24
21.009.0107-0 | 39.49
21.009.0107-A | 35.86
21.009.0108-0 | 16.19
21.009.0108-A | 14.3
21.009.0109-0 | 8.97
21.009.0109-A | 7.94
21.009.0110-0 | 9.26
21.009.0110-A | 8.18
21.009.0111-0 | 9.79
21.009.0111-A | 8.65
21.009.0112-0 | 10.05
21.009.0112-A | 8.89
21.009.0113-0 | 10.37
21.009.0113-A | 9.18
21.009.0114-0 | 48.07
21.009.0114-A | 43.44
21.009.0115-0 | 16.19
21.009.0115-A | 14.3
21.009.0116-0 | 10.8
21.009.0116-A | 9.64
21.010.0005-0 | 39.76
21.010.0005-A | 36.51
21.010.0010-0 | 67.34
21.010.0010-A | 61.65
21.010.0015-0 | 172.14
21.010.0015-A | 157.68
21.010.0020-0 | 290.57
21.010.0020-A | 265.45
21.010.0025-0 | 77.84
21.010.0025-A | 71.16
21.010.0030-0 | 95.3
21.010.0030-A | 87.07
21.010.0035-0 | 115.65
21.010.0035-A | 105.71
21.010.0040-0 | 129.31
21.010.0040-A | 118.27
21.010.0045-0 | 43.79
21.010.0045-A | 39.35
21.011.0010-0 | 153
21.011.0010-A | 136.11
21.011.0012-0 | 178.95
21.011.0012-A | 162.06
21.011.0015-0 | 438.56
21.011.0015-A | 404.77
21.011.0016-0 | 872.96
21.011.0016-A | 805.4
21.011.0020-0 | 178.95
21.011.0020-A | 162.06
21.011.0021-0 | 341.63
21.011.0021-A | 314.6
21.011.0025-0 | 178.95
21.011.0025-A | 162.06
21.011.0026-0 | 341.63
21.011.0026-A | 314.6
21.011.0030-0 | 714.39
21.011.0030-A | 663.71
21.011.0035-0 | 1196.6
21.011.0035-A | 1129.03
21.011.0040-0 | 1548.05
21.011.0040-A | 1446.7
21.011.0050-0 | 1777.9
21.011.0050-A | 1659.66
21.011.0060-0 | 2607.91
21.011.0060-A | 2405.21
21.011.0070-0 | 1850.6
21.011.0070-A | 1783.03
21.011.0075-0 | 506.3
21.011.0075-A | 472.52
21.011.0080-0 | 732.79
21.011.0080-A | 682.11
21.011.0085-0 | 1258.44
21.011.0085-A | 1190.87
21.011.0090-0 | 885.31
21.011.0090-A | 814.36
21.011.0095-0 | 1245.73
21.011.0095-A | 1179.85
21.011.0100-0 | 1258.44
21.011.0100-A | 1190.87
21.013.0010-0 | 856.08
21.013.0010-A | 842.56
21.015.0179-0 | 12.71
21.015.0179-A | 11.02
21.015.0181-0 | 49.01
21.015.0181-A | 47.32
21.015.0182-0 | 44.51
21.015.0182-A | 42.82
21.015.0184-0 | 101.68
21.015.0184-A | 88.16
21.015.0186-0 | 50.84
21.015.0186-A | 44.08
21.015.0188-0 | 598.67
21.015.0188-A | 591.91
21.015.0190-0 | 970.35
21.015.0190-A | 963.59
21.015.0192-0 | 88.97
21.015.0192-A | 77.14
21.015.0194-0 | 101.68
21.015.0194-A | 88.16
21.015.0196-0 | 1235.45
21.015.0196-A | 1221.93
21.015.0198-0 | 101.68
21.015.0198-A | 88.16
21.015.0201-0 | 203.36
21.015.0201-A | 176.33
21.015.0205-0 | 94.17
21.015.0205-A | 94.17
21.015.0207-0 | 27.01
21.015.0207-A | 25.32
21.015.0208-0 | 39.81
21.015.0208-A | 38.96
21.015.0209-0 | 61.81
21.015.0209-A | 60.97
21.015.0210-0 | 464.15
21.015.0210-A | 448.94
21.015.0220-0 | 319.88
21.015.0220-A | 309.74
21.015.0230-0 | 29.93
21.015.0230-A | 29.93
21.015.0235-0 | 6.35
21.015.0235-A | 5.51
21.018.0010-0 | 88.97
21.018.0010-A | 77.14
21.018.0012-0 | 127.1
21.018.0012-A | 110.21
21.018.0015-0 | 101.68
21.018.0015-A | 88.16
21.018.0018-0 | 152.52
21.018.0018-A | 132.25
21.018.0020-0 | 25.42
21.018.0020-A | 22.04
21.018.0021-0 | 50.84
21.018.0021-A | 44.08
21.018.0022-0 | 76.26
21.018.0022-A | 66.12
21.018.0023-0 | 101.68
21.018.0023-A | 88.16
21.018.0025-0 | 82.61
21.018.0025-A | 71.63
21.018.0030-0 | 127.1
21.018.0030-A | 110.21
21.018.0031-0 | 38.13
21.018.0031-A | 33.06
21.018.0032-0 | 63.55
21.018.0032-A | 55.1
21.018.0035-0 | 7.37
21.018.0035-A | 6.39
21.018.0040-0 | 3.53
21.018.0040-A | 3.53
21.018.0045-0 | 11.69
21.018.0045-A | 11.69
21.018.0050-0 | 157.54
21.018.0050-A | 153.32
21.019.0040-0 | 22.42
21.019.0040-A | 22.42
21.019.0045-0 | 93.55
21.019.0045-A | 93.55
21.019.0055-0 | 210.16
21.019.0055-A | 210.16
21.019.0060-0 | 59
21.019.0060-A | 59
21.019.0070-0 | 166
21.019.0070-A | 166
21.019.0075-0 | 126.4
21.019.0075-A | 126.4
21.019.0078-0 | 253.21
21.019.0078-A | 253.21
21.019.0080-0 | 306.32
21.019.0080-A | 306.32
21.019.0085-0 | 306.32
21.019.0085-A | 306.32
21.019.0090-0 | 253.21
21.019.0090-A | 253.21
21.019.0095-0 | 858.63
21.019.0095-A | 858.63
21.019.0105-0 | 609.94
21.019.0105-A | 609.94
21.019.0110-0 | 884.65
21.019.0110-A | 884.65
21.020.0050-0 | 76.43
21.020.0050-A | 74.74
21.020.0055-0 | 155.81
21.020.0055-A | 152.44
21.020.0060-0 | 181.23
21.020.0060-A | 174.48
21.020.0065-0 | 12.71
21.020.0065-A | 11.02
21.020.0070-0 | 12.71
21.020.0070-A | 11.02
21.020.0075-0 | 25.42
21.020.0075-A | 22.04
21.020.0080-0 | 19.06
21.020.0080-A | 16.53
21.020.0085-0 | 63.55
21.020.0085-A | 55.1
21.020.0090-0 | 38.13
21.020.0090-A | 33.06
21.020.0095-0 | 25.42
21.020.0095-A | 22.04
21.020.0106-0 | 88.97
21.020.0106-A | 77.14
21.020.0107-0 | 23.95
21.020.0107-A | 23.78
21.021.0010-0 | 1250.31
21.021.0010-A | 1250.31
21.021.0015-0 | 1658.58
21.021.0015-A | 1658.58
21.022.0010-0 | 76.26
21.022.0010-A | 66.12
21.022.0015-0 | 101.68
21.022.0015-A | 88.16
21.022.0020-0 | 152.52
21.022.0020-A | 132.25
21.023.0030-0 | 58.91
21.023.0030-A | 58.91
21.023.0035-0 | 123.73
21.023.0035-A | 123.73
21.023.0040-0 | 418.85
21.023.0040-A | 418.85
21.023.0045-0 | 360.07
21.023.0045-A | 360.07
21.023.0050-0 | 134.95
21.023.0050-A | 134.95
21.023.0055-0 | 82.45
21.023.0055-A | 82.45
21.023.0060-0 | 134.95
21.023.0060-A | 134.95
21.023.0065-0 | 104.24
21.023.0065-A | 104.24
21.023.0070-0 | 180.73
21.023.0070-A | 180.73
21.023.0075-0 | 151.28
21.023.0075-A | 151.28
21.023.0080-0 | 111.54
21.023.0080-A | 111.54
21.023.0085-0 | 214.11
21.023.0085-A | 214.11
21.023.0090-0 | 103.1
21.023.0090-A | 103.1
21.024.0010-0 | 2.54
21.024.0010-A | 2.2
21.024.0015-0 | 3.17
21.024.0015-A | 2.75
21.024.0020-0 | 3.81
21.024.0020-A | 3.3
21.024.0025-0 | 5.08
21.024.0025-A | 4.4
21.024.0030-0 | 3.81
21.024.0030-A | 3.3
21.024.0035-0 | 3.81
21.024.0035-A | 3.3
21.024.0040-0 | 1.58
21.024.0040-A | 1.41
21.024.0100-0 | 0.03
21.024.0100-A | 0.03
21.024.0105-0 | 0.04
21.024.0105-A | 0.04
21.026.0010-0 | 0.52
21.026.0010-A | 0.52
21.026.0012-0 | 1.5
21.026.0012-A | 1.5
21.026.0015-0 | 2.38
21.026.0015-A | 2.38
21.026.0020-0 | 4.18
21.026.0020-A | 4.18
21.026.0030-0 | 4.01
21.026.0030-A | 4.01
21.026.0035-0 | 6.09
21.026.0035-A | 6.09
21.026.0040-0 | 5.56
21.026.0040-A | 5.56
21.026.0050-0 | 7.92
21.026.0050-A | 7.92
21.026.0055-0 | 9.89
21.026.0055-A | 9.89
21.026.0060-0 | 12.33
21.026.0060-A | 12.33
21.026.0065-0 | 15.75
21.026.0065-A | 15.75
21.026.0070-0 | 19.95
21.026.0070-A | 19.95
21.026.0075-0 | 5.35
21.026.0075-A | 5.35
21.026.0080-0 | 25.43
21.026.0080-A | 25.43
21.026.0100-0 | 4
21.026.0100-A | 4
21.026.0105-0 | 6.45
21.026.0105-A | 6.45
21.026.0110-0 | 10.14
21.026.0110-A | 10.14
21.026.0120-0 | 13.87
21.026.0120-A | 13.87
21.026.0130-0 | 19.39
21.026.0130-A | 19.39
21.026.0200-0 | 4.25
21.026.0200-A | 4.25
21.026.0250-0 | 9.61
21.026.0250-A | 9.61
21.026.0290-0 | 24.07
21.026.0290-A | 24.07
21.026.0350-0 | 17.35
21.026.0350-A | 17.35
21.026.0400-0 | 117.59
21.026.0400-A | 117.59
21.026.0450-0 | 24.55
21.026.0450-A | 24.55
21.027.0010-0 | 2.1
21.027.0010-A | 2.1
21.027.0015-0 | 2.54
21.027.0015-A | 2.54
21.027.0020-0 | 5.04
21.027.0020-A | 5.04
21.027.0025-0 | 5.92
21.027.0025-A | 5.92
21.027.0040-0 | 4.04
21.027.0040-A | 4.04
21.027.0050-0 | 2.73
21.027.0050-A | 2.73
21.027.0060-0 | 4.7
21.027.0060-A | 4.7
21.028.0001-0 | 9.54
21.028.0001-A | 9.2
21.028.0002-0 | 5.99
21.028.0002-A | 5.65
21.028.0003-0 | 4.04
21.028.0003-A | 3.7
21.028.0004-0 | 3.86
21.028.0004-A | 3.52
21.028.0010-0 | 5.53
21.028.0010-A | 5.19
21.028.0015-0 | 28.06
21.028.0015-A | 27.55
21.028.0020-0 | 1.85
21.028.0020-A | 1.85
21.028.0025-0 | 2.76
21.028.0025-A | 2.59
21.028.0030-0 | 4.04
21.028.0030-A | 4.04
21.028.0035-0 | 6.63
21.028.0035-A | 6.12
21.028.0040-0 | 8.1
21.028.0040-A | 8.1
21.028.0060-0 | 6.68
21.028.0060-A | 6.17
21.028.0065-0 | 6.34
21.028.0065-A | 5.83
21.028.0070-0 | 6.57
21.028.0070-A | 6.06
21.028.0075-0 | 4.91
21.028.0075-A | 4.4
21.028.0080-0 | 5.63
21.028.0080-A | 5.12
21.028.0085-0 | 7.71
21.028.0085-A | 7.2
21.028.0090-0 | 7.63
21.028.0090-A | 7.12
21.028.0095-0 | 6.39
21.028.0095-A | 5.88
21.028.0100-0 | 6.57
21.028.0100-A | 6.06
21.028.0105-0 | 6.39
21.028.0105-A | 5.88
21.028.0110-0 | 8.09
21.028.0110-A | 7.58
21.028.0115-0 | 8.76
21.028.0115-A | 8.25
21.028.0120-0 | 8.93
21.028.0120-A | 8.42
21.028.0125-0 | 10.12
21.028.0125-A | 9.61
21.028.0130-0 | 48.53
21.028.0130-A | 48.53
21.028.0135-0 | 60.23
21.028.0135-A | 60.23
21.028.0140-0 | 11.23
21.028.0140-A | 11.23
21.028.0145-0 | 243.24
21.028.0145-A | 243.24
21.028.0150-0 | 31.57
21.028.0150-A | 31.57
21.029.0010-0 | 22.26
21.029.0010-A | 21.42
21.029.0015-0 | 40.45
21.029.0015-A | 39.61
21.029.0020-0 | 39.35
21.029.0020-A | 38.51
21.030.0050-0 | 251.95
21.030.0050-A | 251.95
21.030.0055-0 | 176.72
21.030.0055-A | 176.72
21.030.0060-0 | 12.37
21.030.0060-A | 12.37
21.030.0065-0 | 29.4
21.030.0065-A | 29.4
21.030.0070-0 | 75.6
21.030.0070-A | 75.6
21.030.0075-0 | 28.14
21.030.0075-A | 28.14
21.030.0080-0 | 8.19
21.030.0080-A | 8.19
21.030.0085-0 | 9.41
21.030.0085-A | 9.41
21.030.0090-0 | 27.25
21.030.0090-A | 27.25
21.030.0100-0 | 40.85
21.030.0100-A | 40.85
21.030.0105-0 | 132.48
21.030.0105-A | 132.48
21.031.0010-0 | 7.25
21.031.0010-A | 7.25
21.031.0015-0 | 22.34
21.031.0015-A | 22.34
21.031.0020-0 | 324.54
21.031.0020-A | 324.54
21.031.0025-0 | 35
21.031.0025-A | 35
21.031.0030-0 | 19.06
21.031.0030-A | 16.53
21.031.0035-0 | 50.29
21.031.0035-A | 47.75
21.031.0040-0 | 19.06
21.031.0040-A | 16.53
21.035.0007-0 | 206.52
21.035.0007-A | 192.68
21.035.0008-0 | 266.97
21.035.0008-A | 249.58
21.035.0009-0 | 144.65
21.035.0009-A | 134.52
21.035.0010-0 | 204.27
21.035.0010-A | 190.76
21.035.0012-0 | 263.89
21.035.0012-A | 247
21.035.0014-0 | 99.19
21.035.0014-A | 92.44
21.035.0050-0 | 221.97
21.035.0050-A | 215.21
21.035.0100-0 | 336.7
21.035.0100-A | 329.94
21.035.0103-0 | 400.61
21.035.0103-A | 387.09
21.035.0105-0 | 556.26
21.035.0105-A | 542.74
21.035.0150-0 | 76.26
21.035.0150-A | 66.12
21.035.0160-0 | 12.71
21.035.0160-A | 11.02
21.035.0200-0 | 125
21.035.0200-A | 125
21.035.0205-0 | 304.7
21.035.0205-A | 304.7
21.035.0220-0 | 64.28
21.035.0220-A | 64.28
21.035.0230-0 | 193.9
21.035.0230-A | 193.9
21.035.0235-0 | 270
21.035.0235-A | 270
21.035.0250-0 | 7.31
21.035.0250-A | 7.31
21.036.0010-0 | 17.18
21.036.0010-A | 17.18
21.036.0015-0 | 27.57
21.036.0015-A | 27.57
21.036.0020-0 | 31.73
21.036.0020-A | 31.73
21.036.0025-0 | 58.53
21.036.0025-A | 58.53
21.036.0050-0 | 3
21.036.0050-A | 3
21.036.0055-0 | 12
21.036.0055-A | 12
21.036.0060-0 | 49
21.036.0060-A | 49
21.036.0065-0 | 1.06
21.036.0065-A | 1.06
21.036.0070-0 | 2.87
21.036.0070-A | 2.87
21.036.0075-0 | 4.7
21.036.0075-A | 4.7
21.036.0080-0 | 6.95
21.036.0080-A | 6.95
21.037.0010-0 | 1.36
21.037.0010-A | 1.36
21.037.0015-0 | 2.79
21.037.0015-A | 2.79
21.037.0020-0 | 12.58
21.037.0020-A | 12.58
21.037.0050-0 | 0.93
21.037.0050-A | 0.93
21.037.0100-0 | 1.45
21.037.0100-A | 1.45
21.037.0105-0 | 4.66
21.037.0105-A | 4.66
21.037.0108-0 | 16.39
21.037.0108-A | 16.39
21.037.0120-0 | 0.62
21.037.0120-A | 0.62
21.037.0125-0 | 0.87
21.037.0125-A | 0.87
21.037.0130-0 | 2.1
21.037.0130-A | 2.1
21.037.0135-0 | 3.39
21.037.0135-A | 3.39
21.038.0010-0 | 9.46
21.038.0010-A | 8.62
21.038.0050-0 | 14.39
21.038.0050-A | 14.39
21.038.0055-0 | 25.31
21.038.0055-A | 25.31
21.038.0060-0 | 73.73
21.038.0060-A | 73.73
21.040.0010-0 | 7.47
21.040.0010-A | 7.47
21.040.0015-0 | 1647.44
21.040.0015-A | 1647.44
21.040.0020-0 | 2234.55
21.040.0020-A | 2234.55
21.040.0050-0 | 1215.45
21.040.0050-A | 1215.45
21.040.0100-0 | 88.97
21.040.0100-A | 77.14
21.040.0110-0 | 244.85
21.040.0110-A | 233.02
21.040.0120-0 | 961.17
21.040.0120-A | 961.17
21.040.0130-0 | 1883.87
21.040.0130-A | 1883.87
21.042.0010-0 | 426.89
21.042.0010-A | 426.89
21.042.0015-0 | 324.3
21.042.0015-A | 324.3
21.042.0025-0 | 29.72
21.042.0025-A | 29.72
21.042.0030-0 | 348.9
21.042.0030-A | 348.9
21.042.0035-0 | 572.96
21.042.0035-A | 572.96
21.042.0040-0 | 176.55
21.042.0040-A | 176.55
21.042.0045-0 | 175.9
21.042.0045-A | 175.9
21.042.0050-0 | 572.96
21.042.0050-A | 572.96
21.042.0060-0 | 516.03
21.042.0060-A | 516.03
21.042.0065-0 | 686.21
21.042.0065-A | 686.21
21.042.0070-0 | 3700.65
21.042.0070-A | 3700.65
21.042.0080-0 | 40.4
21.042.0080-A | 40.4
21.042.0085-0 | 81.14
21.042.0085-A | 81.14
21.042.0095-0 | 420.54
21.042.0095-A | 420.54
21.042.0115-0 | 446.14
21.042.0115-A | 446.14
21.042.0120-0 | 425.05
21.042.0120-A | 425.05
21.042.0125-0 | 396.77
21.042.0125-A | 396.77
21.042.0130-0 | 580
21.042.0130-A | 580
21.042.0135-0 | 982.12
21.042.0135-A | 982.12
21.042.0140-0 | 440
21.042.0140-A | 440
21.042.0145-0 | 1096.39
21.042.0145-A | 1096.39
21.042.0155-0 | 990.05
21.042.0155-A | 990.05
21.042.0160-0 | 990.05
21.042.0160-A | 990.05
21.042.0165-0 | 1096.33
21.042.0165-A | 1096.33
21.045.0050-0 | 92.49
21.045.0050-A | 92.49
21.045.0055-0 | 87.93
21.045.0055-A | 87.93
21.045.0060-0 | 62.4
21.045.0060-A | 62.4
21.045.0065-0 | 62.4
21.045.0065-A | 62.4
21.045.0070-0 | 47.06
21.045.0070-A | 47.06
21.045.0080-0 | 42
21.045.0080-A | 42
21.045.0085-0 | 49.72
21.045.0085-A | 49.72
21.045.0090-0 | 47.5
21.045.0090-A | 47.5
21.045.0095-0 | 52.72
21.045.0095-A | 52.72
21.045.0100-0 | 46.99
21.045.0100-A | 46.99
21.045.0105-0 | 18
21.045.0105-A | 18
21.045.0110-0 | 20.29
21.045.0110-A | 20.29
21.045.0125-0 | 18.19
21.045.0125-A | 18.19
21.045.0135-0 | 28.45
21.045.0135-A | 28.45
21.045.0140-0 | 20.29
21.045.0140-A | 20.29
21.045.0145-0 | 24.95
21.045.0145-A | 24.95
21.045.0150-0 | 28.45
21.045.0150-A | 28.45
21.045.0160-0 | 31.81
21.045.0160-A | 31.81
21.046.0010-0 | 26.6
21.046.0010-A | 26.6
21.046.0020-0 | 28.41
21.046.0020-A | 28.41
21.046.0025-0 | 36.33
21.046.0025-A | 36.33
21.046.0035-0 | 49.02
21.046.0035-A | 49.02
21.046.0040-0 | 61.07
21.046.0040-A | 61.07
21.046.0045-0 | 22.82
21.046.0045-A | 22.82
21.046.0050-0 | 30.89
21.046.0050-A | 30.89
21.046.0055-0 | 28.12
21.046.0055-A | 28.12
21.046.0060-0 | 37.12
21.046.0060-A | 37.12
21.046.0065-0 | 47.68
21.046.0065-A | 47.68
21.046.0070-0 | 64.52
21.046.0070-A | 64.52
21.048.0010-0 | 365.57
21.048.0010-A | 352.06
21.048.0015-0 | 101.68
21.048.0015-A | 88.16
21.048.0020-0 | 83.19
21.048.0020-A | 72.1
21.048.0025-0 | 149.12
21.048.0025-A | 144.05
21.048.0030-0 | 142.24
21.048.0030-A | 137.17
21.048.0035-0 | 253.96
21.048.0035-A | 245.51
21.048.0040-0 | 206.34
21.048.0040-A | 196.2
21.048.0045-0 | 3.17
21.048.0045-A | 2.75
21.048.0050-0 | 25.42
21.048.0050-A | 22.04
21.048.0055-0 | 25.42
21.048.0055-A | 22.04
21.048.0060-0 | 38.13
21.048.0060-A | 33.06
21.048.0065-0 | 1.9
21.048.0065-A | 1.65
21.050.0010-0 | 19.9
21.050.0010-A | 19.9
21.050.0015-0 | 8.56
21.050.0015-A | 8.56
21.050.0020-0 | 0.17
21.050.0020-A | 0.17
21.050.0025-0 | 0.08
21.050.0025-A | 0.08
21.050.0035-0 | 13.54
21.050.0035-A | 13.54
21.050.0040-0 | 82.6
21.050.0040-A | 82.6
21.050.0045-0 | 8.47
21.050.0045-A | 8.47
21.050.0050-0 | 5
21.050.0050-A | 5
21.050.0055-0 | 22.44
21.050.0055-A | 22.44
21.050.0060-0 | 51.16
21.050.0060-A | 51.16
21.050.0065-0 | 2125.24
21.050.0065-A | 2125.24
21.050.0070-0 | 109.96
21.050.0070-A | 109.96
21.050.0075-0 | 25.43
21.050.0075-A | 25.43
21.050.0080-0 | 1.11
21.050.0080-A | 1.11
21.050.0085-0 | 0.79
21.050.0085-A | 0.79
21.050.0090-0 | 2.55
21.050.0090-A | 2.55
21.050.0095-0 | 0.69
21.050.0095-A | 0.69
21.050.0100-0 | 0.49
21.050.0100-A | 0.49
21.050.0105-0 | 0.23
21.050.0105-A | 0.23
21.050.0110-0 | 66.23
21.050.0110-A | 64.05
21.050.0120-0 | 101.32
21.050.0120-A | 99.93
21.050.0125-0 | 41.24
21.050.0125-A | 41.24
21.051.0010-0 | 6.23
21.051.0010-A | 6.23
21.051.0030-0 | 6.11
21.051.0030-A | 5.6
21.051.0040-0 | 2.3
21.051.0040-A | 2.3
21.100.0021-0 | 41.09
21.100.0021-A | 35.6
21.100.0030-0 | 20.61
21.100.0030-A | 17.86
21.100.0031-0 | 24.73
21.100.0031-A | 21.43
21.100.0040-0 | 41.22
21.100.0040-A | 35.72
21.100.0041-0 | 49.46
21.100.0041-A | 42.86
21.100.0060-0 | 18.83
21.100.0060-A | 16.32
21.100.0070-0 | 25.42
21.100.0070-A | 22.04
21.100.0100-0 | 34.24
21.100.0100-A | 29.67
21.100.0101-0 | 41.09
21.100.0101-A | 35.6
21.100.0110-0 | 12.71
21.100.0110-A | 11.02
21.100.0120-0 | 72.37
21.100.0120-A | 62.73
21.100.0121-0 | 86.85
21.100.0121-A | 75.28
21.100.0122-0 | 33.32
21.100.0122-A | 28.88
21.100.0123-0 | 39.98
21.100.0123-A | 34.65
21.100.0125-0 | 46.03
21.100.0125-A | 39.9
21.100.0126-0 | 55.23
21.100.0126-A | 47.88
21.100.0130-0 | 97.79
21.100.0130-A | 84.77
21.100.0135-0 | 84.16
21.100.0135-A | 72.96
21.100.0140-0 | 148.63
21.100.0140-A | 128.86
21.100.0145-0 | 135
21.100.0145-A | 117.04
21.100.0160-0 | 18.29
21.100.0160-A | 15.85
21.100.0170-0 | 18.29
21.100.0170-A | 15.85
21.100.0190-0 | 60.66
21.100.0190-A | 52.58
21.100.0250-0 | 19.97
21.100.0250-A | 17.3
21.100.0251-0 | 23.96
21.100.0251-A | 20.76
21.100.0300-0 | 21.49
21.100.0300-A | 18.63
21.100.0301-0 | 25.78
21.100.0301-A | 22.35
21.101.0010-0 | 170.36
21.101.0010-A | 147.62
21.102.0010-0 | 33.25
21.102.0010-A | 28.81
21.103.0010-0 | 23.64
21.103.0010-A | 20.48
22.005.0005-0 | 7.01
22.005.0005-A | 7.01
22.005.0015-0 | 10.51
22.005.0015-A | 10.51
22.005.0020-0 | 3.5
22.005.0020-A | 3.5
22.005.0025-0 | 11.68
22.005.0025-A | 11.68
22.005.0030-0 | 3.5
22.005.0030-A | 3.5
22.005.0035-0 | 13.14
22.005.0035-A | 13.14
22.005.0040-0 | 0.58
22.005.0040-A | 0.58
22.005.0045-0 | 106.02
22.005.0045-A | 106.02
22.005.0050-0 | 35.05
22.005.0050-A | 35.05
22.005.0055-0 | 17.52
22.005.0055-A | 17.52
22.005.0060-0 | 52.92
22.005.0060-A | 52.92
22.005.0070-0 | 16.06
22.005.0070-A | 16.06
22.005.0075-0 | 14.59
22.005.0075-A | 14.59
22.005.0080-0 | 14.59
22.005.0080-A | 14.59
22.005.0085-0 | 14.59
22.005.0085-A | 14.59
22.010.0010-0 | 0.45
22.010.0010-A | 0.45
22.010.0015-0 | 0.3
22.010.0015-A | 0.3
22.010.0020-0 | 0.4
22.010.0020-A | 0.4
22.010.0030-0 | 4
22.010.0030-A | 4
22.013.0005-0 | 1.16
22.013.0005-A | 1.16
22.013.0010-0 | 1911.7
22.013.0010-A | 1911.7
22.013.0015-0 | 1910.24
22.013.0015-A | 1910.24
22.013.0020-0 | 2124.05
22.013.0020-A | 2124.05
22.013.0025-0 | 1591.87
22.013.0025-A | 1591.87
22.016.0005-0 | 409.79
22.016.0005-A | 402.31
22.016.0010-0 | 371.65
22.016.0010-A | 371.65
22.016.0015-0 | 146.59
22.016.0015-A | 140.61
22.016.0020-0 | 327.83
22.016.0020-A | 321.85
22.016.0025-0 | 220.43
22.016.0025-A | 211.46
22.016.0030-0 | 113.05
22.016.0030-A | 108.57
22.020.0005-0 | 8.47
22.020.0005-A | 8.47
22.020.0010-0 | 318.08
22.020.0010-A | 318.08
22.020.0015-0 | 0.58
22.020.0015-A | 0.58
22.020.0030-0 | 14.02
22.020.0030-A | 14.02
22.020.0035-0 | 14.02
22.020.0035-A | 14.02
22.020.0040-0 | 14.6
22.020.0040-A | 14.6
22.020.0045-0 | 34.46
22.020.0045-A | 34.46
22.020.0050-0 | 140.2
22.020.0050-A | 140.2
22.020.0055-0 | 212.05
22.020.0055-A | 212.05
22.020.0070-0 | 2.92
22.020.0070-A | 2.92
22.020.0075-0 | 0.87
22.020.0075-A | 0.87
22.020.0080-0 | 2.33
22.020.0080-A | 2.33
22.020.0085-0 | 1.16
22.020.0085-A | 1.16
22.020.0090-0 | 1.46
22.020.0090-A | 1.46
22.020.0095-0 | 1.6
22.020.0095-A | 1.6
22.020.0100-0 | 1.16
22.020.0100-A | 1.16
22.020.0105-0 | 0.87
22.020.0105-A | 0.87
22.020.0110-0 | 0.87
22.020.0110-A | 0.87
22.020.0115-0 | 0.58
22.020.0115-A | 0.58
22.020.0120-0 | 0.2
22.020.0120-A | 0.2
22.020.0125-0 | 24.76
22.020.0125-A | 24.76
22.020.0130-0 | 5.55
22.020.0130-A | 5.55
22.020.0135-0 | 1.91
22.020.0135-A | 1.91
22.020.0140-0 | 0.87
22.020.0140-A | 0.87
22.020.0145-0 | 0.2
22.020.0145-A | 0.2
22.020.0150-0 | 4.38
22.020.0150-A | 4.38
22.025.0005-0 | 247.82
22.025.0005-A | 247.82
22.025.0010-0 | 369.37
22.025.0010-A | 369.37
22.025.0015-0 | 369.37
22.025.0015-A | 369.37
22.026.0010-0 | 0.18
22.026.0010-A | 0.18
22.028.0005-0 | 1.47
22.028.0005-A | 1.47
22.028.0010-0 | 0.64
22.028.0010-A | 0.64
22.028.0015-0 | 0.5
22.028.0015-A | 0.5
22.028.0025-0 | 17.52
22.028.0025-A | 17.52
22.028.0035-0 | 76.24
22.028.0035-A | 67.08
22.028.0040-0 | 2.11
22.028.0040-A | 1.84
22.028.0045-0 | 143.9
22.028.0045-A | 143.9
22.028.0050-0 | 279.68
22.028.0050-A | 249.24
22.030.0010-0 | 210.3
22.030.0010-A | 210.3
22.030.0015-0 | 0.58
22.030.0015-A | 0.58
22.030.0030-0 | 29.2
22.030.0030-A | 29.2
22.030.0035-0 | 90.81
22.030.0035-A | 83.36
22.030.0040-0 | 193.55
22.030.0040-A | 177.16
22.030.0045-0 | 357.26
22.030.0045-A | 325.3
22.030.0050-0 | 22.71
22.030.0050-A | 21.44
22.030.0055-0 | 85.71
22.030.0055-A | 80.58
22.030.0060-0 | 221.61
22.030.0060-A | 207.99
22.030.0065-0 | 456.27
22.030.0065-A | 428.09
22.030.0070-0 | 178.42
22.030.0070-A | 166.3
22.030.0075-0 | 687.02
22.030.0075-A | 617.31
22.030.0080-0 | 49.97
22.030.0080-A | 46.91
22.030.0085-0 | 45.17
22.030.0085-A | 43.82
22.030.0090-0 | 104.19
22.030.0090-A | 104.19
22.030.0095-0 | 79.19
22.030.0095-A | 79.19
22.030.0100-0 | 1153.25
22.030.0100-A | 1052.62
22.030.0105-0 | 43.43
22.030.0105-A | 43.43
22.040.0005-0 | 84.7
22.040.0005-A | 84.7
22.040.0010-0 | 84.7
22.040.0010-A | 84.7
22.040.0015-0 | 37.67
22.040.0015-A | 37.67
22.040.0020-0 | 21.03
22.040.0020-A | 21.03
22.040.0025-0 | 26.28
22.040.0025-A | 26.28
22.040.0030-0 | 132.6
22.040.0030-A | 132.6
22.040.0035-0 | 30.08
22.040.0035-A | 30.08
22.040.0040-0 | 21.03
22.040.0040-A | 21.03
22.040.0045-0 | 35.05
22.040.0045-A | 35.05
22.040.0050-0 | 4.08
22.040.0050-A | 4.08
22.040.0055-0 | 2.33
22.040.0055-A | 2.33
22.050.0005-0 | 55.4
22.050.0005-A | 55.4
22.050.0010-0 | 92.42
22.050.0010-A | 92.42
22.050.0015-0 | 23.73
22.050.0015-A | 23.73
22.050.0020-0 | 7.63
22.050.0020-A | 7.63
22.050.0025-0 | 9.17
22.050.0025-A | 9.17
22.050.0030-0 | 114.49
22.050.0030-A | 114.49
22.050.0035-0 | 8.02
22.050.0035-A | 7.69
54.001.0007-1 | 0.53
54.001.0007-B | 0.53
54.001.0010-1 | 4.53
54.001.0010-B | 4.53
54.001.0011-1 | 4.53
54.001.0011-B | 4.53
54.001.0013-1 | 4.83
54.001.0013-B | 4.83
54.001.0069-1 | 78.83
54.001.0069-B | 78.01
54.001.0070-1 | 13.45
54.001.0070-B | 13.26
54.001.0071-1 | 196.76
54.001.0071-B | 191.04
54.001.0073-1 | 24.58
54.001.0073-B | 24.08
54.001.0074-1 | 68.48
54.001.0074-B | 68.27
54.001.0077-1 | 32.26
54.001.0077-B | 30.48
54.001.0081-1 | 209.39
54.001.0081-B | 203.68
54.001.0082-1 | 215.06
54.001.0082-B | 209.35
54.001.0100-1 | 77.78
54.001.0100-B | 71.06
54.001.0104-1 | 962825.82
54.001.0104-B | 962825.82
54.001.0117-1 | 31690.81
54.001.0117-B | 31690.81
54.001.0126-1 | 853464.12
54.001.0126-B | 853464.12
54.001.0127-1 | 734558.08
54.001.0127-B | 734558.08
54.001.0128-1 | 734558.08
54.001.0128-B | 734558.08
54.001.0129-1 | 930439.84
54.001.0129-B | 930439.84
54.001.0132-1 | 24.53
54.001.0132-B | 24.53
54.001.0133-1 | 26.95
54.001.0133-B | 26.95
54.001.0134-1 | 28.09
54.001.0134-B | 28.09
54.001.0135-1 | 32.2
54.001.0135-B | 32.2
54.001.0136-1 | 32.87
54.001.0136-B | 32.87
54.001.0137-1 | 39.52
54.001.0137-B | 39.52
54.001.0138-1 | 43.06
54.001.0138-B | 43.06
54.001.0139-1 | 50.76
54.001.0139-B | 50.76
54.001.0140-1 | 56.38
54.001.0140-B | 56.38
54.001.0141-1 | 6.92
54.001.0141-B | 6.92
54.001.0142-1 | 9.4
54.001.0142-B | 9.4
54.001.0143-1 | 21.29
54.001.0143-B | 21.29
54.001.0144-1 | 24.81
54.001.0144-B | 24.81
54.001.0145-1 | 31.85
54.001.0145-B | 31.85
54.001.0146-1 | 38.89
54.001.0146-B | 38.89
54.001.0147-1 | 67.16
54.001.0147-B | 67.16
54.001.0150-1 | 27.51
54.001.0150-B | 27.51
54.001.0151-1 | 62.58
54.001.0151-B | 62.58
54.001.0152-1 | 69.46
54.001.0152-B | 69.46
54.001.0154-1 | 3.78
54.001.0154-B | 3.78
54.001.0160-1 | 20.85
54.001.0160-B | 20.85
54.001.0170-1 | 8.41
54.001.0170-B | 8.41
54.001.0172-1 | 6.67
54.001.0172-B | 6.67
54.001.0174-1 | 11.12
54.001.0174-B | 11.12
54.001.0176-1 | 14.08
54.001.0176-B | 14.08
54.001.0178-1 | 4.43
54.001.0178-B | 4.43
55.001.0010-1 | 0.81
55.001.0010-B | 0.81
55.001.0011-1 | 1.05
55.001.0011-B | 1.05
55.001.0012-1 | 2.14
55.001.0012-B | 2.14
55.001.0013-1 | 807.22
55.001.0013-B | 807.22
55.010.0001-1 | 1454.14
55.010.0001-B | 1344.98
55.010.0003-1 | 131.57
55.010.0003-B | 123.92
55.019.0010-1 | 89.42
55.019.0010-B | 77.49
55.100.0002-1 | 116.25
55.100.0002-B | 106.15
55.100.0003-1 | 65.98
55.100.0003-B | 63.23
55.100.0004-1 | 68.58
55.100.0004-B | 65.83
55.100.0005-1 | 384
55.100.0005-B | 340.09
55.100.0017-1 | 8539.73
55.100.0017-B | 7667.69
55.100.0019-1 | 340.23
55.100.0019-B | 314.56
55.100.0023-1 | 817.63
55.100.0023-B | 749.47
55.100.0027-1 | 733.53
55.100.0027-B | 669.19
55.100.0029-1 | 414.06
55.100.0029-B | 385.52
55.100.0031-1 | 1215.51
55.100.0031-B | 1053.29
55.100.0032-1 | 207.64
55.100.0032-B | 188.32
55.100.0033-1 | 215.96
55.100.0033-B | 195.8
55.100.0034-1 | 190.98
55.100.0034-B | 174.96
55.100.0035-1 | 118.2
55.100.0035-B | 102.71
55.100.0036-1 | 224.77
55.100.0036-B | 210.06
55.100.0037-1 | 118.64
55.100.0037-B | 105.28
55.100.0038-1 | 403.54
55.100.0038-B | 387.71
55.100.0039-1 | 143.59
55.100.0039-B | 130.23
55.100.0046-1 | 1209.01
55.100.0046-B | 1209.01
55.100.0047-1 | 1596.92
55.100.0047-B | 1596.92
55.100.0048-1 | 737.04
55.100.0048-B | 737.04
55.100.0049-1 | 885.74
55.100.0049-B | 885.74
55.100.0050-1 | 1118.49
55.100.0050-B | 1118.49
55.100.0051-1 | 576.15
55.100.0051-B | 576.15
55.100.0056-1 | 295.04
55.100.0056-B | 280.64
55.100.0058-1 | 526.56
55.100.0058-B | 526.56
55.100.0059-1 | 126.14
55.100.0059-B | 123.47
55.100.0060-1 | 58.97
55.100.0060-B | 56.3
55.100.0061-1 | 50.49
55.100.0061-B | 47.82
55.100.0063-1 | 17.49
55.100.0063-B | 17.49
55.100.0064-1 | 5.95
55.100.0064-B | 5.95
55.100.0065-1 | 2.41
55.100.0065-B | 2.41
55.100.0067-1 | 1950.71
55.100.0067-B | 1818.74
55.100.0068-1 | 2.38
55.100.0068-B | 2.38
55.100.0069-1 | 2.32
55.100.0069-B | 2.32
55.100.0070-1 | 2.15
55.100.0070-B | 2.15
55.100.0071-1 | 33.75
55.100.0071-B | 31.61
55.100.0072-1 | 47.87
55.100.0072-B | 44.81
58.002.0138-1 | 3.25
58.002.0138-B | 3.14
58.002.0150-1 | 30.35
58.002.0150-B | 28.99
58.002.0155-1 | 54.98
58.002.0155-B | 50.26
58.002.0304-1 | 115.55
58.002.0304-B | 115.55
58.002.0306-1 | 7.47
58.002.0306-B | 7.47
58.002.0307-1 | 0.82
58.002.0307-B | 0.82
58.002.0313-1 | 64.01
58.002.0313-B | 56.75
58.002.0315-1 | 62.66
58.002.0315-B | 62.27
58.002.0316-1 | 35.08
58.002.0316-B | 34.72
58.002.0318-1 | 1.24
58.002.0318-B | 1.2
58.002.0319-1 | 7.44
58.002.0319-B | 7.42
58.002.0322-1 | 91.78
58.002.0322-B | 87.8
58.002.0325-1 | 4.7
58.002.0325-B | 4.68
58.002.0326-1 | 1.23
58.002.0326-B | 1.22
58.002.0327-1 | 80.63
58.002.0327-B | 73.72
58.002.0328-1 | 55.08
58.002.0328-B | 50.35
58.002.0329-1 | 97.37
58.002.0329-B | 84.46
58.002.0330-1 | 104.82
58.002.0330-B | 91.43
58.002.0331-1 | 45.58
58.002.0331-B | 42.44
58.002.0332-1 | 71.99
58.002.0332-B | 67.91
58.002.0333-1 | 152.15
58.002.0333-B | 145.24
58.002.0336-1 | 36.47
58.002.0336-B | 32.09
58.002.0337-1 | 2.52
58.002.0337-B | 2.41
58.002.0339-1 | 4.59
58.002.0339-B | 4.59
58.002.0343-1 | 33.28
58.002.0343-B | 28.84
58.002.0350-1 | 68.38
58.002.0350-B | 62.27
58.002.0352-1 | 483.02
58.002.0352-B | 464.72
58.002.0355-1 | 76.42
58.002.0355-B | 70.04
58.002.0357-1 | 67.44
58.002.0357-B | 61.1
58.002.0376-1 | 130.95
58.002.0376-B | 117.96
58.002.0400-1 | 99.41
58.002.0400-B | 93
58.002.0401-1 | 168.37
58.002.0401-B | 158.9
58.002.0402-1 | 284.57
58.002.0402-B | 272.13
58.002.0407-1 | 8.97
58.002.0407-B | 8.97
58.002.0412-1 | 1.06
58.002.0412-B | 1.06
58.002.0425-1 | 21.88
58.002.0425-B | 19.97
58.002.0428-1 | 46.44
58.002.0428-B | 46.44
58.002.0429-1 | 2.4
58.002.0429-B | 2.4
58.002.0430-1 | 13.68
58.002.0430-B | 13.68
58.002.0431-1 | 8.1
58.002.0431-B | 8.1
58.002.0432-1 | 62.64
58.002.0432-B | 62.64
58.002.0433-1 | 14.28
58.002.0433-B | 14.28
58.002.0434-1 | 23.22
58.002.0434-B | 23.22
58.002.0435-1 | 30.24
58.002.0435-B | 30.24
58.002.0436-1 | 10.77
58.002.0436-B | 10.77
59.003.0010-1 | 20.93
59.003.0010-B | 20.93
59.003.0050-1 | 0.91
59.003.0050-B | 0.91
59.003.0060-1 | 182.76
59.003.0060-B | 182.76