## M.C.ATUALIZADA
ATENÇÃO : ATUALIZAR TODOS OS ITENS SINAPI !!!!!!!
NESTA COR SÃO ITENS ACRESCIDOS QUE NÃO TINHAM !
MEMÓRIA DE CÁLCULO | [8 empty] | NESTA COR ESTÁ COM A QUANTIDADE CORRETA !
OBRA: | PROJETO DE INSTALAÇÃO ELÉTRICA DO PRONTO SOCORRO MUNICIPAL | [7 empty] | NESTA COR O ITEM FOI ATUALIZADO !
LOCAL: | MORRO DOS MILAGRES - SÃO PEDRO DA ALDEIA - RJ. | [7 empty] | NESTA COR O ITEM NÃO PRECISA MUDAR, POIS CONTINUA O MESMO !
EMOP DESONERADA 06/2019
ITEM | EMOP DESORNERADA | ESPECIFICAÇÃO DOS SERVIÇOS |  |  |  |  | UN | QUANT. | NESTA COR É O ITEM QUE PODE SUBSTITUIR O ITEM ACIMA DEVIDO À ATUALIZAÇÃO DOS ITENS DA SINAPI
1 | 01.050.0118-A | Projeto executivo de instalação elétrica para prédios hospitalares, apresentado em Autocad, inclusive as legalizações pertinentes |  |  |  |  | M2 | 2198.6 | ok
|  |  | Área Total | = | 2198.6 | M2

## PO
PLANILHA ORÇAMENTÁRIA
OBRA: | PROJETO DE INSTALAÇÃO ELÉTRICA DO PRONTO SOCORRO MUNICIPAL
LOCAL: | MORRO DOS MILAGRES - SÃO PEDRO DA ALDEIA - RJ.
|  |  | EMOP DESONERADA - 06/2019 |  |  | BDI= 22,47%
ITEM | EMOP DESONERADA | ESPECIFICAÇÃO DOS SERVIÇOS |  | UN | QUANT. | V. UNITÁRIO S/ BDI | V. UNITÁRIO C/ BDI | V. TOTAL | EMOP 11/2018
1.0 |  | SERVIÇOS PRELIMINARES
1 | 01.050.0118-A | Projeto executivo de instalação elétrica para prédios hospitalares, apresentado em Autocad, inclusive as legalizações pertinentes |  | M2 | 2198.6 | 23.92 | 29.29 | 64396.99 | 23.92
[5 empty] | TOTAL GERAL COM BDI DE 22,47% |  |  | 64396.99

## C.F.F.
CRONOGRAMA FÍSICO - FINANCEIRO
OBRA: | PROJETO DE INSTALAÇÃO ELÉTRICA DO PRONTO SOCORRO MUNICIPAL
LOCAL: | MORRO DOS MILAGRES - SÃO PEDRO DA ALDEIA - RJ. |  | BDI= 22,47% - EMOP 06/2019
ITEM | DISCRIMINAÇÃO DOS SERVIÇOS | 1º Mês | 2º MÊS | TOTAL COM BDI
|  | R$ | R$ | R$
1 | Projeto executivo de instalação elétrica para prédios hospitalares, apresentado em Autocad, inclusive as legalizações pertinentes | 40% | 60% | 64396.99
|  | 25758.8 | 38638.19
Total no mês |  | 25758.8 | 38638.19 | #REF!
% do mês |  | 40% | 60% | 100%
Acumulado |  | 25758.8 | 64396.99 | 64396.99
OBS.: | BASE DE CÁLCULO - TABELA EMOP DESONERADA 06/2019

## C.D.M.
CRONOGRAMA DE DESEMBOLSO MÁXIMO
| OBRA: | PROJETO DE INSTALAÇÃO ELÉTRICA DO PRONTO SOCORRO MUNICIPAL
| LOCAL: | MORRO DOS MILAGRES - SÃO PEDRO DA ALDEIA - RJ.
| REFERÊNCIA | 1º MÊS | 2º MÊS | TOTAL
| Total no mês: | 25758.8 | 38638.19 | 64396.99
| % do valor total | 40% | 60% | 100%
| Total Acumulado: | 25758.8 | 64396.99 | 64396.99
BASE DE CÁLCULO - TABELA EMOP DESONERADA 06/2019

## Plan2 (hidden)
1 |  | SERVIÇOS PRELIMINARES
| CÓDIGO SERVIÇO | SERVIÇO | UNID. | QUANT. | TEMPO
| 02.004.0001-0 | Barracão de obra com paredes e piso de tábuas de madeira de 3ª, cobertura de telhas de fibrocimento de 6mm, e instalações, exclusive pintura, sendo reaproveitado 2 vezes m² | M² | 12 | DIAS
| 1983 | Eletricista | h | 0.4 | 4.8 | 24
| 1990 | Carpinteiro de forma | h | 7.9 | 94.8
| 1999 | Servente | h | 8.3 | 99.6
| TOTAL |  |  | 199.2 | 8.3 |  | 199.2
2 | 02.020.0002-0 | Placa de identificação de obra pública tipo BANNER / PLOTTER, constituída por lona e impressão digital, inclusive suportes de madeira. FORNECIMENTO e COLOCAÇÃO m² | m² | 6 | DIAS
24
| 1966 | Pintor | h | 10 | 60
| 1990 | Carpinteiro de forma | h | 2.4 | 14.4
| 1999 | Servente | h | 2.4 | 14.4
|  |  |  | 88.8 | 3.7 |  | 88.8
3 | 02.015.0001-0 | Instalação e ligação provisórias para abastecimento de água e esgotamento sanitário em canteiro de obras, inclusive escavação, exclusive reposição da pavimentação do logradouro público un | un | 1 | DIAS
| 1968 | Pedreiro | h | 8 | 8
| 1990 | Carpinteiro de forma | h | 8 | 8
| 1993 | Bombeiro hidráulico | h | 11 | 11
| 1999 | Servente | h | 8 | 8
|  |  |  | 35 | 1.46 |  | 35
4 | 02.016.0001-0 | Instalação e ligação provisórias de alimentação de energia elétrica, em baixa tensão, para canteiro de obras, M3 - chave 100A, carga 3kW, 20cv, exclusive o fornecimento do medidor un | un | 1 | DIAS
24
| 1983 | Eletricista | h | 24 | 24
| 1999 | Servente | h | 24 | 24
|  |  |  | 48 | 2 |  | 48
5 | 01.018.0001-0 | Marcação de obra sem instrumento topográfico, considerada a projeção horizontal da área envolvente m² | m² | 293.18 | DIAS
24
| 1990 | Carpinteiro de forma | h | 0.04 | 11.73
| 1999 | Servente | h | 0.07 | 20.52
|  |  |  | 32.25 | 1.34 |  | 32.25
|  | Total dias para Serviços Preliminares ( EM DIAS) |  | 403.25 | 16.8
6 |  | MOVIMENTO DE TERRA
| 03.001.0001-1 | Escavação manual de vala/cava em material de 1ª categoria (areia, argila ou piçarra), até 1,50m de profundidade, exclusive escoramento e esgotamento m³ | m³ | #REF! | DIAS
24
| 1999 | Servente | h | 3.5 | #REF!
|  |  |  | #REF! | #REF!
7 | 20.004.0011-0 | Aterro compactado em camadas de no máximo 20cm, para execução de terra armada, inclusive espalhamento, irrigação e controle de compactação, exclusive o fornecimento e o transporte dos materiais m³ | m³ | #REF! | DIAS
24
| 1999 | Servente | h | 2.1 | #REF!
|  |  |  | #REF! | #REF! |  | #REF!
8 | 03.013.0001-1 | Reaterro de vala/cava compactada a maço, em camadas de 30cm de espessura máxima, com material de boa qualidade, exclusive este m³ | m³ | 106.84 | DIAS
24
| 1999 | Servente | h | 2.1 | 224.36
|  |  |  | 224.36 | 9.35 |  | 224.36
|  | Total dias para Movimento de Terra (EM DIAS) |  | #REF! | #REF!
9 |  | ESTRUTURA
| 11.013.0070-1 | Concreto armado, fck=20MPa, incluindo materiais para 1,00m³ de concreto (importado de usina) adensado e colocado, 14,00m² de área moldada, formas e escoramento conforme itens 11.004.0022 e 11.004.0035, 60kg de aço CA-50, inclusive mão-de-obra para corte, dobragem, montagem e colocação nas formas m³ | m² | #REF! | DIAS
24
| 1998 | Armador de concreto | h | 6.15 | #REF!
| 1999 | Servente | h | 6.15 | #REF!
|  | Total dias para Estrutura |  | #REF! | #REF!
10 |  | SUPRAESTRUTURA
| 11.030.0050-0 | Laje pré-moldada Beta 12, para sobrecarga de 3,5kN/m² e vão de 4,10m, considerando vigotas, tijolos e armadura negativa, inclusive capeamento de 4cm de espessura, com concreto fck=20MPa e escoramento. FORNECIMENTO e MONTAGEM do conjunto m² | m² | 335.62 | DIAS
| 1968 | Pedreiro | h | 0.4 | 134.248 | 24
| 1990 | Carpinteiro de forma | h | 0.25 | 83.905
| 1999 | Servente | h | 0.9 | 302.058
|  | Total dias para Supraestrutura |  | 520.21 | 21.68
11 |  | ALVENARIA
| 12.003.0115-0 | Alvenaria de tijolos cerâmicos furados 10 x 20 x 30cm, complementada com 6% de tijolos de 10 x 20 x 20cm, assentes com argamassa de cimento e saibro, no traço 1:8, em paredes de meia vez (0,10m), de superfície corrida, até 3,00m de altura e medida pela área real m² | m² | #REF! | DIAS
24
| 1968 | Pedreiro | h | 0.81 | #REF!
| 1999 | Servente | h | 0.4 | #REF!
|  |  |  | #REF! | #REF! |  | #REF!
12 | 15.001.0054-0 | Abrigo para 2 botijões de gás de 45kg, exclusive ligações, nas dimensões de 1,00 x 0,50 x 1,50m, em alvenaria de tijolos maciços (7 x 10 x 20cm), paredes de meia vez, revestidas com argamassa de cimento e saibro, no traço 1:6, piso com espessura de 10cm e cobertura com espessura de 6cm, ambas em concreto armado, fck=15MPa, com acabamento de cimentado, no traço 1:4, conforme projeto tipo nº 2001/EMOP un | un | 1 | DIAS
| 1968 | Pedreiro | h | 12.5 | 12.5 | 24
| 1990 | Carpinteiro de forma | h | 1 | 1
| 1999 | Servente | h | 5.5 | 5.5
|  |  | Horas | 19 | 0.79 |  | 19
13 | 15.001.0076-0 | Abrigo para bomba, nas dimensões 120x60x80cm, em alvenaria de tijolos furados de 10x20x30cm, paredes de meia vez, revestidas com argamassa de cimento e saibro, no traço 1:6, tampão de concreto armado 6cm de espessura, fck=15MPa, porta 100x60cm em chapa de ferro nº 16, cadeado 30mm. | un | 1 | DIAS
| 1965 | Serralheiro | h | 13 | 13 | 24
| 1968 | Pedreiro | h | 6 | 6
| 1990 | Carpinteiro de forma | h | 1 | 1
| 1994 | Auxiliar de serralheiro | h | 13 | 13
| 1999 | Servente | h | 6 | 6
|  |  | Horas | 39 | 1.63 |  | 39
|  |  |  | #REF! | #REF!
14 |  | ESQUADRIAS FERRAGENS E VIDROS
| 14.006.0235-0 | Porta em chapas duras de fibra de madeira prensada, nas duas faces, contendo miolo maciço de madeira aglomerada e requadro em madeira natural. Acabamento base para pintura, medindo 80 x 210cm, exclusive ferragens. FORNECIMENTO e COLOCAÇÃO un. (Todos os compartimentos exceto estocagem,almoxarifado,rouparia e externas) | un | 20 | DIAS
24
| 1967 | Carpinteiro de esquadrias de madeira | h | 6 | 120
| 1999 | Servente | h | 6 | 120
|  |  | Horas | 240 | 10 |  | 240
15 | 14.006.0238-0 | Porta em chapas duras de fibra de madeira prensada, nas duas faces, contendo miolo maciço de madeira aglomerada e requadro em madeira natural. Acabamento base para pintura, medindo 60 x 210cm, exclusive ferragens. FORNECIMENTO e COLOCAÇÃO un | un | 3 | DIAS
| 1967 | Carpinteiro de esquadrias de madeira | h | 6 | 18 | 24
| 1999 | Servente | h | 6 | 18
|  |  | Horas | 36 | 1.5 |  | 36
16 | 14.006.0091-0 | Porta de madeira de lei, maciça, de frisos (mexicana) de 80 x 210 x 3,5cm, aduela de 13 x 3cm e alizares de 5 x 2cm, exclusive ferragens. FORNECIMENTO e COLOCAÇÃO un | Un | 6 | DIAS
| 1967 | Carpinteiro de esquadrias de madeira | h | 6 | 36
| 1999 | Servente | h | 6 | 36 | 24
|  |  | Horas | 72 | 3 |  | 72
17 | 14.006.0088-0 | Porta de madeira de lei em compensado, de 60 x 180 x 3cm, folheada nas 2 faces e marco de 7 x 3cm, exclusive ferragens. FORNECIMENTO e COLOCAÇÃO un | un | 4 | DIAS
| 1967 | Carpinteiro de esquadrias de madeira | h | 4 | 16 | 24
| 1999 | Servente | h | 4 | 16
|  |  | Horas | 32 | 1.33 |  | 32
| 14.003.0300-0 | Grade tubular em alumínio anodizado branco, com tubos de 2” na posição vertical, com espaçamento entre estes tubos de aproximadamente 10cm e tubos de 3” na posição horizontal para fixação dos tubos verticais. Montantes de sustentação vertical e travessão horizontal sobre toda a extensão da grade em tubos de 4”, exclusive fechadura. FORNECIMENTO e COLOCAÇÃO m² | m² | 4.5 | DIAS
| 1999 | Servente | h | 14.7 | 66.15 | 24
| 6913 | Serralheiro da construção civil | h | 14.7 | 66.15
|  |  | Horas | 132.3 | 5.51 |  | 132.3
| 14.002.0134-0 | Grade de ferro articulada para proteção de escada, executada em vergalhões de 3/8” e contorno em cantoneira de 1”. FORNECIMENTO e COLOCAÇÃO m² (Todas as janelas e basculantes + portas externas) | m² | #REF! | DIAS
| 1999 | Servente | h | 27 | #REF! | 24
| 6913 | Serralheiro da construção civil | h | 27 | #REF!
|  |  | Horas | #REF! | #REF! |  | #REF!
| 15.011.0014-0 | Entrada de serviço (PC), padrão AMPLA, para medição trifásica, 1 medidor, instalado em muro, com carga instalada até 30kW, constando de poste de concreto completo, cabine em alvenaria, com porta, caixa para instalação do medidor, caixa de concreto para aterramento, haste de aterramento e demais materiais necessários, exclusive disjuntor e fio ou cabo de entrada e saída un | unid. | 1 | DIAS
| 1983 | Eletricista | h | 30 | 30 | 24
| 1999 | Servente | h | 30 | 30
|  |  | Horas | 60 | 2.5 |  | 60

## Composição SINAPI (hidden)
PREFEITURA MUNICIPAL DE SÃO PEDRO DA ALDEIA
ESTADO DO RIO DE JANEIRO
SECRETARIA MUNICIPAL DE URBANISMO E HABITAÇÃO
PLANILHA DE COMPOSIÇÃO DOS ITENS DA SINAPI (10/2017)
| OBRA : | PROJETO DE INSTALAÇÃO ELÉTRICA DO PRONTO SOCORRO MUNICIPAL
| LOCAL: | MORRO DOS MILAGRES - SÃO PEDRO DA ALDEIA - RJ.
ITEM | CÓDIGO SINAPI | ESPECIFICAÇÃO DOS SERVIÇOS | [6 empty] | UND. | VALOR UNIT. SEM BDI
#REF! |  | #REF!
| 93141 (ITEM ORIGINAL) | PONTO DE TOMADA RESIDENCIAL INCLUINDO TOMADA 10A/250V, CAIXA ELÉTRICA, UN CR 139,70 ELETRODUTO, CABO, RASGO, QUEBRA E CHUMBAMENTO. AF_01/2016 | [6 empty] | UNID. | 139.7
|  | ITEM | REF | DESCRIÇÃO | UNID. | QUANT. | VALOR INS. | VALOR TOTAL
|  | 1 | 90447 | RASGO EM ALVENARIA PARA ELETRODUTOS COM DIAMETROS MENORES OU IGUAIS A 40 MM. AF_05/2015 | M | 2.2 | 5,72 | 12.58
|  | 2 | 90456 | QUEBRA EM ALVENARIA PARA INSTALAÇÃO DE CAIXA DE TOMADA (4X4 OU 4X2). AF_05/2015 | UNID. | 1 | 3,77 | 3.77
|  | 3 | 90466 | CHUMBAMENTO LINEAR EM ALVENARIA PARA RAMAIS/DISTRIBUIÇÃO COM DIÂMETROS MENORES OU IGUAIS A 40 MM. AF_05/2015 | M | 2.2 | 11,39 | 25.05
|  | 4 | 91842 | ELETRODUTO FLEXÍVEL CORRUGADO, PVC, DN 20 MM (1/2"), PARA CIRCUITOS TERMINAIS, INSTALADO EM LAJE - FORNECIMENTO E INSTALAÇÃO. AF_12/2015 | M | 2 | 4,66 | 9.32
|  | 5 | 91852 | ELETRODUTO FLEXÍVEL CORRUGADO, PVC, DN 20 MM (1/2"), PARA CIRCUITOS TERMINAIS, INSTALADO EM PAREDE - FORNECIMENTO E INSTALAÇÃO. AF_12/2015 | M | 2.2 | 6,95 | 15.29
|  | 6 | 91926 | CABO DE COBRE FLEXÍVEL ISOLADO, 2,5 MM², ANTI-CHAMA 450/750 V, PARA CIRCUITOS TERMINAIS - FORNECIMENTO E INSTALAÇÃO. AF_12/2015 | M | 12.6 | 2,61 | 32.88
|  | 7 | 91937 | CAIXA OCTOGONAL 3" X 3", PVC, INSTALADA EM LAJE - FORNECIMENTO E INSTALAÇÃO. AF_12/2015 | UNID. | 0.375 | 8,85 | 3.31
|  | 8 | 91940 | CAIXA RETANGULAR 4" X 2" MÉDIA (1,30 M DO PISO), PVC, INSTALADA EM PAREDE - FORNECIMENTO E INSTALAÇÃO. AF_12/2015 | UNID. | 1 | 12,43 | 12.43
|  | 9 | 91996 | TOMADA MÉDIA DE EMBUTIR (1 MÓDULO), 2P+T 10 A, INCLUINDO SUPORTE E PLACA - FORNECIMENTO E INSTALAÇÃO. AF_12/2015 | UNID. | 1 | 25,07 | 25.07
[6 empty] | TOTAL | = | 139.7
ITENS COMPOSTOS A PARTIR DO ORIGINAL (93141)
#REF! | 93141-1 | PONTO DE TOMADA RESIDENCIAL INCLUINDO, CAIXA ELÉTRICA, RASGO, QUEBRA E CHUMBAMENTO. AF_01/2016 | [6 empty] | UNID. | 57.14
|  | ITEM | REF | DESCRIÇÃO | UNID. | QUANT. | VALOR INS. | VALOR TOTAL |  |  |  | SEM ELETRODUTO |  | SEM CABO !
|  | 1 | 90447 | RASGO EM ALVENARIA PARA ELETRODUTOS COM DIAMETROS MENORES OU IGUAIS A 40 MM. AF_05/2015 | M | 2.2 | 5,72 | 12.58 |  |  |  | sem tomada
|  | 2 | 90456 | QUEBRA EM ALVENARIA PARA INSTALAÇÃO DE CAIXA DE TOMADA (4X4 OU 4X2). AF_05/2015 | UNID. | 1 | 3,77 | 3.77
|  | 3 | 90466 | CHUMBAMENTO LINEAR EM ALVENARIA PARA RAMAIS/DISTRIBUIÇÃO COM DIÂMETROS MENORES OU IGUAIS A 40 MM. AF_05/2015 | M | 2.2 | 11,39 | 25.05
|  | 4 | 91937 | CAIXA OCTOGONAL 3" X 3", PVC, INSTALADA EM LAJE - FORNECIMENTO E INSTALAÇÃO. AF_12/2015 | UNID. | 0.375 | 8,85 | 3.31
|  | 5 | 91940 | CAIXA RETANGULAR 4" X 2" MÉDIA (1,30 M DO PISO), PVC, INSTALADA EM PAREDE - FORNECIMENTO E INSTALAÇÃO. AF_12/2015 | UNID. | 1 | 12,43 | 12.43
[6 empty] | TOTAL | = | 57.14
#REF! | 93141-2 | PONTO DE TOMADA RESIDENCIAL, CAIXA ELÉTRICA E CHUMBAMENTO. AF_01/2016 | [6 empty] | UNID. | 40.79 | SEM RASGO ! |  | SEM ELETRODUTO |  | SEM CABO !
|  | ITEM | REF | DESCRIÇÃO | UNID. | QUANT. | VALOR INS. | VALOR TOTAL |  |  | sem quebra
|  | 1 | 90466 | CHUMBAMENTO LINEAR EM ALVENARIA PARA RAMAIS/DISTRIBUIÇÃO COM DIÂMETROS MENORES OU IGUAIS A 40 MM. AF_05/2015 | M | 2.2 | 11,39 | 25.05
|  | 2 | 91937 | CAIXA OCTOGONAL 3" X 3", PVC, INSTALADA EM LAJE - FORNECIMENTO E INSTALAÇÃO. AF_12/2015 | UNID. | 0.375 | 8,85 | 3.31
|  | 3 | 91940 | CAIXA RETANGULAR 4" X 2" MÉDIA (1,30 M DO PISO), PVC, INSTALADA EM PAREDE - FORNECIMENTO E INSTALAÇÃO. AF_12/2015 | UNID. | 1 | 12,43 | 12.43
[6 empty] | TOTAL | = | 40.79

## PLAN. Composição EMOP (hidden)
PREFEITURA MUNICIPAL DE SÃO PEDRO DA ALDEIA
ESTADO DO RIO DE JANEIRO
SECRETARIA MUNICIPAL DE URBANISMO E HABITAÇÃO
PLANILHA DE COMPOSIÇÃO DOS ITENS DA EMOP - 10/17
| OBRA : | PROJETO DE INSTALAÇÃO ELÉTRICA DO PRONTO SOCORRO MUNICIPAL
| LOCAL: | MORRO DOS MILAGRES - SÃO PEDRO DA ALDEIA - RJ.
ITEM | CÓDIGO EMOP | ESPECIFICAÇÃO DOS SERVIÇOS | [7 empty] | UND. | VALOR UNIT. SEM BDI |  | ELEM 10/17
1.0 |  | #REF! | [9 empty] | 0 | #N/A
#REF! | #REF! | #REF! | [7 empty] | #REF! | 31.01 | 0 | #N/A
|  | ITEM | REF | DESCRIÇÃO | UNID. | QUANT. | % | VALOR INS. | VALOR TOTAL |  |  | #VALUE! | #N/A
|  | 001 | 20093 | MAO-DE-OBRA DE MARROEIRO, INCLUSIVE ENCARGOS SOCIAIS DESONERADOS | H | 0.72 | 3 | 17.07 | 12.66 |  |  | 0.7416 | 17.07 |  | 001
|  | 002 | 20132 | MAO-DE-OBRA DE SERVENTE DA CONSTRUCAO CIVIL, INCLUSIVE ENCARGOS SOCIAIS DESONERADOS | H | 1.44 | 3 | 12.37 | 18.35 |  |  | 1.4832 | 12.37 |  | 002
[8 empty] | TOTAL: | 31.01 |  |  | 0 | #N/A
[12 empty] | 0 | #N/A
2.0 |  | #REF! | [9 empty] | 0 | #N/A
2.1 | #REF!
#REF! | 14.006.0082-A | PORTA DE MADEIRA DE LEI MACICA COM 5 ALMOFADAS,DE 80X210X3,5CM,MARCOS E ALIZARES,EXCLUSIVE FERRAGENS.FORNECIMENTO E COLOCACAO | [7 empty] | M2 | 394.69 | 0 | #N/A
|  | ITEM | REF | DESCRIÇÃO | UNID. | QUANT. | % | VALOR INS. | VALOR TOTAL |  |  | #VALUE! | #N/A
|  | 001 | 04885 | PORTA MACICA, ALMOFADADA, EM MADEIRA DE LEI, DE (80X210X3,5)CM, GRUPO V | UNID. | 1 | 0 | 268 | 268 |  |  | 1 | 268
|  | 002 | 20045 | MAO-DE-OBRA DE CARPINTEIRO DE ESQUADRIAS DE MADEIRA, INCLUSIVE ENCARGOS SOCIAIS DESONERADOS | H | 4 | 3 | 18.38 | 75.73 |  |  | 4.12 | 18.38
|  | 003 | 20132 | MAO-DE-OBRA DE SERVENTE DA CONSTRUCAO CIVIL, INCLUSIVE ENCARGOS SOCIAIS DESONERADOS | H | 4 | 3 | 12.37 | 50.96 |  |  | 4.12 | 12.37
[8 empty] | TOTAL: | 394.69 |  |  | 0 | #N/A
#REF! | #REF! | #REF! | [7 empty] | UNID. | 522.85 | 0 | #N/A
|  | ITEM | REF | DESCRIÇÃO | UNID. | QUANT. | % | VALOR INS. | VALOR TOTAL
|  | 001 | 00453 | PREGO COM OU SEM CABECA, EM CAIXAS DE 50KG, OU QUANTIDADES EQUIVALENTES, Nº12X12 A 18X30 | KG | 0.06 | 0 | 7.14 | 0.43 |  |  | 0.06 | 7.14 | 001 | 00453
|  | 002 | 00762 | PORTA LISA, SEMI-OCA PARA PINTURA, DE (60X210X3,5)CM | UNID. | 1 | 0 | 58 | 58 |  |  | 1 | 58 | 002 | 00762
|  | 003 | 02260 | MARCO EM MADEIRA DE LEI, DE (7X3)CM, GRUPO V | M | 3.6 | 0 | 12.3 | 44.28 |  |  | 3.6 | 12.3 | 003 | 02260
|  | 004 | 20045 | MAO-DE-OBRA DE CARPINTEIRO DE ESQUADRIAS DE MADEIRA, INCLUSIVE ENCARGOS SOCIAIS DESONERADOS | H | 4 | 3 | 18.38 | 75.72 |  |  | 4.12 | 18.38
|  | 005 | 20132 | MAO-DE-OBRA DE SERVENTE DA CONSTRUCAO CIVIL, INCLUSIVE ENCARGOS SOCIAIS DESONERADOS | H | 4 | 3 | 12.37 | 50.96 |  |  | 4.12 | 12.37
|  | 006 | 30361 | REVESTIMENTO CHAPA LAMIN. ESP. 1MM | M2 | 3.85 | 0 | 74.6252 | 287.31 |  |  | 3.85 | 74.6252
|  | 007 | 30998 | TACO DE ALVENARIA (2,5 X 10 X 20)CM | UNID. | 6 | 0 | 1.0257 | 6.15 |  |  | 6 | 1.0257 | 004
[8 empty] | TOTAL: | 522.85 |  |  | 0 | #N/A | 005
#REF! | 14.006.0005-A | PORTA DE MADEIRA DE LEI EM COMPENSADO DE 100X210X3CM,FOLHEADA NAS 2 FACES,ADUELA DE 13X3CM E ALIZARES DE 5X2CM,EXCLUSIVE FERRAGENS.FORNECIMENTO E COLOCACAO | [7 empty] | UNID. | 420.89 | 0 | #N/A | 006
|  | ITEM | REF | DESCRIÇÃO | UNID. | QUANT. | % | VALOR INS. | VALOR TOTAL |  |  | #VALUE! | #N/A
|  | 001 | 00453 | PREGO COM OU SEM CABECA, EM CAIXAS DE 50KG, OU QUANTIDADES EQUIVALENTES, Nº12X12 A 18X30 | KG | 0.1 | 0 | 7.14 | 0.71 |  |  | 0.1 | 7.14 | 007 | 001
|  | 002 | 02258 | ADUELA EM MADEIRA DE LEI, DE (13X3)CM, GRUPO V | M | 5.5 | 0 | 17.5 | 96.25 |  |  | 5.5 | 17.5 |  | 002
|  | 003 | 02259 | ALIZAR EM MADEIRA DE LEI, DE (5X2)CM, GRUPO V | M | 11 | 0 | 3.44 | 37.84 |  |  | 11 | 3.44 |  | 003
|  | 004 | 11438 | PORTA LISA, SEMI-OCA PARA PINTURA, DE (100X210X3,5)CM | UNID. | 1 | 0 | 89.9 | 89.9 |  |  | 1 | 89.9 |  | 004
|  | 005 | 20045 | MAO-DE-OBRA DE CARPINTEIRO DE ESQUADRIAS DE MADEIRA, INCLUSIVE ENCARGOS SOCIAIS DESONERADOS | H | 6 | 3 | 18.38 | 113.59 |  |  | 6.18 | 18.38 |  | 005
|  | 006 | 20132 | MAO-DE-OBRA DE SERVENTE DA CONSTRUCAO CIVIL, INCLUSIVE ENCARGOS SOCIAIS DESONERADOS | H | 6 | 3 | 12.37 | 76.45 |  |  | 6.18 | 12.37 |  | 006
|  | 007 | 30998 | TACO DE ALVENARIA (2,5 X 10 X 20)CM | UNID. | 6 | 0 | 1.0257 | 6.15 |  |  | 6 | 1.0257 |  | 007
[8 empty] | TOTAL: | 420.89 |  |  | 0 | #N/A
| 14.006.0005-A-1 | Item composto a partir do original 14.006.005-A | [7 empty] | UNID. | 324.64 | 0 | #N/A
|  | PORTA DE MADEIRA DE LEI EM COMPENSADO DE 100X210X3CM,FOLHEADA NAS 2 FACES E ALIZARES DE 5X2CM,EXCLUSIVE FERRAGENS.FORNECIMENTO E COLOCACAO | [9 empty] | 0 | #N/A
|  | ITEM | REF | DESCRIÇÃO | UNID. | QUANT. | % | VALOR INS. | VALOR TOTAL |  |  | #VALUE! | #N/A
|  | 001 | 00453 | PREGO COM OU SEM CABECA, EM CAIXAS DE 50KG, OU QUANTIDADES EQUIVALENTES, Nº12X12 A 18X30 | KG | 0.1 | 0 | 7.14 | 0.71 |  |  | 0.1 | 7.14
|  | 003 | 02259 | ALIZAR EM MADEIRA DE LEI, DE (5X2)CM, GRUPO V | M | 11 | 0 | 3.44 | 37.84 |  |  | 11 | 3.44
|  | 004 | 11438 | PORTA LISA, SEMI-OCA PARA PINTURA, DE (100X210X3,5)CM | UNID. | 1 | 0 | 89.9 | 89.9 |  |  | 1 | 89.9
|  | 005 | 20045 | MAO-DE-OBRA DE CARPINTEIRO DE ESQUADRIAS DE MADEIRA, INCLUSIVE ENCARGOS SOCIAIS DESONERADOS | H | 6 | 3 | 18.38 | 113.59 |  |  | 6.18 | 18.38
|  | 006 | 20132 | MAO-DE-OBRA DE SERVENTE DA CONSTRUCAO CIVIL, INCLUSIVE ENCARGOS SOCIAIS DESONERADOS | H | 6 | 3 | 12.37 | 76.45 |  |  | 6.18 | 12.37
|  | 007 | 30998 | TACO DE ALVENARIA (2,5 X 10 X 20)CM | UNID. | 6 | 0 | 1.0257 | 6.15 |  |  | 6 | 1.0257
[8 empty] | TOTAL: | 324.64 |  |  | 0 | #N/A
2.1.8 | 14.006.0005-A-2 | Item composto a partir do original 14.006.005-A | [7 empty] | UNID. | 37.84 | 0 | #N/A
|  | ALIZARES DE 5X2CM PARA PORTA DE MADEIRA DE LEI EM COMPENSADO DE 100X210X3CM. FORNECIMENTO | [9 empty] | 0 | #N/A
|  | ITEM | REF | DESCRIÇÃO | UNID. | QUANT. | % | VALOR INS. | VALOR TOTAL |  |  | #VALUE! | #N/A
|  | 003 | 02259 | ALIZAR EM MADEIRA DE LEI, DE (5X2)CM, GRUPO V | M | 11 | 0 | 3.44 | 37.84 |  |  | 11 | 3.44
[8 empty] | TOTAL: | 37.84 |  |  | 0 | #N/A
#REF! | #REF! | [10 empty] | 0 | #N/A
#REF! | #REF! | #REF! | [7 empty] | UNID. | 325.56 | 0 | #N/A
|  | ITEM | REF | DESCRIÇÃO | UNID. | QUANT. | % | VALOR INS. | VALOR TOTAL |  |  | #VALUE! | #N/A
|  | 001 | 05521 | DOBRADICA INFERIOR, PARA VIDRO TEMPERADO , DE 10MM | UNID. | 2 | 0 | 28.89 | 57.78 |  |  | 2 | 28.89 |  | 00453 | PREGO COM OU SEM CABECA, EM CAIXAS DE 50KG, OU QUANTIDADES EQUIVALENTES, Nº12X12 A 18X30
|  | 002 | 05523 | DOBRADICA SUPERIOR, PARA VIDRO TEMPERADO, DE 10MM | UNID. | 2 | 0 | 30.43 | 60.86 |  |  | 2 | 30.43 |  | 02258 | ADUELA EM MADEIRA DE LEI, DE (13X3)CM, GRUPO V
|  | 003 | 05524 | FECHADURA DE CENTRO, PARA VIDRO TEMPERADO, DE 10MM | UNID. | 1 | 0 | 61.54 | 61.54 |  |  | 1 | 61.54 |  | 02259 | ALIZAR EM MADEIRA DE LEI, DE (5X2)CM, GRUPO V
|  | 004 | 05525 | CONTRA-FECHADURA, PARA VIDRO TEMPERADO DE 10MM | UNID. | 1 | 0 | 37.98 | 37.98 |  |  | 1 | 37.98 |  | 11438 | PORTA LISA, SEMI-OCA PARA PINTURA, DE (100X210X3,5)CM
|  | 005 | 05526 | TRINCO DE PISO, PARA VIDRO TEMPERADO DE 10MM | UNID. | 1 | 0 | 30.12 | 30.12 |  |  | 1 | 30.12 |  | 20045 | MAO-DE-OBRA DE CARPINTEIRO DE ESQUADRIAS DE MADEIRA, INCLUSIVE ENCARGOS SOCIAIS DESONERADOS
|  | 006 | 05528 | PUXADOR STANDARD, DE MADEIRA, PARA VIDRO TEMPERADO DE 10MM | UNID. | 2 | 0 | 20 | 40 |  |  | 2 | 20 |  | 20132 | MAO-DE-OBRA DE SERVENTE DA CONSTRUCAO CIVIL, INCLUSIVE ENCARGOS SOCIAIS DESONERADOS
|  | 007 | 05529 | MANCAL SUPERIOR, PARA VIDRO TEMPERADO DE 10MM | UNID. | 2 | 0 | 4.63 | 9.26 |  |  | 2 | 4.63 |  | 30998 | TACO DE ALVENARIA (2,5 X 10 X 20)CM
|  | 008 | 05532 | CONTRA PINO DE PISO, PARA VIDRO TEMPERADO DE 10MM | UNID. | 1 | 0 | 7.6 | 7.6 |  |  | 1 | 7.6
|  | 009 | 05533 | PIVO, PARA VIDRO TEMPERADO DE 10MM | UNID. | 2 | 0 | 7.96 | 15.92 |  |  | 2 | 7.96
|  | 010 | 05534 | BATENTE DE PORTA, PARA VIDRO TEMPERADO DE 10MM | UNID. | 1 | 0 | 4.5 | 4.5 |  |  | 1 | 4.5
[8 empty] | TOTAL: | 325.56 |  |  | 0 | #N/A
#REF! | #REF! | #REF! | [7 empty] | UNID. | 197.91 | 0 | #N/A |  | 001
|  | ITEM | REF | DESCRIÇÃO | UNID. | QUANT. | % | VALOR INS. | VALOR TOTAL |  |  | #VALUE! | #N/A |  | 002
|  | 001 | 04922 | DOBRADICA EM ACO LAMINADO C/PINOS, BOLAS E ANEIS DE LATAO, DE 3"X2.1/2"X5/64" | UNID. | 3 | 0 | 4.16 | 12.48 |  |  | 3 | 4.16 |  | 003
|  | 002 | 07799 | FECHADURA DE EMBUTIR EM LATAO CROM., P/PORTA EXT.,MACANETA TIPO BOLA EM ZAMAK, DIST. 55MM E PROFUND. 80MM | UNID. | 1 | 0 | 185.43 | 185.43 |  |  | 1 | 185.43 |  | 004
[8 empty] | TOTAL: | 197.91 | [5 empty] | 010
[12 empty] | 0 | #N/A
3.0 |  | #REF! | [9 empty] | 0 | #N/A
#REF! | #REF! | #REF! | [7 empty] | UNID. | 506.07 | 0 | #N/A
|  | ITEM | REF | DESCRIÇÃO | UNID. | QUANT. | % | VALOR INS. | VALOR TOTAL |  |  | #VALUE! | #N/A
|  | 001 | 00004 | ARAME RECOZIDO Nº 18 | KG | 0.03 | 0 | 5.0725 | 0.15 |  |  | 0.03 | 5.0725
|  | 002 | 00011 | CANTONEIRA DE ACO DOCE, P/SERRALHERIA, PRECO DE REVENDEDOR, DE 5/8"X1/8" ATE 1.1/2"X1/8" | KG | 3.6 | 0 | 3.9048 | 14.05 |  |  | 3.6 | 3.9048
|  | 003 | 00029 | ACO CA-25, ESTIRADO, PRECO DE REVENDEDOR, NO DIAMETRO DE 06,3MM | KG | 3.5 | 0 | 3.02 | 10.57 |  |  | 3.5 | 3.02
|  | 004 | 00160 | CHAPA DE ACO CARBONO, GALVANIZADA, PARA USOS GERAIS, TAMANHO PADRAO, PRECO DE REVENDEDOR, COM ESPESSURA DE 0,5MM | KG | 3 | 0 | 5.68 | 17.04 |  |  | 3 | 5.68
|  | 005 | 00349 | PINUS, EM PECAS DE 2,50X30,00CM (1"X12") | M | 1.4 | 0 | 5.15 | 7.21 |  |  | 1.4 | 5.15
|  | 006 | 00559 | TIJOLO CERAMICO, FURADO, DE (10X20X20)CM | UNID. | 35 | 0 | 0.52 | 18.2 |  |  | 35 | 0.52
|  | 007 | 05468 | CADEADO COM DUPLA TRAVA, DISCO DE SEGURANCA ANTI GAZUA, CORPO DE LATAO MACICO, CILINDRO DE LATAO TREFILADO, DE 30MM | UNID. | 1 | 0 | 13.8 | 13.8 |  |  | 1 | 13.8
|  | 008 | 05660 | PORTA CADEADO EM FERRO ZINCADO, DE 4.1/2" | UNID. | 1 | 0 | 3.94 | 3.94 |  |  | 1 | 3.94
|  | 009 | 20046 | MAO-DE-OBRA DE CARPINTEIRO DE FORMA DE CONCRETO, INCLUSIVE ENCARGOS SOCIAIS DESONERADOS | H | 0.41 | 3 | 17.07 | 7.21 |  |  | 0.4223 | 17.07
|  | 010 | 20115 | MAO-DE-OBRA DE PEDREIRO, INCLUSIVE ENCARGOS SOCIAIS DESONERADOS | H | 3.3 | 3 | 17.07 | 58.02 |  |  | 3.399 | 17.07
|  | 011 | 20131 | MAO-DE-OBRA DE SERRALHEIRO DA CONSTRUCAO CIVIL, INCLUSIVE ENCARGOS SOCIAIS DESONERADOS | H | 7.4 | 3 | 18.38 | 140.09 |  |  | 7.622 | 18.38
|  | 012 | 20132 | MAO-DE-OBRA DE SERVENTE DA CONSTRUCAO CIVIL, INCLUSIVE ENCARGOS SOCIAIS DESONERADOS | H | 15.44 | 3 | 12.37 | 196.72 |  |  | 15.9032 | 12.37
|  | 013 | 30178 | ARGAMASSA CIM.,SAIBRO TRACO 1:6,PREPARO MECANICO | M3 | 0.05 | 0 | 200.56 | 10.03 |  |  | 0.05 | 200.5628
|  | 014 | 30245 | CONCRETO FCK 10MPA | M3 | 0.0184 | 0 | 181.9 | 3.35 |  |  | 0.0184 | 181.9007
|  | 015 | 30246 | CONCRETO FCK 15MPA | M3 | 0.0294 | 0 | 193.51 | 5.69 |  |  | 0.0294 | 193.5053
[8 empty] | TOTAL: | 506.07 |  |  | 0 | #N/A
#REF! | #REF! | #REF! | [7 empty] | UNID. | 1502.01 | 0 | #N/A
|  | ITEM | REF | DESCRIÇÃO | UNID. | QUANT. | % | VALOR INS. | VALOR TOTAL |  |  | #VALUE! | #N/A
|  | 001 | 00004 | ARAME RECOZIDO Nº 18 | KG | 1.8 | 0 | 5.0725 | 9.13 |  |  | 1.8 | 5.0725 | 001 | 00004
|  | 002 | 00017 | ACO CA-50, ESTIRADO, PRECO DE REVENDEDOR , NO DIAMETRO DE 10,0MM | KG | 12 | 0 | 3.05 | 36.6 |  |  | 12 | 3.05 | 002 | 00017
|  | 003 | 00018 | ACO CA-50, ESTIRADO, PRECO DE REVENDEDOR , NO DIAMETRO DE 12,5MM | KG | 12 | 0 | 2.91 | 34.92 |  |  | 12 | 2.91 | 003 | 00018
|  | 004 | 00019 | ACO CA-50, ESTIRADO, PRECO DE REVENDEDOR , NO DIAMETRO DE 16,0MM | KG | 4 | 0 | 2.88 | 11.52 |  |  | 4 | 2.88 | 004 | 00019
|  | 005 | 00021 | ACO CA-50, ESTIRADO, PRECO DE REVENDEDOR , NO DIAMETRO DE 25,0MM | KG | 10 | 0 | 2.88 | 28.8 |  |  | 10 | 2.88 | 005 | 00021
|  | 006 | 02249 | CONCRETO IMPORTADO DE USINA, UTILIZANDO BRITA 1, DE 20MPA | M³ | 1 | 0 | 285 | 285 |  |  | 1 | 285 | 006 | 02249
|  | 007 | 05844 | ACO CA-50, ESTIRADO, PRECO DE REVENDEDOR, NO DIAMETRO DE 06,3MM | KG | 10 | 0 | 3.02 | 30.2 |  |  | 10 | 3.02 | 007 | 05844
|  | 008 | 05845 | ACO CA-50, ESTIRADO, PRECO DE REVENDEDOR, NO DIAMETRO DE 08,0MM | KG | 12 | 0 | 3.02 | 36.24 |  |  | 12 | 3.02 | 008 | 05845
|  | 009 | 20015 | MAO-DE-OBRA DE ARMADOR DE CONCRETO ARMADO, INCLUSIVE ENCARGOS SOCIAIS DESONERADOS | H | 6.15 | 3 | 17.07 | 108.12 |  |  | 6.3345 | 17.07 | 009 | 20015
|  | 010 | 20046 | MAO-DE-OBRA DE CARPINTEIRO DE FORMA DE CONCRETO, INCLUSIVE ENCARGOS SOCIAIS DESONERADOS | H | 0.5 | 3 | 17.07 | 8.79 |  |  | 0.515 | 17.07 | 010 | 20046
|  | 011 | 20115 | MAO-DE-OBRA DE PEDREIRO, INCLUSIVE ENCARGOS SOCIAIS DESONERADOS | H | 0.5 | 3 | 17.07 | 8.79 |  |  | 0.515 | 17.07 | 011 | 20115
|  | 012 | 20132 | MAO-DE-OBRA DE SERVENTE DA CONSTRUCAO CIVIL, INCLUSIVE ENCARGOS SOCIAIS DESONERADOS | H | 9.15 | 3 | 12.37 | 116.53 |  |  | 9.42 | 12.37 | 012 | 20132
|  | 013 | 30730 | VIBRADOR IMERSAO ELETR. 2CV (CP) | H | 0.345 | 0 | 1.04 | 0.36 |  |  | 0.345 | 1.04 | 013 | 30730
|  | 014 | 30731 | VIBRADOR IMERSAO ELETR. 2CV (CI) | H | 0.805 | 0 | 0.26 | 0.21 |  |  | 0.805 | 0.2582 | 014 | 30731
|  | 015 | 30885 | FORMAS MADEIRA P/MOLDAGEM, INCL. ESCOR. | M² | 14 | 0 | 56.2 | 786.8 |  |  | 14 | 56.1962 | 015 | 30885
[8 empty] | TOTAL: | 1502.01 |  |  | 0 | #N/A
[12 empty] | 0 | #N/A
#REF! |  | #REF! | [9 empty] | 0 | #N/A
#REF! | #REF! | [10 empty] | 0 | #N/A
#REF! | #REF! | #REF! | [7 empty] | UNID | 3060.38 | 0 | #N/A
|  | ITEM | REF | DESCRIÇÃO | UNID. | QUANT. | % | VALOR INS. | VALOR TOTAL |  |  | #VALUE! | #N/A
|  | 001 | 00115 | BUCHA E ARRUELA DE ALUMINIO PARA ELETRODUTO, DE 3/4" | UNID. | 1 | 0 | 0.44 | 0.44 |  |  | 1 | 0.44
|  | 002 | 00289 | CABO SOLIDO DE COBRE ELETROLITICO NU, TEMPERA MOLE, CLASSE 2, SECAO CIRCULAR DE 10,0 A 500,0MM2 | KG | 0.2 | 0 | 35 | 7 |  |  | 0.2 | 35
|  | 003 | 02341 | ELETRODUTO DE PVC PRETO, RIGIDO ROSQUEAVEL, COM ROSCA EM AMBAS EXTREMIDADES, EM BARRAS DE 3 METROS, DE 3/4" | UNID. | 1 | 0 | 3.17 | 3.17 |  |  | 1 | 3.17
|  | 004 | 02345 | ELETRODUTO DE PVC PRETO, RIGIDO ROSQUEAVEL, COM ROSCA EM AMBAS EXTREMIDADES, EM BARRAS DE 3 METROS, DE 1.1/2" | UNID. | 1 | 0 | 9.42 | 9.41 |  |  | 1 | 9.42
|  | 005 | 03970 | ARMACAO SECUNDARIA, COMPLETA, PARA 4 LINHAS | UNID. | 1 | 0 | 28.07 | 28.07 |  |  | 1 | 28.07
|  | 006 | 03971 | CINTA GALVANIZADA, COM PARAFUSOS, DE 6" | UNID. | 2 | 0 | 11.29 | 22.58 |  |  | 2 | 11.29
|  | 007 | 03973 | CAIXA PARA INSTALACAO DE MEDIDOR DE ENERGIA ELETRICA, TIPO TRIFASICO-AMPLA MEDICAO INDIRETA (MI) | UNID. | 1 | 0 | 52.4 | 52.4 |  |  | 1 | 52.4
|  | 008 | 03977 | HASTE TERRA, TIPO CANTONEIRA GALVANIZADA, DE 2,00M | UNID. | 1 | 0 | 27.83 | 27.83 |  |  | 1 | 27.83
|  | 009 | 03978 | CURVA 180º PARA ELETRODUTO DE PVC RIGIDO ROSQUEAVEL, DE 1.1/2" | UNID. | 2 | 0 | 8.79 | 17.58 |  |  | 2 | 8.79
|  | 010 | 03979 | LUVA DE PVC RIGIDO ROSQUEAVEL, PARA ELETRODUTO, DE 1.1/2" | UNID. | 2 | 0 | 1.28 | 2.56 |  |  | 2 | 1.28
|  | 011 | 03982 | FUSIVEL "NH", TAMANHO 1 DE 040 A 200AX500VCA | UNID. | 3 | 0 | 14.54 | 43.62 |  |  | 3 | 14.54
|  | 012 | 04210 | ISOLADOR TIPO CARRETILHA, MARROM, DE (72X72)MM | UNID. | 4 | 0 | 3.8 | 15.2 |  |  | 4 | 3.8
|  | 013 | 04214 | CHAVE FACA, TRIPOLAR, BASE MARMORE/ARDOSIA, COM PORTA FUSIVEIS, REFORCADA, DE 200A/250V | UNID. | 1 | 0 | 360.8 | 360.8 |  |  | 1 | 360.8
|  | 014 | 04269 | BUCHA E ARRUELA DE ALUMINIO PARA ELETRODUTO, DE 1.1/2" | UND. | 1 | 0 | 1.39 | 1.39 |  |  | 1 | 1.39
|  | 015 | 04334 | CHAVE BLINDADA, TRIPOLAR, DE 200AX250V | UNID. | 1 | 0 | 439.5 | 439.5 |  |  | 1 | 439.5
|  | 016 | 08034 | CONECTOR CUNHA ESTANHADO PARA CONDUTORES , TIPO VII (BRANCO/VERMELHO), PRINCIPAL DE 16-35MM2 E DERIVACAO DE 50MM2 | UNID. | 1 | 0 | 4.19 | 4.19 |  |  | 1 | 4.19
|  | 017 | 20060 | MAO-DE-OBRA DE ELETRICISTA DA CONSTRUCAO CIVIL, INCLUSIVE ENCARGOS SOCIAIS DESONERADOS | H | 30 | 3 | 17.07 | 527.46 |  |  | 30.9 | 17.07
|  | 018 | 20132 | MAO-DE-OBRA DE SERVENTE DA CONSTRUCAO CIVIL, INCLUSIVE ENCARGOS SOCIAIS DESONERADOS | H | 30 | 3 | 12.37 | 382.23 |  |  | 30.9 | 12.37
|  | 019 | 30163 | ARGAMASSA CIM.,AREIA TRACO 1:3,PREPARO MECANICO | M3 | 0.29 | 14 | 245.75 | 81.24 |  |  | 0.3306 | 245.7491
|  | 020 | 30344 | ALVENARIA TIJ. FURADO 10X20X20CM | M2 | 5.5 | 14 | 44.03 | 276.06 |  |  | 6.27 | 44.0275
|  | 021 | 30409 | POSTE CONCR.,CIRC.,7M,CARGA 300KG | UNID. | 1 | 0 | 757.65 | 757.65 |  |  | 1 | 757.6456
[8 empty] | TOTAL: | 3060.38 |  |  | 0 | #N/A
#REF! | #REF! | #REF! | [7 empty] | UNID | 30.36 | 0 | #N/A
|  | ITEM | REF | DESCRIÇÃO | UNID. | QUANT. | % | VALOR INS. | VALOR TOTAL |  |  | #VALUE! | #N/A
|  | 001 | 05648 | TOMADA DE PISO, DE CORPO DE ALUMINIO FUNDIDO, E TAMPA DE LATAO POLIDO, COM TOMADAS DE 30A, -110V, TIPO SIMPLES | UNID. | 1 | 0 | 21.57 | 21.57 |  |  | 1 | 21.57
|  | 002 | 20060 | MAO-DE-OBRA DE ELETRICISTA DA CONSTRUCAO CIVIL, INCLUSIVE ENCARGOS SOCIAIS DESONERADOS | H | 0.5 | 3 | 17.07 | 8.79 |  |  | 0.515 | 17.07
[8 empty] | TOTAL: | 30.36 |  |  | 0 | #N/A
#REF! | #REF! | #REF! | [7 empty] | #REF! | 39.66 | 0 | #N/A
|  | ITEM | REF | DESCRIÇÃO | UNID. | QUANT. | % | VALOR INS. | VALOR TOTAL |  |  | #VALUE! | #N/A
|  | 001 | 05512 | ARANDELA COMPLETA, COM RECEPTACULO, REFLETOR EM MATERIAL ANTIFERRUGEM E BRACO DE ALUMINIO ANODIZADO COM BASE P/ FIXACAO | UNID. | 1 | 0 | 24.5 | 24.5 |  |  | 1 | 24.5
|  | 002 | 20060 | MAO-DE-OBRA DE ELETRICISTA DA CONSTRUCAO CIVIL, INCLUSIVE ENCARGOS SOCIAIS DESONERADOS | H | 0.5 | 3 | 17.07 | 8.79 |  |  | 0.515 | 17.07
|  | 003 | 20132 | MAO-DE-OBRA DE SERVENTE DA CONSTRUCAO CIVIL, INCLUSIVE ENCARGOS SOCIAIS DESONERADOS | H | 0.5 | 3 | 12.37 | 6.37 |  |  | 0.515 | 12.37
[8 empty] | TOTAL: | 39.66 |  |  | 0 | #N/A
[12 empty] | 0 | #N/A
#REF! | #REF! | [10 empty] | 0 | #N/A
#REF! | #REF! | #REF! | [7 empty] | #REF! | 10.68 | 0 | #N/A
|  | ITEM | REF | DESCRIÇÃO | UNID. | QUANT. | % | VALOR INS. | VALOR TOTAL |  |  | #VALUE! | #N/A
|  | 001 | 12750 | TOMADA COAXIAL, DE EMBUTIR, COMPLETA, PARA ANTENA DE TV | UNID. | 1 | 0 | 7.17 | 7.17 |  |  | 1 | 7.17 |  | 001
|  | 002 | 20060 | MAO-DE-OBRA DE ELETRICISTA DA CONSTRUCAO CIVIL, INCLUSIVE ENCARGOS SOCIAIS DESONERADOS | H | 0.2 | 3 | 17.07 | 3.51 |  |  | 0.206 | 17.07 |  | 002
[8 empty] | TOTAL: | 10.68 |  |  | 0 | #N/A
#REF! | #REF! | #REF! | [7 empty] | #REF! | 24 | 0 | #N/A
|  | ITEM | REF | DESCRIÇÃO | UNID. | QUANT. | % | VALOR INS. | VALOR TOTAL |  |  | #VALUE! | #N/A
|  | 001 | 12748 | TOMADA TIPO RJ45, DE EMBUTIR, COMPLETA, PARA LOGICA | UNID. | 1 | 0 | 20.49 | 20.49 |  |  | 1 | 20.49 |  | 001
|  | 002 | 20060 | MAO-DE-OBRA DE ELETRICISTA DA CONSTRUCAO CIVIL, INCLUSIVE ENCARGOS SOCIAIS DESONERADOS | H | 0.2 | 3 | 17.07 | 3.51 |  |  | 0.206 | 17.07 |  | 002
[8 empty] | TOTAL: | 24 |  |  | 0 | #N/A
[12 empty] | 0 | #N/A
#REF! |  | #REF! | [9 empty] | 0 | #N/A
#REF! | #REF! | [10 empty] | 0 | #N/A
#REF! | #REF! | #REF! | [7 empty] | UNID. | 250.32 | 0 | #N/A
|  | ITEM | REF | DESCRIÇÃO | UNID. | QUANT. | % | VALOR INS. | VALOR TOTAL |  |  | #VALUE! | #N/A
|  | 001 | 13145 | BARRA DE APOIO,EM ACO INOXIDAVEL AISI304 DIAM 1.1/4",PARA LAVATORIO DE CENTRO MED(60X40)CM,INCL PARAF INOX E BUCHAS PLASTICAS | UNID. | 1 | 0 | 220 | 220 |  |  | 1 | 220 | 001
|  | 002 | 20115 | MAO-DE-OBRA DE PEDREIRO, INCLUSIVE ENCARGOS SOCIAIS DESONERADOS | H | 1 | 3 | 17.07 | 17.58 |  |  | 1.03 | 17.07 | 002
|  | 003 | 20132 | MAO-DE-OBRA DE SERVENTE DA CONSTRUCAO CIVIL, INCLUSIVE ENCARGOS SOCIAIS DESONERADOS | H | 1 | 3 | 12.37 | 12.74 |  |  | 1.03 | 12.37 | 003
[8 empty] | TOTAL: | 250.32 |  |  | 0 | #N/A
#REF! | #REF! | #REF! | [7 empty] | UNID. | 124.82 | 0 | #N/A
|  | ITEM | REF | DESCRIÇÃO | UNID. | QUANT. | % | VALOR INS. | VALOR TOTAL |  |  | #VALUE! | #N/A
|  | 001 | 13147 | BARRA DE APOIO, EM ACO INOXIDAVEL AISI 304, TUBO DE 1.1/4", COM 80CM | UNID. | 1 | 0 | 94.5 | 94.5 |  |  | 1 | 94.5
|  | 002 | 20115 | MAO-DE-OBRA DE PEDREIRO, INCLUSIVE ENCARGOS SOCIAIS DESONERADOS | H | 1 | 3 | 17.07 | 17.58 |  |  | 1.03 | 17.07
|  | 003 | 20132 | MAO-DE-OBRA DE SERVENTE DA CONSTRUCAO CIVIL, INCLUSIVE ENCARGOS SOCIAIS DESONERADOS | H | 1 | 3 | 12.37 | 12.74 |  |  | 1.03 | 12.37
[8 empty] | TOTAL: | 124.82 |  |  | 0 | #N/A
#REF! | #REF! | #REF! | [7 empty] | UNID. | 31.41 | 0 | #N/A
|  | ITEM | REF | DESCRIÇÃO | UNID. | QUANT. | % | VALOR INS. | VALOR TOTAL |  |  | #VALUE! | #N/A
|  | 001 | 07895 | PAPELEIRA, SEM PROTETOR, DE SOBREPOR, EM METAL CROMADO | UNID. | 1 | 0 | 21.95 | 21.95 |  |  | 1 | 21.95
|  | 002 | 20087 | MAO-DE-OBRA DE LADRILHEIRO, INCLUSIVE ENCARGOS SOCIAIS DESONERADOS | H | 0.5 | 3 | 18.38 | 9.46 |  |  | 0.515 | 18.38
[8 empty] | TOTAL: | 31.41 |  |  | 0 | #N/A
#REF! | #REF! | #REF! | [7 empty] | UNID. | 35.11 | 0 | #N/A
|  | ITEM | REF | DESCRIÇÃO | UNID. | QUANT. | % | VALOR INS. | VALOR TOTAL |  |  | #VALUE! | #N/A | 001
|  | 001 | 13108 | PORTA-TOALHA DE PAPEL,EM PLASTICO ABS | UNID. | 1 | 0 | 25.65 | 25.65 |  |  | 1 | 25.65 | 002
|  | 002 | 20087 | MAO-DE-OBRA DE LADRILHEIRO, INCLUSIVE ENCARGOS SOCIAIS DESONERADOS | H | 0.5 | 3 | 18.38 | 9.46 |  |  | 0.515 | 18.38
[8 empty] | TOTAL: | 35.11 |  |  | 0 | #N/A
[12 empty] | 0 | #N/A
#REF! | #REF! | [10 empty] | 0 | #N/A
#REF! | #REF! | #REF! | [7 empty] | M3 | 1502.01 | 0 | #N/A
|  | Mesma composição do item 3.4 | [9 empty] | 0 | #N/A
[8 empty] | TOTAL: | 1502.01 |  |  | 0 | #N/A
#REF! | #REF! | #REF! | [7 empty] | UNID. | 85.67 | 0 | #N/A
|  | ITEM | REF | DESCRIÇÃO | UNID. | QUANT. | % | VALOR INS. | VALOR TOTAL |  |  | #VALUE! | #N/A
|  | 001 | 00104 | BLOCO DE CONCRETO PRENSADO, PARA ALVENARIA, DE (20X20X40)CM | UNID. | 13 | 0 | 2.15 | 27.95 |  |  | 13 | 2.15
|  | 002 | 20115 | MAO-DE-OBRA DE PEDREIRO, INCLUSIVE ENCARGOS SOCIAIS DESONERADOS | H | 1 | 3 | 17.07 | 17.58 |  |  | 1.03 | 17.07
|  | 003 | 20132 | MAO-DE-OBRA DE SERVENTE DA CONSTRUCAO CIVIL, INCLUSIVE ENCARGOS SOCIAIS DESONERADOS | H | 1 | 3 | 12.37 | 12.74 |  |  | 1.03 | 12.37
|  | 004 | 30164 | ARGAMASSA CIM.,AREIA TRACO 1:4,PREPARO MECANICO | M3 | 0.02 | 0 | 235.7767 | 4.71 |  |  | 0.02 | 235.7767
|  | 005 | 30247 | CONCRETO FCK 20MPA | M3 | 0.11 | 0 | 206.284 | 22.69 |  |  | 0.11 | 206.284
[8 empty] | TOTAL: | 85.67 |  |  | 0 | #N/A
#REF! | #REF! | #REF! | [7 empty] | KG | 2.64 | 0 | #N/A
|  | ITEM | REF | DESCRIÇÃO | UNID. | QUANT. | % | VALOR INS. | VALOR TOTAL |  |  | #VALUE! | #N/A
|  | 001 | 00004 | ARAME RECOZIDO Nº 18 | KG | 0.03 | 0 | 5.0725 | 0.15 |  |  | 0.03 | 5.0725
|  | 002 | 06212 | ACO CA-50, ESTIRADO, PRECO DE FABRICA, NO DIAMETRO DE 08,0MM | KG | 0.37 | 0 | 2.207 | 0.81 |  |  | 0.37 | 2.207
|  | 003 | 06213 | ACO CA-50, ESTIRADO, PRECO DE FABRICA, NO DIAMETRO DE 10,0MM | KG | 0.37 | 0 | 2.274 | 0.84 |  |  | 0.37 | 2.274
|  | 004 | 06214 | ACO CA-50, ESTIRADO, PRECO DE FABRICA, NO DIAMETRO DE 12,5MM | KG | 0.37 | 0 | 2.267 | 0.84 |  |  | 0.37 | 2.267
[8 empty] | TOTAL: | 2.64 |  |  | 0 | #N/A
#REF! | #REF! | #REF! | [7 empty] | KG | 76.94 | 0 | #N/A
|  | ITEM | REF | DESCRIÇÃO | UNID. | QUANT. | % | VALOR INS. | VALOR TOTAL |  |  | #VALUE! | #N/A
|  | 001 | 00988 | TELA DE POLIESTER | M2 | 1.1 | 0 | 1.16 | 1.28 |  |  | 1.1 | 1.16
|  | 002 | 14299 | MEMBRANA IMPERMEABILIZANTE A BASE DE POLIURETANO VEGETAL, ISENTO DE SOLVENTES, COM BAIXO TEOR DE VOC BI-COMPONENTE | KG | 2 | 0 | 19.14 | 38.28 |  |  | 2 | 19.14
|  | 003 | 20083 | MAO-DE-OBRA DE IMPERMEABILIZADOR, INCLUSIVE ENCARGOS SOCIAIS DESONERADOS | H | 1.1 | 3 | 17.07 | 19.34 |  |  | 1.133 | 17.07
|  | 004 | 20115 | MAO-DE-OBRA DE PEDREIRO, INCLUSIVE ENCARGOS SOCIAIS DESONERADOS | H | 0.13 | 3 | 17.07 | 2.28 |  |  | 0.1339 | 17.07
|  | 005 | 20132 | MAO-DE-OBRA DE SERVENTE DA CONSTRUCAO CIVIL, INCLUSIVE ENCARGOS SOCIAIS DESONERADOS | H | 1.2 | 3 | 12.37 | 15.28 |  |  | 1.236 | 12.37
|  | 006 | 30757 | BOMBA CENTRIFUGA AUTOESCORVANTE,MOTOR AGASOLINA,6,0CV (CP) | H | 0.05 | 0 | 9.1367 | 0.46 |  |  | 0.05 | 9.1367
|  | 007 | 30758 | BOMBA CENTRIFUGA AUTOESCORVANTE,MOTOR AGASOLINA,6,0CV (CI) | H | 0.05 | 0 | 0.3356 | 0.02 |  |  | 0.05 | 0.3356
[8 empty] | TOTAL: | 76.94
#REF! | #REF! | #REF! | [7 empty] | M2 | 22.28 | 0 | #N/A
|  | ITEM | REF | DESCRIÇÃO | UNID. | QUANT. | % | VALOR INS. | VALOR TOTAL |  |  | #VALUE! | #N/A
|  | 001 | 20115 | MAO-DE-OBRA DE PEDREIRO, INCLUSIVE ENCARGOS SOCIAIS DESONERADOS | H | 0.4 | 3 | 17.07 | 7.03 |  |  | 0.412 | 17.07
|  | 002 | 20132 | MAO-DE-OBRA DE SERVENTE DA CONSTRUCAO CIVIL, INCLUSIVE ENCARGOS SOCIAIS DESONERADOS | H | 0.4 | 3 | 12.37 | 5.09 |  |  | 0.412 | 12.37
|  | 003 | 30163 | ARGAMASSA CIM.,AREIA TRACO 1:3,PREPARO MECANICO | M3 | 0.024 | 0 | 245.7491 | 5.9 |  |  | 0.024 | 245.7491
|  | 004 | 30350 | CHAPISCO SUPERF. CONCR./ALVEN.,COM ARGAMASSA DE CIMENTO E AREIA NO TRACO 1:3 | M2 | 1 | 0 | 4.261 | 4.26 |  |  | 1 | 4.261
[8 empty] | TOTAL: | 22.28 |  |  | 0 | #N/A
[12 empty] | 0 | #N/A
#REF! |  | #REF! | [9 empty] | 0 | #N/A
#REF! | #REF! | #REF! | [7 empty] | M3 | 52.72 | 0 | #N/A
|  | ITEM | REF | DESCRIÇÃO | UNID. | QUANT. | % | VALOR INS. | VALOR TOTAL |  |  | #VALUE! | #N/A
|  | 001 | 00519 | SAIBRO | M3 | 1 | 0 | 52.72 | 52.72 |  |  | 1 | 52.72
[8 empty] | TOTAL: | 52.72 |  |  | 0 | #N/A
[12 empty] | 0 | #N/A
#REF! |  | #REF! | [9 empty] | 0 | #N/A
#REF! | #REF! | #REF! | [7 empty] | UNID. | 419.97 | 0 | #N/A
|  | ITEM | REF | DESCRIÇÃO | UNID. | QUANT. | % | VALOR INS. | VALOR TOTAL |  |  | #VALUE! | #N/A
|  | 001 | 02928 | PLACA DE INAUGURACAO EM ALUMINIO, MEDINDO (0,40X0,60)M, COM 1MM DE ESPESSURA, COM INSCRICAO EM PLOTTER | UNID. | 1 | 0 | 393.6 | 393.6 |  |  | 1 | 393.6
|  | 002 | 20115 | MAO-DE-OBRA DE PEDREIRO, INCLUSIVE ENCARGOS SOCIAIS DESONERADOS | H | 1.5 | 3 | 17.07 | 26.37 |  |  | 1.545 | 17.07
[8 empty] | TOTAL: | 419.97 |  |  | 0 | #N/A

## RESUMO CUSTO OBRA
RESUMO CUSTO OBRA
OBRA: | PROJETO DE INSTALAÇÃO ELÉTRICA DO PRONTO SOCORRO MUNICIPAL
LOCAL: | MORRO DOS MILAGRES - SÃO PEDRO DA ALDEIA - RJ.
ITEM | DISCRIMINAÇÃO DOS SERVIÇOS | TOTAL COM BDI | %
R$
1.0 | Projeto executivo de instalação elétrica para prédios hospitalares, apresentado em Autocad, inclusive as legalizações pertinentes | 64396.99 | 100%
Total |  | 64396.99 | 100% | 0
OBS.: | BASE DE CÁLCULO - TABELA EMOP DESONERADA 06/2019

## BDI 22,47%
OBRA: | PROJETO DE INSTALAÇÃO ELÉTRICA DO PRONTO SOCORRO MUNICIPAL
LOCAL: | MORRO DOS MILAGRES - SÃO PEDRO DA ALDEIA - RJ.
COMPOSIÇÃO DO B.D.I - COM Desoneração - Lei 12.844/13
X . Taxa representativa das DESPESAS INDIRETAS, exceto tributos e despesas financeiras
TIPO |  |  |  |  | ALÍQUOTA (%)
X.1 - Administração Central |  |  |  |  | 2
X.2 - Seguro e Garantia |  |  |  |  | 0.7
X.3 - Risco |  |  |  |  | 0.8
X.3 - Mobilização e Desmobilização |  |  |  |  | 0
X = |  |  |  |  | 3.5
Y . Taxa representativa das DESPESAS FINANCEIRAS
TIPO |  |  |  |  | ALÍQUOTA (%)
Y.1 - Despesas Financeiras |  |  |  |  | 0.5
Y = |  |  |  |  | 0.5
Z . Taxa representativa do LUCRO
TIPO |  |  |  |  | ALÍQUOTA (%)
Z.1 - Lucro Presumido |  |  |  |  | 2.26
Z = |  |  |  |  | 2.26
I . Taxa representativa da incidência dos TRIBUTOS ( sobre o FATURAMENTO da empresa )
TIPO |  |  |  |  | ALÍQUOTA (%)
I.1 - ISSQN ( Imposto sobre Serviços de Qualquer Natureza ) - Municipal |  |  |  |  | 5
I.2 - COFINS ( Contribuição para o Financiamento da Seguridade Social) - Federal |  |  |  |  | 3
I.3 - P I S ( Programa de Integração Social ) - Federal |  |  |  |  | 0.65
I.4 - Contribuição Previdenciária p/ INSS - Federal - Lei 12.844/2013 |  |  |  |  | 4.5
I = |  |  |  |  | 13.15
B D I - Benefício e Despesas Indiretas
B D I = | ( 1 + X ) ( 1 + Y ) ( 1 + Z ) |  |  | - 1 | ç Fórmula do BDI
( 1 - I )
X é a Taxa somatória das DESPESAS INDIRETAS, exceto tributos e despesas financeiras;
Y é a Taxa representativa das DESPESAS FINANCEIRAS;
Z é a Taxa representativa do LUCRO;
I é a Taxa representativa dos IMPOSTOS.
OBS.: As alíquotas praticadas nesse cálculo estão menores que os valores mínimos dos parametros das novas determinações do TCU (Acórdão 2622/2013 – TCU – Plenário), pois são alíquotas praticadas na região . |  |  | B.D.I com Desoneração è |  | 22.47%

## Planilha1
CODIGO | PRECO
01.001.0001-0 | 137.79
01.001.0001-A | 125.71
01.001.0002-0 | 137.79
01.001.0002-A | 125.71
01.001.0003-0 | 80.44
01.001.0003-A | 73.39
01.001.0004-0 | 155.39
01.001.0004-A | 141.77
01.001.0005-0 | 360.71
01.001.0005-A | 329.08
01.001.0006-0 | 190.29
01.001.0006-A | 173.6
01.001.0007-0 | 76.6
01.001.0007-A | 69.89
01.001.0008-0 | 71.66
01.001.0008-A | 65.38
01.001.0009-0 | 170.51
01.001.0009-A | 155.56
01.001.0010-0 | 48.18
01.001.0010-A | 43.96
01.001.0011-0 | 300.67
01.001.0011-A | 274.31
01.001.0012-0 | 360.71
01.001.0012-A | 329.08
01.001.0013-0 | 580.53
01.001.0013-A | 529.63
01.001.0014-0 | 662.68
01.001.0014-A | 604.57
01.001.0015-0 | 868.04
01.001.0015-A | 791.93
01.001.0016-0 | 868.04
01.001.0016-A | 791.93
01.001.0017-0 | 1389.05
01.001.0017-A | 1267.26
01.001.0018-0 | 1504.92
01.001.0018-A | 1372.97
01.001.0019-0 | 1620.8
01.001.0019-A | 1478.69
01.001.0020-0 | 2200.21
01.001.0020-A | 2007.29
01.001.0021-0 | 2430.46
01.001.0021-A | 2217.36
01.001.0022-0 | 2546.34
01.001.0022-A | 2323.08
01.001.0023-0 | 838.12
01.001.0023-A | 764.64
01.001.0024-0 | 838.12
01.001.0024-A | 764.64
01.001.0025-0 | 811.23
01.001.0025-A | 740.1
01.001.0026-0 | 540.82
01.001.0026-A | 493.4
01.001.0027-0 | 540.82
01.001.0027-A | 493.4
01.001.0028-0 | 1706.3
01.001.0028-A | 1556.69
01.001.0029-0 | 1706.3
01.001.0029-A | 1556.69
01.001.0030-0 | 1976.71
01.001.0030-A | 1803.39
01.001.0031-0 | 1559.75
01.001.0031-A | 1422.99
01.001.0032-0 | 1559.75
01.001.0032-A | 1422.99
01.001.0033-0 | 5030.87
01.001.0033-A | 4589.76
01.001.0034-0 | 5410.31
01.001.0034-A | 4935.93
01.001.0035-0 | 1887.39
01.001.0035-A | 1721.9
01.001.0036-0 | 2139.26
01.001.0036-A | 1951.69
01.001.0037-0 | 2767.3
01.001.0037-A | 2524.66
01.001.0038-0 | 2943.93
01.001.0038-A | 2685.81
01.001.0039-0 | 1059.81
01.001.0039-A | 966.88
01.001.0040-0 | 147.54
01.001.0040-A | 133.65
01.001.0042-0 | 153.51
01.001.0042-A | 138.82
01.001.0043-0 | 76.01
01.001.0043-A | 65.87
01.001.0044-0 | 60.28
01.001.0044-A | 52.24
01.001.0046-0 | 153.74
01.001.0046-A | 140.26
01.001.0047-0 | 147.1
01.001.0047-A | 127.47
01.001.0048-0 | 99.04
01.001.0048-A | 85.82
01.001.0049-0 | 269.81
01.001.0049-A | 246.15
01.001.0050-0 | 2515.43
01.001.0050-A | 2294.88
01.001.0051-0 | 251.85
01.001.0051-A | 229.77
01.001.0052-0 | 83.19
01.001.0052-A | 75.89
01.001.0053-0 | 83.19
01.001.0053-A | 75.89
01.001.0054-0 | 83.19
01.001.0054-A | 75.89
01.001.0055-0 | 651.81
01.001.0055-A | 594.66
01.001.0056-0 | 83.76
01.001.0056-A | 76.42
01.001.0057-0 | 359.8
01.001.0057-A | 328.25
01.001.0059-0 | 146.27
01.001.0059-A | 132.74
01.001.0060-0 | 415.97
01.001.0060-A | 379.49
01.001.0061-0 | 83.76
01.001.0061-A | 76.42
01.001.0062-0 | 83.76
01.001.0062-A | 76.42
01.001.0063-0 | 83.76
01.001.0063-A | 76.42
01.001.0064-0 | 83.76
01.001.0064-A | 76.42
01.001.0065-0 | 155.16
01.001.0065-A | 134.48
01.001.0066-0 | 215.43
01.001.0066-A | 186.71
01.001.0068-0 | 432.54
01.001.0068-A | 392.55
01.001.0069-0 | 351.8
01.001.0069-A | 320.89
01.001.0071-0 | 443.85
01.001.0071-A | 404.93
01.001.0073-0 | 103.43
01.001.0073-A | 93.87
01.001.0075-1 | 11.17
01.001.0075-B | 9.68
01.001.0076-0 | 14.15
01.001.0076-A | 12.27
01.001.0077-0 | 17.13
01.001.0077-A | 14.85
01.001.0078-0 | 20.86
01.001.0078-A | 18.08
01.001.0081-0 | 137.76
01.001.0081-A | 125.68
01.001.0082-0 | 108.98
01.001.0082-A | 99.42
01.001.0083-0 | 137.76
01.001.0083-A | 125.68
01.001.0084-0 | 3024.25
01.001.0084-A | 2759.08
01.001.0085-0 | 137.76
01.001.0085-A | 125.68
01.001.0086-0 | 137.76
01.001.0086-A | 125.68
01.001.0087-0 | 109.09
01.001.0087-A | 99.53
01.001.0088-0 | 149.27
01.001.0088-A | 136.19
01.001.0089-0 | 40.18
01.001.0089-A | 36.65
01.001.0090-0 | 80.38
01.001.0090-A | 73.33
01.001.0091-0 | 40.18
01.001.0091-A | 36.65
01.001.0092-0 | 80.38
01.001.0092-A | 73.33
01.001.0093-0 | 580.53
01.001.0093-A | 529.63
01.001.0094-0 | 529.5
01.001.0094-A | 483.07
01.001.0095-0 | 529.5
01.001.0095-A | 483.07
01.001.0096-0 | 375.77
01.001.0096-A | 342.83
01.001.0097-0 | 868.04
01.001.0097-A | 791.93
01.001.0098-0 | 1202.31
01.001.0098-A | 1096.89
01.001.0121-0 | 11.42
01.001.0121-A | 10.42
01.001.0123-0 | 34.55
01.001.0123-A | 31.52
01.001.0124-0 | 89.12
01.001.0124-A | 81.31
01.001.0125-0 | 157.69
01.001.0125-A | 143.87
01.001.0126-0 | 157.69
01.001.0126-A | 143.87
01.001.0127-0 | 157.69
01.001.0127-A | 143.87
01.001.0128-0 | 47.99
01.001.0128-A | 43.78
01.001.0129-0 | 23.03
01.001.0129-A | 21.01
01.001.0130-0 | 12542.61
01.001.0130-A | 11442.87
01.001.0131-0 | 4180.86
01.001.0131-A | 3814.28
01.001.0132-0 | 4180.86
01.001.0132-A | 3814.28
01.001.0133-0 | 12542.61
01.001.0133-A | 11442.87
01.001.0134-0 | 12542.61
01.001.0134-A | 11442.87
01.001.0135-0 | 12542.61
01.001.0135-A | 11442.87
01.001.0136-0 | 12542.61
01.001.0136-A | 11442.87
01.001.0137-0 | 82097.15
01.001.0137-A | 74898.85
01.001.0138-0 | 30069.7
01.001.0138-A | 27433.18
01.001.0139-0 | 256.72
01.001.0139-A | 256.72
01.001.0140-0 | 277.43
01.001.0140-A | 277.43
01.001.0141-0 | 277.43
01.001.0141-A | 277.43
01.001.0143-0 | 1400.83
01.001.0143-A | 1278.01
01.001.0144-0 | 2348.36
01.001.0144-A | 2142.45
01.001.0145-0 | 2348.36
01.001.0145-A | 2142.45
01.001.0147-0 | 44.32
01.001.0147-A | 41.18
01.001.0148-0 | 69.84
01.001.0148-A | 65.77
01.001.0149-0 | 147.3
01.001.0149-A | 140.39
01.001.0150-0 | 16.83
01.001.0150-A | 15.44
01.001.0151-0 | 21.04
01.001.0151-A | 19.45
01.001.0152-0 | 30.34
01.001.0152-A | 28.4
01.001.0160-0 | 155.39
01.001.0160-A | 141.77
01.001.0161-0 | 114.83
01.001.0161-A | 104.76
01.001.0162-0 | 155.39
01.001.0162-A | 141.77
01.001.0163-0 | 168.39
01.001.0163-A | 153.63
01.001.0164-0 | 168.39
01.001.0164-A | 153.63
01.001.0165-0 | 331.04
01.001.0165-A | 302.02
01.001.0166-0 | 276.34
01.001.0166-A | 252.11
01.001.0167-0 | 233.16
01.001.0167-A | 212.72
01.001.0168-0 | 253.32
01.001.0168-A | 231.11
01.001.0169-0 | 441.87
01.001.0169-A | 403.12
01.001.0170-0 | 220.21
01.001.0170-A | 200.9
01.001.0171-0 | 155.44
01.001.0171-A | 141.81
01.001.0172-0 | 143.92
01.001.0172-A | 131.3
01.001.0173-0 | 564.21
01.001.0173-A | 514.74
01.001.0174-0 | 137.76
01.001.0174-A | 125.68
01.001.0175-0 | 206.7
01.001.0175-A | 188.57
01.001.0176-0 | 206.7
01.001.0176-A | 188.57
01.001.0177-0 | 164.58
01.001.0177-A | 150.15
01.001.0178-0 | 179.14
01.001.0178-A | 163.43
01.001.0179-0 | 200.57
01.001.0179-A | 182.98
01.001.0180-0 | 206.7
01.001.0180-A | 188.57
01.001.0181-0 | 206.7
01.001.0181-A | 188.57
01.001.0182-0 | 233.16
01.001.0182-A | 212.72
01.001.0183-0 | 375.66
01.001.0183-A | 342.72
01.001.0184-0 | 165.36
01.001.0184-A | 150.86
01.001.0185-0 | 1559.75
01.001.0185-A | 1422.99
01.001.0186-0 | 344.51
01.001.0186-A | 314.3
01.001.0187-0 | 200.57
01.001.0187-A | 182.98
01.001.0188-0 | 137.76
01.001.0188-A | 125.68
01.001.0189-0 | 196.86
01.001.0189-A | 179.6
01.001.0190-0 | 306.24
01.001.0190-A | 279.38
01.001.0191-0 | 306.24
01.001.0191-A | 279.38
01.001.0192-0 | 306.24
01.001.0192-A | 279.38
01.001.0193-0 | 229.67
01.001.0193-A | 209.53
01.001.0194-0 | 205.6
01.001.0194-A | 187.58
01.001.0195-0 | 382.79
01.001.0195-A | 349.22
01.001.0196-0 | 153.11
01.001.0196-A | 139.68
01.001.0197-0 | 91.86
01.001.0197-A | 83.81
01.001.0198-0 | 360.71
01.001.0198-A | 329.08
01.001.0199-0 | 868.04
01.001.0199-A | 791.93
01.001.0200-0 | 129.05
01.001.0200-A | 117.74
01.001.0201-0 | 217.89
01.001.0201-A | 198.79
01.001.0202-0 | 1559.75
01.001.0202-A | 1422.99
01.001.0203-0 | 273.47
01.001.0203-A | 249.49
01.001.0204-0 | 136.51
01.001.0204-A | 124.54
01.001.0205-0 | 38.99
01.001.0205-A | 35.57
01.001.0206-0 | 46.8
01.001.0206-A | 42.7
01.001.0208-0 | 136.23
01.001.0208-A | 124.29
01.001.0209-0 | 136.23
01.001.0209-A | 124.29
01.001.0210-0 | 83.19
01.001.0210-A | 75.89
01.001.0220-0 | 3001.03
01.001.0220-A | 2737.9
01.001.0221-0 | 155.39
01.001.0221-A | 141.77
01.001.0222-0 | 155.39
01.001.0222-A | 141.77
01.001.0223-0 | 360.71
01.001.0223-A | 329.08
01.001.0224-0 | 137.76
01.001.0224-A | 125.68
01.001.0225-0 | 360.71
01.001.0225-A | 329.08
01.001.0226-0 | 868.04
01.001.0226-A | 791.93
01.001.0227-0 | 580.53
01.001.0227-A | 529.63
01.001.0228-0 | 155.39
01.001.0228-A | 141.77
01.001.0229-0 | 844.83
01.001.0229-A | 770.75
01.001.0230-0 | 130.1
01.001.0230-A | 118.69
01.001.0231-0 | 130.1
01.001.0231-A | 118.69
01.001.0232-0 | 130.1
01.001.0232-A | 118.69
01.001.0233-0 | 130.1
01.001.0233-A | 118.69
01.001.0234-0 | 130.1
01.001.0234-A | 118.69
01.001.0235-0 | 130.1
01.001.0235-A | 118.69
01.001.0236-0 | 130.1
01.001.0236-A | 118.69
01.001.0237-0 | 130.1
01.001.0237-A | 118.69
01.001.0238-0 | 130.1
01.001.0238-A | 118.69
01.001.0239-0 | 130.1
01.001.0239-A | 118.69
01.001.0240-0 | 130.1
01.001.0240-A | 118.69
01.001.0241-0 | 130.1
01.001.0241-A | 118.69
01.001.0242-0 | 130.1
01.001.0242-A | 118.69
01.001.0243-0 | 130.1
01.001.0243-A | 118.69
01.001.0244-0 | 130.1
01.001.0244-A | 118.69
01.001.0245-0 | 130.1
01.001.0245-A | 118.69
01.001.0246-0 | 2720.37
01.001.0246-A | 2481.85
01.001.0247-0 | 127.33
01.001.0247-A | 116.16
01.001.0248-0 | 132.23
01.001.0248-A | 120.63
01.001.0249-0 | 146.92
01.001.0249-A | 134.04
01.001.0250-0 | 77.71
01.001.0250-A | 70.9
01.001.0251-0 | 89.23
01.001.0251-A | 81.4
01.001.0252-0 | 129.54
01.001.0252-A | 118.18
01.001.0253-0 | 155.44
01.001.0253-A | 141.81
01.001.0254-0 | 186.53
01.001.0254-A | 170.18
01.001.0255-0 | 223.83
01.001.0255-A | 204.21
01.001.0256-0 | 387.19
01.001.0256-A | 353.24
01.001.0257-0 | 84.69
01.001.0257-A | 77.26
01.001.0258-0 | 254.09
01.001.0258-A | 231.81
01.001.0259-0 | 304.9
01.001.0259-A | 278.17
01.001.0260-0 | 365.88
01.001.0260-A | 333.8
01.001.0261-0 | 155.26
01.001.0261-A | 141.65
01.001.0262-0 | 116.96
01.001.0262-A | 106.7
01.001.0263-0 | 116.96
01.001.0263-A | 106.7
01.001.0264-0 | 46.37
01.001.0264-A | 42.31
01.001.0265-0 | 3256.26
01.001.0265-A | 2970.75
01.001.0266-0 | 4070.31
01.001.0266-A | 3713.43
01.001.0267-0 | 4070.31
01.001.0267-A | 3713.43
01.001.0268-0 | 6105.48
01.001.0268-A | 5570.15
01.001.0269-0 | 5042.68
01.001.0269-A | 4600.54
01.001.0270-0 | 1559.75
01.001.0270-A | 1422.99
01.001.0271-0 | 1559.75
01.001.0271-A | 1422.99
01.001.0272-0 | 137.75
01.001.0272-A | 125.67
01.001.0273-0 | 137.75
01.001.0273-A | 125.67
01.001.0274-0 | 232.79
01.001.0274-A | 212.38
01.001.0275-0 | 1559.75
01.001.0275-A | 1422.99
01.001.0278-0 | 155.39
01.001.0278-A | 141.77
01.001.0279-0 | 1559.75
01.001.0279-A | 1422.99
01.001.0280-0 | 1559.75
01.001.0280-A | 1422.99
01.001.0281-0 | 1559.75
01.001.0281-A | 1422.99
01.001.0290-0 | 227.5
01.001.0290-A | 207.55
01.001.0298-0 | 1559.75
01.001.0298-A | 1422.99
01.001.0300-0 | 274.57
01.001.0300-A | 250.49
01.001.0301-0 | 274.57
01.001.0301-A | 250.49
01.001.0302-0 | 95.87
01.001.0302-A | 87.47
01.001.0303-0 | 95.87
01.001.0303-A | 87.47
01.001.0304-0 | 143.1
01.001.0304-A | 130.55
01.001.0305-0 | 627.59
01.001.0305-A | 572.56
01.001.0306-0 | 658.97
01.001.0306-A | 601.19
01.001.0307-0 | 784.49
01.001.0307-A | 715.71
01.001.0400-0 | 79.4
01.001.0400-A | 76.32
01.001.0405-0 | 10.31
01.001.0405-A | 9.13
01.001.0410-0 | 23.08
01.001.0410-A | 20
01.001.9999-0 | 7175
01.001.9999-A | 6530
01.002.0001-0 | 98.63
01.002.0001-A | 88.89
01.002.0002-0 | 129.73
01.002.0002-A | 116.92
01.002.0003-0 | 106.67
01.002.0003-A | 96.13
01.002.0004-0 | 144.01
01.002.0004-A | 129.79
01.002.0005-0 | 115.19
01.002.0005-A | 103.82
01.002.0006-0 | 160
01.002.0006-A | 144.2
01.002.0007-0 | 133.32
01.002.0007-A | 120.15
01.002.0008-0 | 186.66
01.002.0008-A | 168.23
01.002.0009-0 | 133.04
01.002.0009-A | 119.9
01.002.0010-0 | 144.6
01.002.0010-A | 130.31
01.002.0011-0 | 156.16
01.002.0011-A | 140.73
01.002.0012-0 | 188.48
01.002.0012-A | 169.86
01.002.0013-0 | 207.55
01.002.0013-A | 188.54
01.002.0014-0 | 230.61
01.002.0014-A | 209.49
01.002.0015-0 | 247.91
01.002.0015-A | 225.2
01.002.0016-0 | 345.94
01.002.0016-A | 314.25
01.002.0021-0 | 75.85
01.002.0021-A | 68.36
01.002.0022-0 | 106.68
01.002.0022-A | 96.14
01.002.0023-0 | 82.05
01.002.0023-A | 73.95
01.002.0024-0 | 118.42
01.002.0024-A | 106.72
01.002.0025-0 | 88.61
01.002.0025-A | 79.86
01.002.0026-0 | 121.92
01.002.0026-A | 109.88
01.002.0027-0 | 102.56
01.002.0027-A | 92.43
01.002.0028-0 | 143.59
01.002.0028-A | 129.41
01.002.0039-0 | 123.08
01.002.0039-A | 110.92
01.002.0041-0 | 139.47
01.002.0041-A | 125.7
01.002.0042-0 | 164.09
01.002.0042-A | 147.89
01.002.0043-0 | 205.12
01.002.0043-A | 184.87
01.002.0044-0 | 246.15
01.002.0044-A | 221.85
01.002.0045-0 | 287.18
01.002.0045-A | 258.82
01.002.0046-0 | 328.22
01.002.0046-A | 295.8
01.002.0060-0 | 102.32
01.002.0060-A | 92.22
01.002.0061-0 | 111.24
01.002.0061-A | 100.25
01.002.0062-0 | 120.14
01.002.0062-A | 108.27
01.002.0063-0 | 145
01.002.0063-A | 130.67
01.002.0064-0 | 176.88
01.002.0064-A | 159.4
01.002.0065-0 | 195.73
01.002.0065-A | 176.4
01.002.0066-0 | 239.24
01.002.0066-A | 215.61
01.002.0067-0 | 275.48
01.002.0067-A | 248.27
01.002.0068-0 | 330.59
01.002.0068-A | 297.93
01.002.0069-0 | 385.67
01.002.0069-A | 347.57
01.002.0070-0 | 440.78
01.002.0070-A | 397.24
01.002.0075-0 | 159.33
01.002.0075-A | 144.83
01.002.0076-0 | 177.38
01.002.0076-A | 161.13
01.002.0077-0 | 190.7
01.002.0077-A | 173.23
01.002.0078-0 | 266.09
01.002.0078-A | 241.72
01.002.0079-0 | 322.14
01.002.0079-A | 292.63
01.002.0080-0 | 386.57
01.002.0080-A | 351.16
01.002.0081-0 | 515.44
01.002.0081-A | 468.22
01.002.0082-0 | 644.3
01.002.0082-A | 585.28
01.002.0083-0 | 773.17
01.002.0083-A | 702.34
01.002.0084-0 | 902.04
01.002.0084-A | 819.41
01.002.0085-0 | 1030.91
01.002.0085-A | 936.47
01.002.9999-0 | 5335
01.002.9999-A | 4807
01.003.0001-0 | 101.09
01.003.0001-A | 87.8
01.003.0002-0 | 117.02
01.003.0002-A | 101.64
01.003.0003-0 | 158.95
01.003.0003-A | 138.06
01.003.0005-0 | 211.89
01.003.0005-A | 184.04
01.003.0006-0 | 255.99
01.003.0006-A | 222.33
01.003.0011-0 | 1517.25
01.003.0011-A | 1517.25
01.003.0012-0 | 1821.75
01.003.0012-A | 1821.75
01.003.0013-0 | 2184
01.003.0013-A | 2184
01.003.0021-0 | 77.75
01.003.0021-A | 67.53
01.003.0022-0 | 90.04
01.003.0022-A | 78.2
01.003.0023-0 | 122.28
01.003.0023-A | 106.2
01.003.0029-0 | 163.04
01.003.0029-A | 141.61
01.003.0030-0 | 196.93
01.003.0030-A | 171.04
01.003.0032-0 | 104.97
01.003.0032-A | 91.17
01.003.0034-0 | 121.55
01.003.0034-A | 105.57
01.003.0036-0 | 165.07
01.003.0036-A | 143.37
01.003.0038-0 | 220.1
01.003.0038-A | 191.16
01.003.0040-0 | 265.85
01.003.0040-A | 230.9
01.003.0050-0 | 126.82
01.003.0050-A | 117.28
01.003.0052-0 | 119.12
01.003.0052-A | 113.18
01.003.0054-0 | 33.18
01.003.0054-A | 31.8
01.003.0056-0 | 134.87
01.003.0056-A | 129.37
01.003.9999-0 | 5590
01.003.9999-A | 5011
01.004.0001-0 | 297.7
01.004.0001-A | 267.01
01.004.0002-0 | 328
01.004.0002-A | 294.5
01.004.0003-0 | 365.3
01.004.0003-A | 328.23
01.004.0004-0 | 402.74
01.004.0004-A | 362.35
01.004.0005-0 | 473.75
01.004.0005-A | 425.78
01.004.0011-0 | 554.73
01.004.0011-A | 498.25
01.004.0012-0 | 476.27
01.004.0012-A | 426.63
01.004.0013-0 | 524.86
01.004.0013-A | 470.55
01.004.0014-0 | 613.09
01.004.0014-A | 549.9
01.004.0015-0 | 678.04
01.004.0015-A | 608.63
01.004.0016-0 | 895.69
01.004.0016-A | 802.34
01.004.0017-0 | 1154.61
01.004.0017-A | 1032.37
01.004.0021-0 | 222.89
01.004.0021-A | 200.4
01.004.0022-0 | 244.47
01.004.0022-A | 220.06
01.004.0023-0 | 271.06
01.004.0023-A | 244.2
01.004.0024-0 | 297.23
01.004.0024-A | 268.18
01.004.0025-0 | 349.87
01.004.0025-A | 315.3
01.004.0031-0 | 413.66
01.004.0031-A | 372.51
01.004.0035-0 | 368.5
01.004.0035-A | 330.64
01.004.0037-0 | 406.98
01.004.0037-A | 365.51
01.004.0039-0 | 450.61
01.004.0039-A | 404.9
01.004.0041-0 | 503.66
01.004.0041-A | 453.01
01.004.0043-0 | 669.44
01.004.0043-A | 600.68
01.004.0045-0 | 892.5
01.004.0045-A | 799.18
01.004.0070-0 | 346.22
01.004.0070-A | 311.93
01.004.0073-0 | 392.2
01.004.0073-A | 354.21
01.004.0075-0 | 572.7
01.004.0075-A | 514.26
01.004.0079-0 | 840.74
01.004.0079-A | 751.33
01.004.0100-0 | 1057.33
01.004.0100-A | 930.85
01.004.0105-0 | 6.84
01.004.0105-A | 6.05
01.004.0110-0 | 5.52
01.004.0110-A | 5.02
01.004.0115-0 | 4.89
01.004.0115-A | 4.48
01.004.0120-0 | 1.69
01.004.0120-A | 1.57
01.004.0125-0 | 8.18
01.004.0125-A | 7.08
01.004.0130-0 | 6.03
01.004.0130-A | 5.22
01.004.0135-0 | 7.37
01.004.0135-A | 6.39
01.004.0140-0 | 5.9
01.004.0140-A | 5.11
01.004.0145-0 | 8.71
01.004.0145-A | 7.55
01.004.9999-0 | 5816
01.004.9999-A | 5210
01.005.0001-0 | 7.45
01.005.0001-A | 6.45
01.005.0003-0 | 9.29
01.005.0003-A | 8.24
01.005.0004-0 | 14.9
01.005.0004-A | 12.91
01.005.0005-0 | 0.89
01.005.0005-A | 0.77
01.005.0006-0 | 0.25
01.005.0006-A | 0.21
01.005.0007-0 | 1.78
01.005.0007-A | 1.54
01.005.0008-0 | 184.81
01.005.0008-A | 160.16
01.005.0009-0 | 2.14
01.005.0009-A | 1.85
01.005.0013-0 | 1937.53
01.005.0013-A | 1679.1
01.005.0014-0 | 1863.01
01.005.0014-A | 1614.52
01.005.0020-0 | 38
01.005.0020-A | 32.93
01.005.0021-0 | 55.14
01.005.0021-A | 47.78
01.005.0022-0 | 74.52
01.005.0022-A | 64.58
01.005.9999-0 | 8105
01.005.9999-A | 7031
01.006.0001-0 | 31.72
01.006.0001-A | 31.33
01.006.0002-0 | 56.74
01.006.0002-A | 56.05
01.006.0003-0 | 94.99
01.006.0003-A | 93.83
01.006.0004-0 | 0.27
01.006.0004-A | 0.26
01.006.0010-0 | 0.96
01.006.0010-A | 0.93
01.006.9999-0 | 4251
01.006.9999-A | 4159
01.007.0010-0 | 3698.43
01.007.0010-A | 3469.87
01.007.0020-0 | 265.08
01.007.0020-A | 229.67
01.007.0025-0 | 346.85
01.007.0025-A | 300.53
01.007.0030-0 | 0.06
01.007.0030-A | 0.06
01.007.0080-0 | 245.01
01.007.0080-A | 245.01
01.007.0081-0 | 203.89
01.007.0081-A | 203.89
01.007.0085-0 | 179.3
01.007.0085-A | 179.3
01.007.9999-0 | 3644
01.007.9999-A | 3447
01.008.0050-0 | 5678.52
01.008.0050-A | 5037.23
01.008.0100-0 | 5827.51
01.008.0100-A | 5182.87
01.008.0200-0 | 6125.47
01.008.0200-A | 5474.16
01.008.9999-0 | 5260
01.008.9999-A | 4670
01.009.0050-0 | 9247.46
01.009.0050-A | 8165.02
01.009.0100-0 | 9396.44
01.009.0100-A | 8310.66
01.009.0200-0 | 9694.4
01.009.0200-A | 8601.95
01.009.9999-0 | 5709
01.009.9999-A | 5038
01.016.0001-0 | 14675.65
01.016.0001-A | 13064.95
01.016.0002-0 | 11227.28
01.016.0002-A | 9995.04
01.016.0003-0 | 9543.18
01.016.0003-A | 8495.79
01.016.0004-0 | 8821.43
01.016.0004-A | 7853.25
01.016.0005-0 | 6736.36
01.016.0005-A | 5997.02
01.016.0006-0 | 5733.93
01.016.0006-A | 5104.62
01.016.0007-0 | 10264.94
01.016.0007-A | 9138.33
01.016.0008-0 | 7859.09
01.016.0008-A | 6996.53
01.016.0009-0 | 6696.27
01.016.0009-A | 5961.33
01.016.0010-0 | 6175
01.016.0010-A | 5497.27
01.016.0011-0 | 4731.49
01.016.0011-A | 4212.19
01.016.0012-0 | 4009.74
01.016.0012-A | 3569.65
01.016.0020-0 | 356.91
01.016.0020-A | 310.72
01.016.0021-0 | 190.41
01.016.0021-A | 166.42
01.016.0030-0 | 2026.12
01.016.0030-A | 1771.09
01.016.0031-0 | 1217.38
01.016.0031-A | 1064.14
01.016.0032-0 | 1421.69
01.016.0032-A | 1242.74
01.016.0033-0 | 851.31
01.016.0033-A | 744.15
01.016.0034-0 | 1620.9
01.016.0034-A | 1416.87
01.016.0035-0 | 973.9
01.016.0035-A | 851.31
01.016.0036-0 | 1137.35
01.016.0036-A | 994.18
01.016.0037-0 | 681.05
01.016.0037-A | 595.32
01.016.0050-0 | 1406.61
01.016.0050-A | 1219.84
01.016.0051-0 | 984.62
01.016.0051-A | 853.88
01.016.0052-0 | 703.3
01.016.0052-A | 609.92
01.016.0060-0 | 2.55
01.016.0060-A | 2.22
01.016.0061-0 | 1.78
01.016.0061-A | 1.55
01.016.0062-0 | 2.26
01.016.0062-A | 1.96
01.016.0063-0 | 1.36
01.016.0063-A | 1.18
01.016.0064-0 | 2.72
01.016.0064-A | 2.41
01.016.0067-0 | 4.33
01.016.0067-A | 3.83
01.016.0070-0 | 5.45
01.016.0070-A | 4.88
01.016.0080-0 | 5839.16
01.016.0080-A | 5184.74
01.016.0081-0 | 1.88
01.016.0081-A | 1.67
01.016.0082-0 | 1.3
01.016.0082-A | 1.15
01.016.0083-0 | 5248.88
01.016.0083-A | 4661.07
01.016.0084-0 | 2.57
01.016.0084-A | 2.28
01.016.0085-0 | 2.09
01.016.0085-A | 1.86
01.016.0086-0 | 5839.16
01.016.0086-A | 5184.74
01.016.0087-0 | 4863.25
01.016.0087-A | 4318.17
01.016.0090-0 | 3492.07
01.016.0090-A | 3149.04
01.016.0092-0 | 1.56
01.016.0092-A | 1.35
01.016.0100-0 | 1.3
01.016.0100-A | 1.16
01.016.0150-0 | 8.46
01.016.0150-A | 7.49
01.016.0152-0 | 11.49
01.016.0152-A | 10.18
01.016.0155-0 | 60.78
01.016.0155-A | 53.86
01.016.0160-0 | 14.65
01.016.0160-A | 12.98
01.016.0165-0 | 19.77
01.016.0165-A | 17.52
01.016.0190-0 | 0.22
01.016.0190-A | 0.19
01.016.0200-0 | 6836.61
01.016.0200-A | 6086.27
01.016.0203-0 | 5469.28
01.016.0203-A | 4869.01
01.016.0206-0 | 5469.28
01.016.0206-A | 4869.01
01.016.0209-0 | 4101.17
01.016.0209-A | 3651.05
01.016.0220-0 | 8219.97
01.016.0220-A | 7317.8
01.016.0223-0 | 6836.61
01.016.0223-A | 6086.27
01.016.0226-0 | 6836.61
01.016.0226-A | 6086.27
01.016.0229-0 | 5469.28
01.016.0229-A | 4869.01
01.016.0240-0 | 9583.28
01.016.0240-A | 8531.48
01.016.0243-0 | 8219.97
01.016.0243-A | 7317.8
01.016.0246-0 | 8219.97
01.016.0246-A | 7317.8
01.016.0249-0 | 6836.61
01.016.0249-A | 6086.27
01.016.9999-0 | 6418
01.016.9999-A | 5661
01.017.0001-0 | 24327.69
01.017.0001-A | 21599.07
01.017.0002-0 | 13262.27
01.017.0002-A | 11802.78
01.017.0003-0 | 17036.65
01.017.0003-A | 15147.72
01.017.0004-0 | 9683.98
01.017.0004-A | 8647.65
01.017.0005-0 | 10715.78
01.017.0005-A | 9625.79
01.017.0010-0 | 9525.14
01.017.0010-A | 8556.25
01.017.9999-0 | 6169
01.017.9999-A | 5500
01.018.0001-0 | 2.39
01.018.0001-A | 2.14
01.018.0002-0 | 16.13
01.018.0002-A | 14.48
01.018.9999-0 | 5705
01.018.9999-A | 5101
01.019.0010-0 | 5.04
01.019.0010-A | 4.41
01.019.0012-0 | 1.61
01.019.0012-A | 1.42
01.019.0015-0 | 0.66
01.019.0015-A | 0.58
01.019.0040-0 | 5.55
01.019.0040-A | 4.81
01.019.0045-0 | 48.26
01.019.0045-A | 45.81
01.019.0050-0 | 46.38
01.019.0050-A | 43.92
01.019.0055-0 | 112.22
01.019.0055-A | 105.17
01.019.0060-0 | 154.93
01.019.0060-A | 146.17
01.019.0065-0 | 153.05
01.019.0065-A | 144.28
01.019.0070-0 | 125.11
01.019.0070-A | 117.23
01.019.0075-0 | 167.82
01.019.0075-A | 158.23
01.019.0080-0 | 165.93
01.019.0080-A | 156.34
01.019.9999-0 | 6335
01.019.9999-A | 6009
01.020.0010-0 | 6270
01.020.0010-A | 6270
01.020.9999-0 | 1045
01.020.9999-A | 1045
01.050.0010-0 | 63.62
01.050.0010-A | 55.12
01.050.0011-0 | 58.11
01.050.0011-A | 50.34
01.050.0012-0 | 54.81
01.050.0012-A | 47.49
01.050.0013-0 | 69.35
01.050.0013-A | 60.09
01.050.0014-0 | 60.89
01.050.0014-A | 52.76
01.050.0015-0 | 52.39
01.050.0015-A | 45.39
01.050.0016-0 | 159.09
01.050.0016-A | 137.83
01.050.0017-0 | 145.34
01.050.0017-A | 125.92
01.050.0018-0 | 137.06
01.050.0018-A | 118.75
01.050.0019-0 | 50.12
01.050.0019-A | 43.42
01.050.0020-0 | 44.59
01.050.0020-A | 38.63
01.050.0021-0 | 35.29
01.050.0021-A | 30.58
01.050.0022-0 | 125.35
01.050.0022-A | 108.6
01.050.0023-0 | 111.51
01.050.0023-A | 96.61
01.050.0024-0 | 88.31
01.050.0024-A | 76.51
01.050.0025-0 | 69.38
01.050.0025-A | 60.11
01.050.0026-0 | 60.92
01.050.0026-A | 52.78
01.050.0027-0 | 54.65
01.050.0027-A | 47.35
01.050.0028-0 | 36.19
01.050.0028-A | 31.36
01.050.0029-0 | 26.27
01.050.0029-A | 22.76
01.050.0030-0 | 21.1
01.050.0030-A | 18.28
01.050.0031-0 | 90.49
01.050.0031-A | 78.4
01.050.0032-0 | 65.7
01.050.0032-A | 56.92
01.050.0033-0 | 52.81
01.050.0033-A | 45.75
01.050.0034-0 | 60.73
01.050.0034-A | 52.62
01.050.0035-0 | 53.72
01.050.0035-A | 46.55
01.050.0036-0 | 45.22
01.050.0036-A | 39.18
01.050.0037-0 | 9.98
01.050.0037-A | 8.65
01.050.0038-0 | 6.88
01.050.0038-A | 5.96
01.050.0039-0 | 6.91
01.050.0039-A | 5.99
01.050.0040-0 | 25
01.050.0040-A | 21.66
01.050.0041-0 | 17.28
01.050.0041-A | 14.97
01.050.0042-0 | 17.3
01.050.0042-A | 14.99
01.050.0043-0 | 33.89
01.050.0043-A | 29.36
01.050.0044-0 | 23.5
01.050.0044-A | 20.36
01.050.0045-0 | 18.79
01.050.0045-A | 16.28
01.050.0046-0 | 84.8
01.050.0046-A | 73.48
01.050.0047-0 | 58.76
01.050.0047-A | 50.91
01.050.0048-0 | 47
01.050.0048-A | 40.72
01.050.0049-0 | 6.58
01.050.0049-A | 5.7
01.050.0050-0 | 3.62
01.050.0050-A | 3.13
01.050.0051-0 | 1.81
01.050.0051-A | 1.57
01.050.0052-0 | 16.51
01.050.0052-A | 14.3
01.050.0053-0 | 11.03
01.050.0053-A | 9.56
01.050.0054-0 | 13.21
01.050.0054-A | 11.44
01.050.0055-0 | 8.09
01.050.0055-A | 7.01
01.050.0056-0 | 3.87
01.050.0056-A | 3.35
01.050.0057-0 | 2
01.050.0057-A | 1.73
01.050.0058-0 | 2.15
01.050.0058-A | 1.86
01.050.0059-0 | 1.07
01.050.0059-A | 0.92
01.050.0060-0 | 3.62
01.050.0060-A | 3.13
01.050.0061-0 | 1.81
01.050.0061-A | 1.57
01.050.0062-0 | 6.1
01.050.0062-A | 5.28
01.050.0063-0 | 13.21
01.050.0063-A | 11.44
01.050.0064-0 | 6.58
01.050.0064-A | 5.7
01.050.0065-0 | 3.87
01.050.0065-A | 3.35
01.050.0066-0 | 2
01.050.0066-A | 1.73
01.050.0067-0 | 2.15
01.050.0067-A | 1.86
01.050.0068-0 | 1.07
01.050.0068-A | 0.92
01.050.0078-0 | 3.62
01.050.0078-A | 3.13
01.050.0079-0 | 3.25
01.050.0079-A | 2.82
01.050.0080-0 | 9.22
01.050.0080-A | 7.99
01.050.0081-0 | 8.29
01.050.0081-A | 7.18
01.050.0082-0 | 9.22
01.050.0082-A | 7.99
01.050.0083-0 | 3.84
01.050.0083-A | 3.33
01.050.0084-0 | 3.48
01.050.0084-A | 3.02
01.050.0085-0 | 2.15
01.050.0085-A | 1.86
01.050.0086-0 | 1.07
01.050.0086-A | 0.92
01.050.0087-0 | 6.58
01.050.0087-A | 5.7
01.050.0088-0 | 6.1
01.050.0088-A | 5.28
01.050.0089-0 | 3.62
01.050.0089-A | 3.13
01.050.0090-0 | 6.1
01.050.0090-A | 5.28
01.050.0091-0 | 19.76
01.050.0091-A | 17.12
01.050.0092-0 | 16.5
01.050.0092-A | 14.29
01.050.0093-0 | 1.09
01.050.0093-A | 0.94
01.050.0094-0 | 0.68
01.050.0094-A | 0.59
01.050.0095-0 | 5.99
01.050.0095-A | 5.19
01.050.0096-0 | 4.35
01.050.0096-A | 3.77
01.050.0097-0 | 2.15
01.050.0097-A | 1.86
01.050.0098-0 | 11.03
01.050.0098-A | 9.56
01.050.0099-0 | 6.58
01.050.0099-A | 5.7
01.050.0100-0 | 6.1
01.050.0100-A | 5.28
01.050.0101-0 | 11.03
01.050.0101-A | 9.56
01.050.0102-0 | 19.76
01.050.0102-A | 17.12
01.050.0103-0 | 16.5
01.050.0103-A | 14.29
01.050.0104-0 | 12.03
01.050.0104-A | 10.42
01.050.0105-0 | 8.09
01.050.0105-A | 7.01
01.050.0106-0 | 6.1
01.050.0106-A | 5.29
01.050.0107-0 | 1.07
01.050.0107-A | 0.92
01.050.0108-0 | 0.68
01.050.0108-A | 0.59
01.050.0109-0 | 6.58
01.050.0109-A | 5.7
01.050.0110-0 | 4.35
01.050.0110-A | 3.77
01.050.0111-0 | 3.29
01.050.0111-A | 2.85
01.050.0112-0 | 1211.3
01.050.0112-A | 1049.5
01.050.0113-0 | 13.21
01.050.0113-A | 11.44
01.050.0114-0 | 11.03
01.050.0114-A | 9.56
01.050.0115-0 | 6.58
01.050.0115-A | 5.7
01.050.0116-0 | 22.08
01.050.0116-A | 19.13
01.050.0117-0 | 16.5
01.050.0117-A | 14.29
01.050.0118-0 | 26.39
01.050.0118-A | 22.87
01.050.0119-0 | 16.07
01.050.0119-A | 13.92
01.050.0120-0 | 12.03
01.050.0120-A | 10.42
01.050.0121-0 | 8.09
01.050.0121-A | 7.01
01.050.0122-0 | 1.45
01.050.0122-A | 1.26
01.050.0123-0 | 1.07
01.050.0123-A | 0.92
01.050.0124-0 | 6.58
01.050.0124-A | 5.7
01.050.0125-0 | 4.35
01.050.0125-A | 3.77
01.050.0126-0 | 3.29
01.050.0126-A | 2.85
01.050.0127-0 | 1211.28
01.050.0127-A | 1049.49
01.050.0128-0 | 10.1
01.050.0128-A | 8.75
01.050.0129-0 | 8.41
01.050.0129-A | 7.29
01.050.0130-0 | 5.06
01.050.0130-A | 4.38
01.050.0137-0 | 40.41
01.050.0137-A | 35.01
01.050.0138-0 | 8625.06
01.050.0138-A | 7473.1
01.050.0139-0 | 1169.52
01.050.0139-A | 1013.35
01.050.0140-0 | 2.54
01.050.0140-A | 2.2
01.050.0141-0 | 605.65
01.050.0141-A | 524.75
01.050.0142-0 | 605.65
01.050.0142-A | 524.75
01.050.0143-0 | 1.47
01.050.0143-A | 1.27
01.050.0147-0 | 116.43
01.050.0147-A | 100.88
01.050.0148-0 | 94.31
01.050.0148-A | 81.71
01.050.0149-0 | 55.77
01.050.0149-A | 48.32
01.050.0150-0 | 4.4
01.050.0150-A | 3.82
01.050.0151-0 | 3.02
01.050.0151-A | 2.62
01.050.0152-0 | 1.81
01.050.0152-A | 1.56
01.050.0153-0 | 17981.99
01.050.0153-A | 15580.31
01.050.0154-0 | 24093.41
01.050.0154-A | 20875.13
01.050.0156-0 | 0.91
01.050.0156-A | 0.79
01.050.0157-0 | 0.63
01.050.0157-A | 0.54
01.050.0160-0 | 61407.15
01.050.0160-A | 53208.75
01.050.0162-0 | 98915.07
01.050.0162-A | 85709.04
01.050.0165-0 | 46770.02
01.050.0165-A | 40527.49
01.050.0168-0 | 7364.97
01.050.0168-A | 6381.62
01.050.0170-0 | 123.59
01.050.0170-A | 107.08
01.050.0175-0 | 22001.69
01.050.0175-A | 19064.96
01.050.0180-0 | 4419.28
01.050.0180-A | 3829.24
01.050.0185-0 | 8798.33
01.050.0185-A | 7623.63
01.050.0190-0 | 8140.7
01.050.0190-A | 7053.81
01.050.0195-0 | 7459.19
01.050.0195-A | 6463.31
01.050.0200-0 | 8400.37
01.050.0200-A | 7278.8
01.050.0205-0 | 5287.99
01.050.0205-A | 4581.98
01.050.0210-0 | 8556.6
01.050.0210-A | 7414.16
01.050.0215-0 | 7327.44
01.050.0215-A | 6348.98
01.050.0220-0 | 10945.69
01.050.0220-A | 9484.08
01.050.0230-0 | 120.42
01.050.0230-A | 104.58
01.050.0232-0 | 110.39
01.050.0232-A | 95.89
01.050.0235-0 | 105.55
01.050.0235-A | 91.7
01.050.0245-0 | 6.59
01.050.0245-A | 5.71
01.050.0250-0 | 5.51
01.050.0250-A | 4.77
01.050.0300-0 | 1373.55
01.050.0300-A | 1190.26
01.050.0315-0 | 18.39
01.050.0315-A | 16.13
01.050.0320-0 | 12.3
01.050.0320-A | 10.77
01.050.0322-0 | 9.7
01.050.0322-A | 8.51
01.050.0324-0 | 8.29
01.050.0324-A | 7.27
01.050.0325-0 | 8.07
01.050.0325-A | 7.19
01.050.0326-0 | 5.38
01.050.0326-A | 4.78
01.050.0327-0 | 4.27
01.050.0327-A | 3.8
01.050.0328-0 | 3.39
01.050.0328-A | 3.02
01.050.0350-0 | 95.44
01.050.0350-A | 82.69
01.050.0351-0 | 87.19
01.050.0351-A | 75.54
01.050.0352-0 | 82.21
01.050.0352-A | 71.23
01.050.0353-0 | 75.17
01.050.0353-A | 65.13
01.050.0354-0 | 66.89
01.050.0354-A | 57.95
01.050.0355-0 | 52.97
01.050.0355-A | 45.89
01.050.0356-0 | 54.29
01.050.0356-A | 47.03
01.050.0357-0 | 39.42
01.050.0357-A | 34.15
01.050.0358-0 | 31.67
01.050.0358-A | 27.44
01.050.0359-0 | 15
01.050.0359-A | 12.99
01.050.0360-0 | 10.36
01.050.0360-A | 8.97
01.050.0361-0 | 10.36
01.050.0361-A | 8.98
01.050.0362-0 | 50.86
01.050.0362-A | 44.07
01.050.0363-0 | 35.25
01.050.0363-A | 30.54
01.050.0364-0 | 28.18
01.050.0364-A | 24.42
01.050.0365-0 | 3.29
01.050.0365-A | 2.85
01.050.0366-0 | 1.81
01.050.0366-A | 1.56
01.050.0367-0 | 0.9
01.050.0367-A | 0.78
01.050.0368-0 | 8.26
01.050.0368-A | 7.16
01.050.0369-0 | 5.52
01.050.0369-A | 4.79
01.050.0370-0 | 6.6
01.050.0370-A | 5.72
01.050.0371-0 | 4.04
01.050.0371-A | 3.5
01.050.0372-0 | 1.93
01.050.0372-A | 1.67
01.050.0373-0 | 1
01.050.0373-A | 0.87
01.050.0374-0 | 1.07
01.050.0374-A | 0.93
01.050.0375-0 | 0.54
01.050.0375-A | 0.47
01.050.0376-0 | 3.29
01.050.0376-A | 2.85
01.050.0377-0 | 1.81
01.050.0377-A | 1.56
01.050.0378-0 | 0.9
01.050.0378-A | 0.78
01.050.0379-0 | 8.26
01.050.0379-A | 7.16
01.050.0380-0 | 5.52
01.050.0380-A | 4.79
01.050.0381-0 | 6.6
01.050.0381-A | 5.72
01.050.0382-0 | 4.04
01.050.0382-A | 3.5
01.050.0383-0 | 1.93
01.050.0383-A | 1.67
01.050.0384-0 | 1
01.050.0384-A | 0.87
01.050.0385-0 | 1.07
01.050.0385-A | 0.93
01.050.0386-0 | 0.54
01.050.0386-A | 0.47
01.050.0387-0 | 1.81
01.050.0387-A | 1.56
01.050.0388-0 | 0.9
01.050.0388-A | 0.78
01.050.0389-0 | 3.05
01.050.0389-A | 2.64
01.050.0390-0 | 6.6
01.050.0390-A | 5.72
01.050.0391-0 | 3.29
01.050.0391-A | 2.85
01.050.0392-0 | 1.93
01.050.0392-A | 1.67
01.050.0393-0 | 1
01.050.0393-A | 0.87
01.050.0394-0 | 1.07
01.050.0394-A | 0.93
01.050.0395-0 | 0.54
01.050.0395-A | 0.47
01.050.0396-0 | 1.81
01.050.0396-A | 1.56
01.050.0397-0 | 0.9
01.050.0397-A | 0.78
01.050.0398-0 | 3.05
01.050.0398-A | 2.64
01.050.0399-0 | 6.6
01.050.0399-A | 5.72
01.050.0400-0 | 3.29
01.050.0400-A | 2.85
01.050.0401-0 | 1.93
01.050.0401-A | 1.67
01.050.0402-0 | 1
01.050.0402-A | 0.87
01.050.0403-0 | 1.07
01.050.0403-A | 0.93
01.050.0404-0 | 0.54
01.050.0404-A | 0.47
01.050.0423-0 | 1.81
01.050.0423-A | 1.56
01.050.0424-0 | 1.62
01.050.0424-A | 1.41
01.050.0425-0 | 4.62
01.050.0425-A | 4
01.050.0426-0 | 4.16
01.050.0426-A | 3.6
01.050.0427-0 | 4.62
01.050.0427-A | 4
01.050.0428-0 | 1.93
01.050.0428-A | 1.67
01.050.0429-0 | 1.74
01.050.0429-A | 1.51
01.050.0430-0 | 1.07
01.050.0430-A | 0.93
01.050.0431-0 | 0.54
01.050.0431-A | 0.47
01.050.0432-0 | 1.81
01.050.0432-A | 1.56
01.050.0433-0 | 1.62
01.050.0433-A | 1.41
01.050.0434-0 | 4.62
01.050.0434-A | 4
01.050.0435-0 | 4.16
01.050.0435-A | 3.6
01.050.0436-0 | 4.62
01.050.0436-A | 4
01.050.0437-0 | 1.93
01.050.0437-A | 1.67
01.050.0438-0 | 1.74
01.050.0438-A | 1.51
01.050.0439-0 | 1.07
01.050.0439-A | 0.93
01.050.0440-0 | 0.54
01.050.0440-A | 0.47
01.050.0441-0 | 3.29
01.050.0441-A | 2.85
01.050.0442-0 | 3.05
01.050.0442-A | 2.64
01.050.0443-0 | 1.81
01.050.0443-A | 1.56
01.050.0444-0 | 3.05
01.050.0444-A | 2.64
01.050.0445-0 | 9.89
01.050.0445-A | 8.57
01.050.0446-0 | 8.25
01.050.0446-A | 7.14
01.050.0447-0 | 0.54
01.050.0447-A | 0.47
01.050.0448-0 | 0.35
01.050.0448-A | 0.3
01.050.0449-0 | 3
01.050.0449-A | 2.6
01.050.0450-0 | 2.18
01.050.0450-A | 1.89
01.050.0451-0 | 1.07
01.050.0451-A | 0.93
01.050.0452-0 | 3.29
01.050.0452-A | 2.85
01.050.0453-0 | 3.05
01.050.0453-A | 2.64
01.050.0454-0 | 1.81
01.050.0454-A | 1.56
01.050.0455-0 | 3.05
01.050.0455-A | 2.64
01.050.0456-0 | 9.89
01.050.0456-A | 8.57
01.050.0457-0 | 8.25
01.050.0457-A | 7.14
01.050.0458-0 | 0.54
01.050.0458-A | 0.47
01.050.0459-0 | 0.35
01.050.0459-A | 0.3
01.050.0460-0 | 3
01.050.0460-A | 2.6
01.050.0461-0 | 2.18
01.050.0461-A | 1.89
01.050.0462-0 | 1.07
01.050.0462-A | 0.93
01.050.0463-0 | 5.52
01.050.0463-A | 4.79
01.050.0464-0 | 3.29
01.050.0464-A | 2.85
01.050.0465-0 | 3.05
01.050.0465-A | 2.64
01.050.0466-0 | 5.52
01.050.0466-A | 4.79
01.050.0467-0 | 9.89
01.050.0467-A | 8.57
01.050.0468-0 | 8.25
01.050.0468-A | 7.14
01.050.0469-0 | 6.03
01.050.0469-A | 5.22
01.050.0470-0 | 4.04
01.050.0470-A | 3.5
01.050.0471-0 | 3.06
01.050.0471-A | 2.65
01.050.0472-0 | 0.54
01.050.0472-A | 0.47
01.050.0473-0 | 0.35
01.050.0473-A | 0.3
01.050.0474-0 | 3.29
01.050.0474-A | 2.85
01.050.0475-0 | 2.18
01.050.0475-A | 1.89
01.050.0476-0 | 1.65
01.050.0476-A | 1.43
01.050.0478-0 | 5.52
01.050.0478-A | 4.79
01.050.0479-0 | 3.29
01.050.0479-A | 2.85
01.050.0480-0 | 3.05
01.050.0480-A | 2.64
01.050.0481-0 | 5.52
01.050.0481-A | 4.79
01.050.0482-0 | 9.89
01.050.0482-A | 8.57
01.050.0483-0 | 8.25
01.050.0483-A | 7.14
01.050.0484-0 | 6.03
01.050.0484-A | 5.22
01.050.0485-0 | 4.04
01.050.0485-A | 3.5
01.050.0486-0 | 3.06
01.050.0486-A | 2.65
01.050.0487-0 | 0.54
01.050.0487-A | 0.47
01.050.0488-0 | 0.35
01.050.0488-A | 0.3
01.050.0489-0 | 3.29
01.050.0489-A | 2.85
01.050.0490-0 | 2.18
01.050.0490-A | 1.89
01.050.0491-0 | 1.65
01.050.0491-A | 1.43
01.050.0493-0 | 6.6
01.050.0493-A | 5.72
01.050.0494-0 | 5.52
01.050.0494-A | 4.79
01.050.0495-0 | 3.29
01.050.0495-A | 2.85
01.050.0496-0 | 11.04
01.050.0496-A | 9.56
01.050.0497-0 | 8.25
01.050.0497-A | 7.14
01.050.0498-0 | 13.21
01.050.0498-A | 11.44
01.050.0499-0 | 8.03
01.050.0499-A | 6.96
01.050.0500-0 | 6.03
01.050.0500-A | 5.22
01.050.0501-0 | 4.04
01.050.0501-A | 3.5
01.050.0502-0 | 0.73
01.050.0502-A | 0.63
01.050.0503-0 | 0.54
01.050.0503-A | 0.47
01.050.0504-0 | 3.29
01.050.0504-A | 2.85
01.050.0505-0 | 2.18
01.050.0505-A | 1.89
01.050.0506-0 | 1.65
01.050.0506-A | 1.43
01.050.0508-0 | 5.06
01.050.0508-A | 4.38
01.050.0509-0 | 4.21
01.050.0509-A | 3.64
01.050.0510-0 | 2.54
01.050.0510-A | 2.2
01.050.0515-0 | 6.6
01.050.0515-A | 5.72
01.050.0516-0 | 5.52
01.050.0516-A | 4.79
01.050.0517-0 | 3.29
01.050.0517-A | 2.85
01.050.0518-0 | 11.04
01.050.0518-A | 9.56
01.050.0519-0 | 8.25
01.050.0519-A | 7.14
01.050.0520-0 | 13.21
01.050.0520-A | 11.44
01.050.0521-0 | 8.03
01.050.0521-A | 6.96
01.050.0522-0 | 6.03
01.050.0522-A | 5.22
01.050.0523-0 | 4.04
01.050.0523-A | 3.5
01.050.0524-0 | 0.74
01.050.0524-A | 0.64
01.050.0525-0 | 0.54
01.050.0525-A | 0.47
01.050.0526-0 | 3.29
01.050.0526-A | 2.85
01.050.0527-0 | 2.18
01.050.0527-A | 1.89
01.050.0528-0 | 1.65
01.050.0528-A | 1.43
01.050.0530-0 | 5.06
01.050.0530-A | 4.38
01.050.0531-0 | 4.21
01.050.0531-A | 3.64
01.050.0532-0 | 2.54
01.050.0532-A | 2.2
01.050.0537-0 | 34.69
01.050.0537-A | 30.05
01.050.0538-0 | 30.45
01.050.0538-A | 26.38
01.050.0539-0 | 26.2
01.050.0539-A | 22.7
01.050.0540-0 | 34.69
01.050.0540-A | 30.05
01.050.0541-0 | 30.45
01.050.0541-A | 26.38
01.050.0542-0 | 26.2
01.050.0542-A | 22.7
01.050.0543-0 | 34.69
01.050.0543-A | 30.05
01.050.0544-0 | 30.47
01.050.0544-A | 26.4
01.050.0545-0 | 27.33
01.050.0545-A | 23.68
01.050.0546-0 | 52.02
01.050.0546-A | 45.07
01.050.0547-0 | 30.47
01.050.0547-A | 26.4
01.050.0548-0 | 27.33
01.050.0548-A | 23.68
01.050.0549-0 | 30.38
01.050.0549-A | 26.32
01.050.0550-0 | 26.87
01.050.0550-A | 23.28
01.050.0551-0 | 22.61
01.050.0551-A | 19.59
01.050.0552-0 | 30.38
01.050.0552-A | 26.32
01.050.0553-0 | 26.87
01.050.0553-A | 23.28
01.050.0554-0 | 22.61
01.050.0554-A | 19.59
01.050.0560-0 | 2.19
01.050.0560-A | 1.9
01.050.0561-0 | 1.52
01.050.0561-A | 1.32
01.050.0562-0 | 0.9
01.050.0562-A | 0.78
01.050.0563-0 | 2.19
01.050.0563-A | 1.9
01.050.0564-0 | 1.52
01.050.0564-A | 1.32
01.050.0565-0 | 0.9
01.050.0565-A | 0.78
01.050.0600-0 | 63.71
01.050.0600-A | 55.2
01.050.0601-0 | 93.88
01.050.0601-A | 81.35
01.050.0602-0 | 134.12
01.050.0602-A | 116.2
01.050.0603-0 | 91.01
01.050.0603-A | 78.86
01.050.0604-0 | 134.12
01.050.0604-A | 116.21
01.050.0605-0 | 191.6
01.050.0605-A | 166
01.050.0606-0 | 63.71
01.050.0606-A | 55.2
01.050.0607-0 | 93.88
01.050.0607-A | 81.35
01.050.0608-0 | 134.12
01.050.0608-A | 116.2
01.050.0610-0 | 42.77
01.050.0610-A | 37.06
01.050.0611-0 | 20.02
01.050.0611-A | 17.35
01.050.0612-0 | 30.94
01.050.0612-A | 26.81
01.050.0613-0 | 220.34
01.050.0613-A | 190.9
01.050.0614-0 | 91.01
01.050.0614-A | 78.86
01.050.0615-0 | 134.12
01.050.0615-A | 116.21
01.050.0616-0 | 191.6
01.050.0616-A | 166
01.050.0617-0 | 24.84
01.050.0617-A | 21.53
01.050.0618-0 | 28.39
01.050.0618-A | 24.61
01.050.0619-0 | 35.49
01.050.0619-A | 30.76
01.050.0620-0 | 41.41
01.050.0620-A | 35.88
01.050.0621-0 | 47.33
01.050.0621-A | 41.01
01.050.0622-0 | 59.16
01.050.0622-A | 51.26
01.050.0623-0 | 117.09
01.050.0623-A | 117.09
01.050.0624-0 | 258.66
01.050.0624-A | 224.1
01.050.0625-0 | 35.02
01.050.0625-A | 35.02
01.050.0626-0 | 77.36
01.050.0626-A | 67.03
01.050.0627-0 | 37.31
01.050.0627-A | 32.33
01.050.0628-0 | 42.77
01.050.0628-A | 37.06
01.050.0629-0 | 53.7
01.050.0629-A | 46.53
01.050.0630-0 | 50.97
01.050.0630-A | 44.16
01.050.0631-0 | 58.25
01.050.0631-A | 50.47
01.050.0632-0 | 72.81
01.050.0632-A | 63.09
01.050.0633-0 | 18.29
01.050.0633-A | 15.85
01.050.0650-0 | 37.08
01.050.0650-A | 37.08
01.050.0651-0 | 81.91
01.050.0651-A | 70.97
01.050.0698-0 | 60.71
01.050.0698-A | 60.71
01.050.0699-0 | 134.12
01.050.0699-A | 116.21
01.050.0700-0 | 11212.96
01.050.0700-A | 9715.2
01.050.0701-0 | 16522.88
01.050.0701-A | 14317.6
01.050.0702-0 | 23605.12
01.050.0702-A | 20451.2
01.050.0703-0 | 16017.76
01.050.0703-A | 13879.36
01.050.0704-0 | 23605.12
01.050.0704-A | 20452.96
01.050.0705-0 | 33721.6
01.050.0705-A | 29216
01.050.0706-0 | 11212.96
01.050.0706-A | 9715.2
01.050.0707-0 | 16522.88
01.050.0707-A | 14317.6
01.050.0708-0 | 23605.12
01.050.0708-A | 20451.2
01.050.0710-0 | 7527.52
01.050.0710-A | 6522.56
01.050.0711-0 | 3523.52
01.050.0711-A | 3053.6
01.050.0712-0 | 5445.44
01.050.0712-A | 4718.56
01.050.0713-0 | 38779.84
01.050.0713-A | 33598.4
01.050.0714-0 | 16017.76
01.050.0714-A | 13879.36
01.050.0715-0 | 23605.12
01.050.0715-A | 20452.96
01.050.0716-0 | 33721.6
01.050.0716-A | 29216
01.050.0717-0 | 4371.84
01.050.0717-A | 3789.28
01.050.0718-0 | 4996.64
01.050.0718-A | 4331.36
01.050.0719-0 | 6246.24
01.050.0719-A | 5413.76
01.050.0720-0 | 7288.16
01.050.0720-A | 6314.88
01.050.0721-0 | 8330.08
01.050.0721-A | 7217.76
01.050.0722-0 | 10412.16
01.050.0722-A | 9021.76
01.050.0723-0 | 25759.8
01.050.0723-A | 25759.8
01.050.0724-0 | 45524.16
01.050.0724-A | 39441.6
01.050.0726-0 | 6566.56
01.050.0726-A | 5690.08
01.050.0727-0 | 7527.52
01.050.0727-A | 6522.56
01.050.0728-0 | 9451.2
01.050.0728-A | 8189.28
01.050.0729-0 | 8970.72
01.050.0729-A | 7772.16
01.050.0730-0 | 10252
01.050.0730-A | 8882.72
01.050.0731-0 | 12814.56
01.050.0731-A | 11103.84
01.050.0732-0 | 3219.04
01.050.0732-A | 2789.6
01.050.0735-0 | 7704.4
01.050.0735-A | 7704.4
01.050.0736-0 | 13615.36
01.050.0736-A | 11797.28
01.050.0740-0 | 13356.2
01.050.0740-A | 13356.2
01.050.0741-0 | 23605.12
01.050.0741-A | 20452.96
01.050.0750-0 | 8157.6
01.050.0750-A | 8157.6
01.050.0751-0 | 14416.16
01.050.0751-A | 12490.72
01.050.9999-0 | 4352
01.050.9999-A | 3994
01.051.9999-0 | 4352
01.051.9999-A | 3994
01.080.9999-0 | 188
01.080.9999-A | 188
01.090.9999-0 | 6545
01.090.9999-A | 5775
01.091.9999-0 | 6545
01.091.9999-A | 5775
01.092.9999-0 | 6545
01.092.9999-A | 5775
01.093.9999-0 | 6545
01.093.9999-A | 5775
02.001.0001-0 | 44.53
02.001.0001-A | 40.58
02.001.0002-0 | 37.03
02.001.0002-A | 33.09
02.001.0003-0 | 32.05
02.001.0003-A | 28.1
02.001.9999-0 | 5180
02.001.9999-A | 4596
02.002.0005-0 | 21.22
02.002.0005-A | 19.68
02.002.0006-0 | 27.98
02.002.0006-A | 25.89
02.002.0007-0 | 14.46
02.002.0007-A | 13.48
02.002.0010-0 | 25.89
02.002.0010-A | 24.36
02.002.0011-0 | 32.65
02.002.0011-A | 30.56
02.002.0012-0 | 19.14
02.002.0012-A | 18.15
02.002.9999-0 | 1253
02.002.9999-A | 1161
02.003.0001-1 | 66.87
02.003.0001-B | 61.44
02.003.9999-0 | 4896
02.003.9999-A | 4573
02.004.0001-0 | 362.81
02.004.0001-A | 321.94
02.004.0002-1 | 377.82
02.004.0002-B | 338.2
02.004.0003-0 | 365.37
02.004.0003-A | 325.65
02.004.0004-0 | 312.61
02.004.0004-A | 279.93
02.004.0005-0 | 340.96
02.004.0005-A | 307.67
02.004.0006-0 | 300.7
02.004.0006-A | 266.77
02.004.0007-0 | 392.45
02.004.0007-A | 348.78
02.004.0010-0 | 395.35
02.004.0010-A | 354.48
02.004.0012-0 | 1764.66
02.004.0012-A | 1628.09
02.004.0013-0 | 3179.11
02.004.0013-A | 2927.68
02.004.9999-0 | 5306
02.004.9999-A | 4426
02.006.0010-0 | 460
02.006.0010-A | 460
02.006.0015-0 | 500
02.006.0015-A | 500
02.006.0020-0 | 620
02.006.0020-A | 620
02.006.0025-0 | 620
02.006.0025-A | 620
02.006.0030-0 | 620
02.006.0030-A | 620
02.006.0050-0 | 867.22
02.006.0050-A | 867.22
02.006.9999-0 | 2232
02.006.9999-A | 2232
02.008.9999-0 | 1752
02.008.9999-A | 1752
02.009.9999-0 | 7608
02.009.9999-A | 6593
02.010.0001-0 | 245.17
02.010.0001-A | 218.41
02.010.0002-0 | 218.24
02.010.0002-A | 191.48
02.010.9999-0 | 6572
02.010.9999-A | 5783
02.011.0001-0 | 19.84
02.011.0001-A | 18.81
02.011.0002-0 | 11.81
02.011.0002-A | 10.77
02.011.0003-0 | 11.79
02.011.0003-A | 10.22
02.011.0010-0 | 0.79
02.011.0010-A | 0.79
02.011.0014-0 | 1.58
02.011.0014-A | 1.58
02.011.9999-0 | 4834
02.011.9999-A | 4198
02.015.0001-0 | 2933.33
02.015.0001-A | 2815.13
02.015.9999-0 | 4465
02.015.9999-A | 4073
02.016.0001-0 | 1480.06
02.016.0001-A | 1366.35
02.016.0003-0 | 8530.38
02.016.0003-A | 8043.13
02.016.0004-0 | 9714.38
02.016.0004-A | 9227.13
02.016.0006-0 | 10713.08
02.016.0006-A | 10225.82
02.016.0008-0 | 11403.58
02.016.0008-A | 10911.34
02.016.0010-0 | 11929.86
02.016.0010-A | 11437.62
02.016.9999-0 | 5347
02.016.9999-A | 5002
02.020.0001-0 | 330.38
02.020.0001-A | 306.85
02.020.0002-0 | 167.95
02.020.0002-A | 158.08
02.020.0003-0 | 98.53
02.020.0003-A | 94.56
02.020.0005-0 | 2.62
02.020.0005-A | 2.35
02.020.0009-0 | 67.55
02.020.0009-A | 61.65
02.020.9999-0 | 5732
02.020.9999-A | 5182
02.025.0010-0 | 17591.97
02.025.0010-A | 15710.33
02.025.0012-0 | 15971.58
02.025.0012-A | 14089.94
02.025.0015-0 | 9840.08
02.025.0015-A | 8666.5
02.025.0020-0 | 34928.43
02.025.0020-A | 31048.08
02.025.0025-0 | 26385.92
02.025.0025-A | 23278.87
02.025.0030-0 | 22098.87
02.025.0030-A | 19380.54
02.025.9999-0 | 6987
02.025.9999-A | 6153
02.030.0005-0 | 66.55
02.030.0005-A | 59.87
02.030.0010-0 | 17.1
02.030.0010-A | 17.1
02.030.0020-0 | 40.64
02.030.0020-A | 40.64
02.030.0025-0 | 51.54
02.030.0025-A | 51.54
02.030.0035-0 | 32.95
02.030.0035-A | 32.95
02.030.0040-0 | 26.76
02.030.0040-A | 26.76
02.030.0060-0 | 8.22
02.030.0060-A | 7.28
02.030.9999-0 | 1133
02.030.9999-A | 1087
02.050.0001-0 | 78.89
02.050.0001-A | 69.41
02.050.9999-0 | 1512
02.050.9999-A | 1330
03.001.0001-1 | 50.67
03.001.0001-B | 43.91
03.001.0002-1 | 64.08
03.001.0002-B | 55.53
03.001.0003-1 | 86.44
03.001.0003-B | 74.91
03.001.0004-1 | 116.25
03.001.0004-B | 100.74
03.001.0009-1 | 144.56
03.001.0009-B | 125.28
03.001.0010-0 | 111.78
03.001.0010-A | 96.87
03.001.0011-0 | 141.58
03.001.0011-A | 122.7
03.001.0012-0 | 163.94
03.001.0012-A | 142.07
03.001.0021-0 | 193.75
03.001.0021-A | 167.91
03.001.0022-0 | 223.56
03.001.0022-A | 193.74
03.001.0041-0 | 71.53
03.001.0041-A | 61.99
03.001.0042-0 | 83.46
03.001.0042-A | 72.33
03.001.0043-0 | 134.13
03.001.0043-A | 116.24
03.001.0044-0 | 163.94
03.001.0044-A | 142.07
03.001.0045-0 | 193.75
03.001.0045-A | 167.91
03.001.0047-0 | 81.97
03.001.0047-A | 71.03
03.001.0048-0 | 149.04
03.001.0048-A | 129.16
03.001.0049-0 | 223.56
03.001.0049-A | 193.74
03.001.0050-0 | 268.27
03.001.0050-A | 232.49
03.001.0051-0 | 312.98
03.001.0051-A | 271.24
03.001.0061-0 | 40.3
03.001.0061-A | 34.92
03.001.0065-1 | 107.32
03.001.0065-B | 92.98
03.001.0070-1 | 96.59
03.001.0070-B | 83.68
03.001.0071-1 | 36.27
03.001.0071-B | 31.42
03.001.0080-1 | 35.76
03.001.0080-B | 30.99
03.001.0085-1 | 48.43
03.001.0085-B | 41.97
03.001.0090-0 | 154.84
03.001.0090-A | 134.59
03.001.0095-0 | 36.66
03.001.0095-A | 31.77
03.001.0096-0 | 78.24
03.001.0096-A | 67.81
03.001.0098-0 | 7.45
03.001.0098-A | 6.45
03.001.0099-0 | 15.64
03.001.0099-A | 13.56
03.001.0100-0 | 62.59
03.001.0100-A | 54.24
03.001.0101-0 | 80.48
03.001.0101-A | 69.74
03.001.0102-0 | 107.3
03.001.0102-A | 92.99
03.001.0110-0 | 94.34
03.001.0110-A | 81.75
03.001.0111-0 | 171.39
03.001.0111-A | 148.53
03.001.9999-0 | 8067
03.001.9999-A | 6991
03.002.0001-1 | 141.2
03.002.0001-B | 128.28
03.002.9999-0 | 6337
03.002.9999-A | 5726
03.004.0001-1 | 182.5
03.004.0001-B | 158.13
03.004.0002-0 | 188.09
03.004.0002-A | 162.97
03.004.0003-0 | 195.17
03.004.0003-A | 169.1
03.004.0012-0 | 200.76
03.004.0012-A | 173.94
03.004.0013-0 | 210.07
03.004.0013-A | 182.01
03.004.0020-1 | 316.59
03.004.0020-B | 274.31
03.004.0021-0 | 326.28
03.004.0021-A | 282.7
03.004.0022-0 | 338.94
03.004.0022-A | 293.67
03.004.0023-0 | 348.25
03.004.0023-A | 301.74
03.004.0024-0 | 364.27
03.004.0024-A | 315.61
03.004.0025-0 | 104.29
03.004.0025-A | 90.36
03.004.0028-0 | 221.61
03.004.0028-A | 192.01
03.004.0030-0 | 238.45
03.004.0030-A | 206.6
03.004.0031-0 | 205.86
03.004.0031-A | 178.36
03.004.9999-0 | 7141
03.004.9999-A | 6187
03.005.0011-0 | 150.67
03.005.0011-A | 137.65
03.005.0013-0 | 168.18
03.005.0013-A | 154.84
03.005.0020-1 | 97.36
03.005.0020-B | 88.42
03.005.0021-0 | 100.3
03.005.0021-A | 91.09
03.005.0022-0 | 104.16
03.005.0022-A | 94.59
03.005.0023-0 | 107.08
03.005.0023-A | 97.25
03.005.0024-0 | 111.98
03.005.0024-A | 101.7
03.005.0025-0 | 54.82
03.005.0025-A | 53.03
03.005.0026-0 | 76.02
03.005.0026-A | 74.11
03.005.0030-1 | 113
03.005.0030-B | 102.95
03.005.0031-0 | 116.4
03.005.0031-A | 106.05
03.005.0032-0 | 120.92
03.005.0032-A | 110.17
03.005.0033-0 | 124.32
03.005.0033-A | 113.27
03.005.0034-0 | 129.96
03.005.0034-A | 118.41
03.005.0038-1 | 56.09
03.005.0038-B | 54.18
03.005.0039-0 | 42.04
03.005.0039-A | 40.34
03.005.0040-0 | 99.64
03.005.0040-A | 87.19
03.005.0041-0 | 77.22
03.005.0041-A | 68.01
03.005.0045-0 | 116.92
03.005.0045-A | 105.34
03.005.0046-0 | 224.88
03.005.0046-A | 206.4
03.005.9999-0 | 5252
03.005.9999-A | 4800
03.007.0004-B | 298.68
03.007.9999-0 | 5891
03.007.9999-A | 5406
03.008.0010-1 | 142.73
03.008.0010-B | 129.94
03.008.0011-0 | 146.99
03.008.0011-A | 133.82
03.008.0012-0 | 153.17
03.008.0012-A | 139.45
03.008.0013-0 | 157.11
03.008.0013-A | 143.04
03.008.0014-0 | 163.95
03.008.0014-A | 149.24
03.008.0020-1 | 430.24
03.008.0020-B | 393.56
03.008.0021-0 | 443.28
03.008.0021-A | 405.5
03.008.0022-0 | 460.49
03.008.0022-A | 421.24
03.008.0023-0 | 473.84
03.008.0023-A | 433.47
03.008.0024-0 | 494.91
03.008.0024-A | 452.73
03.008.0050-1 | 479.19
03.008.0050-B | 435.76
03.008.0051-0 | 494.07
03.008.0051-A | 449.3
03.008.0052-0 | 512.4
03.008.0052-A | 465.96
03.008.0053-0 | 527.29
03.008.0053-A | 479.5
03.008.0054-0 | 551.44
03.008.0054-A | 501.45
03.008.0060-1 | 1086.68
03.008.0060-B | 992.25
03.008.0061-0 | 1132.85
03.008.0061-A | 1035.56
03.008.0062-0 | 1177.46
03.008.0062-A | 1076.39
03.008.0063-0 | 1211.05
03.008.0063-A | 1107.17
03.008.0064-0 | 1266.68
03.008.0064-A | 1158.05
03.008.0080-1 | 287.51
03.008.0080-B | 261.45
03.008.0085-0 | 780.66
03.008.0085-A | 714.56
03.008.0090-1 | 85.74
03.008.0090-B | 78.06
03.008.0095-0 | 279.53
03.008.0095-A | 255.69
03.008.0120-1 | 377.84
03.008.0120-B | 347.27
03.008.0125-1 | 130.82
03.008.0125-B | 117.68
03.008.0150-1 | 526.12
03.008.0150-B | 485.22
03.008.9999-0 | 4879
03.008.9999-A | 4443
03.009.0002-1 | 41.73
03.009.0002-B | 36.16
03.009.0003-0 | 37.26
03.009.0003-A | 32.29
03.009.0004-0 | 67.06
03.009.0004-A | 58.12
03.009.0005-0 | 119.75
03.009.0005-A | 105.43
03.009.0006-0 | 123.39
03.009.0006-A | 108.64
03.009.0007-0 | 126.91
03.009.0007-A | 111.73
03.009.0008-0 | 130.6
03.009.0008-A | 114.99
03.009.0009-0 | 132.92
03.009.0009-A | 117.02
03.009.0015-0 | 146.96
03.009.0015-A | 129.35
03.009.0020-0 | 156.77
03.009.0020-A | 138.05
03.009.0025-0 | 165.92
03.009.0025-A | 146.11
03.009.0030-0 | 174.77
03.009.0030-A | 153.91
03.009.0035-0 | 188.34
03.009.0035-A | 165.86
03.009.0080-0 | 39.02
03.009.0080-A | 34.01
03.009.9999-0 | 7156
03.009.9999-A | 6267
03.010.0015-0 | 7.08
03.010.0015-A | 6.83
03.010.0016-0 | 3.26
03.010.0016-A | 3.16
03.010.0017-0 | 2.43
03.010.0017-A | 2.39
03.010.0018-0 | 6.02
03.010.0018-A | 5.72
03.010.0019-0 | 5.48
03.010.0019-A | 5.17
03.010.0020-0 | 11.1
03.010.0020-A | 10.85
03.010.0021-0 | 12.5
03.010.0021-A | 12.22
03.010.0022-0 | 13.43
03.010.0022-A | 13.14
03.010.0023-0 | 15.29
03.010.0023-A | 14.96
03.010.0024-0 | 17.3
03.010.0024-A | 16.94
03.010.0030-0 | 23.5
03.010.0030-A | 23.04
03.010.0035-0 | 31.25
03.010.0035-A | 30.65
03.010.0040-0 | 39
03.010.0040-A | 38.27
03.010.0045-0 | 46.75
03.010.0045-A | 45.88
03.010.0049-0 | 54.5
03.010.0049-A | 53.5
03.010.0100-0 | 25.15
03.010.0100-A | 23.61
03.010.0101-0 | 32.24
03.010.0101-A | 30.24
03.010.0105-0 | 15.45
03.010.0105-A | 14.95
03.010.0106-0 | 19.72
03.010.0106-A | 18.95
03.010.9999-0 | 4598
03.010.9999-A | 4446
03.011.0015-1 | 19.7
03.011.0015-B | 17.17
03.011.9999-0 | 7373
03.011.9999-A | 6429
03.012.0010-0 | 2.12
03.012.0010-A | 2.08
03.012.9999-0 | 3934
03.012.9999-A | 3868
03.013.0001-1 | 31.29
03.013.0001-B | 27.12
03.013.0002-0 | 37.26
03.013.0002-A | 32.29
03.013.0005-0 | 44.71
03.013.0005-A | 38.74
03.013.0006-0 | 37.55
03.013.0006-A | 32.54
03.013.9999-0 | 8096
03.013.9999-A | 7016
03.014.0005-0 | 11.14
03.014.0005-A | 9.91
03.014.0010-0 | 9.23
03.014.0010-A | 8.94
03.014.9999-0 | 4434
03.014.9999-A | 4095
03.015.0010-0 | 93.17
03.015.0010-A | 88.2
03.015.0012-0 | 102.41
03.015.0012-A | 96.2
03.015.0014-0 | 108.94
03.015.0014-A | 103.97
03.015.0016-0 | 114.9
03.015.0016-A | 109.13
03.015.0025-0 | 124.57
03.015.0025-A | 119.6
03.015.0026-0 | 130.53
03.015.0026-A | 124.76
03.015.9999-0 | 5141
03.015.9999-A | 4893
03.016.0005-1 | 16.51
03.016.0005-B | 15.82
03.016.0010-1 | 20.09
03.016.0010-B | 19.25
03.016.0015-1 | 6.52
03.016.0015-B | 6.25
03.016.0018-1 | 7.9
03.016.0018-B | 7.57
03.016.0020-1 | 20.24
03.016.0020-B | 19.4
03.016.0025-1 | 25.95
03.016.0025-B | 24.87
03.016.0050-1 | 7.6
03.016.0050-B | 7.28
03.016.0055-1 | 9.69
03.016.0055-B | 9.29
03.016.9999-0 | 5093
03.016.9999-A | 4883
03.020.0030-1 | 11.11
03.020.0030-B | 10.76
03.020.0035-1 | 12.75
03.020.0035-B | 12.36
03.020.0040-1 | 14.6
03.020.0040-B | 14.11
03.020.0045-1 | 18.21
03.020.0045-B | 17.61
03.020.0050-1 | 4.31
03.020.0050-B | 4.18
03.020.0052-1 | 4.89
03.020.0052-B | 4.73
03.020.0055-1 | 6.13
03.020.0055-B | 5.94
03.020.0057-1 | 7.5
03.020.0057-B | 7.26
03.020.0060-1 | 14.23
03.020.0060-B | 13.68
03.020.0065-1 | 16.39
03.020.0065-B | 15.74
03.020.0070-1 | 22.56
03.020.0070-B | 21.67
03.020.0075-1 | 34.78
03.020.0075-B | 33.41
03.020.0080-1 | 5.42
03.020.0080-B | 5.21
03.020.0085-1 | 6.19
03.020.0085-B | 5.95
03.020.0090-1 | 9.14
03.020.0090-B | 8.78
03.020.0100-1 | 13.34
03.020.0100-B | 12.82
03.020.0200-0 | 4.35
03.020.0200-A | 4.21
03.020.9999-0 | 3675
03.020.9999-A | 3551
03.021.0005-1 | 2.76
03.021.0005-B | 2.66
03.021.9999-0 | 3578
03.021.9999-A | 3464
03.022.0010-0 | 3.66
03.022.0010-A | 3.54
03.022.9999-0 | 4483
03.022.9999-A | 4352
03.023.0010-1 | 167.82
03.023.0010-B | 164.44
03.023.9999-0 | 5366
03.023.9999-A | 5210
03.025.0005-0 | 6.06
03.025.0005-A | 5.89
03.025.0010-0 | 5.18
03.025.0010-A | 5.09
03.025.0015-1 | 1.88
03.025.0015-B | 1.85
03.025.0020-0 | 3.2
03.025.0020-A | 3.1
03.025.0025-0 | 4.83
03.025.0025-A | 4.69
03.025.0027-0 | 7.19
03.025.0027-A | 6.98
03.025.0030-0 | 8.25
03.025.0030-A | 8.11
03.025.0031-0 | 8.52
03.025.0031-A | 8.27
03.025.0033-0 | 2.08
03.025.0033-A | 2.02
03.025.0035-0 | 1.45
03.025.0035-A | 1.42
03.025.0036-0 | 1.29
03.025.0036-A | 1.27
03.025.0037-0 | 1.7
03.025.0037-A | 1.66
03.025.0038-0 | 1.56
03.025.0038-A | 1.52
03.025.0039-0 | 3.21
03.025.0039-A | 3.18
03.025.0040-0 | 2.87
03.025.0040-A | 2.74
03.025.9999-0 | 4392
03.025.9999-A | 4269
03.026.0010-0 | 4.93
03.026.0010-A | 4.87
03.026.0015-0 | 5.04
03.026.0015-A | 4.95
03.026.0020-0 | 9.33
03.026.0020-A | 9.22
03.026.9999-0 | 5425
03.026.9999-A | 5342
03.030.0150-0 | 3.6
03.030.0150-A | 3.46
03.030.0155-0 | 3.23
03.030.0155-A | 3.13
03.030.0159-0 | 1.79
03.030.0159-A | 1.72
03.030.9999-0 | 4258
03.030.9999-A | 4105
03.036.0200-0 | 7.95
03.036.0200-A | 7.65
03.036.0205-0 | 11.35
03.036.0205-A | 10.92
03.036.0210-0 | 11.77
03.036.0210-A | 11.65
03.036.0215-0 | 16.4
03.036.0215-A | 16.23
03.036.9999-0 | 4335
03.036.9999-A | 4143
03.037.9999-0 | 6092
03.037.9999-A | 5733
03.038.9999-0 | 5305
03.038.9999-A | 5060
03.040.0001-0 | 4.53
03.040.0001-A | 4.47
03.040.0002-0 | 5.29
03.040.0002-A | 5.22
03.040.0003-0 | 6.05
03.040.0003-A | 5.98
03.040.0004-0 | 6.79
03.040.0004-A | 6.71
03.040.0005-0 | 7.57
03.040.0005-A | 7.48
03.040.0006-0 | 8.32
03.040.0006-A | 8.22
03.040.0007-0 | 9.09
03.040.0007-A | 8.99
03.040.0008-0 | 9.8
03.040.0008-A | 9.68
03.040.0009-0 | 10.62
03.040.0009-A | 10.5
03.040.0010-0 | 11.39
03.040.0010-A | 11.26
03.040.0011-0 | 12.15
03.040.0011-A | 12.01
03.040.0012-0 | 12.9
03.040.0012-A | 12.75
03.040.0013-0 | 13.59
03.040.0013-A | 13.43
03.040.0014-0 | 14.36
03.040.0014-A | 14.19
03.040.0015-0 | 15.23
03.040.0015-A | 15.06
03.040.0016-0 | 16
03.040.0016-A | 15.82
03.040.0017-0 | 16.64
03.040.0017-A | 16.44
03.040.0018-0 | 17.32
03.040.0018-A | 17.12
03.040.0019-0 | 18.32
03.040.0019-A | 18.11
03.040.0020-0 | 18.87
03.040.0020-A | 18.65
03.040.0021-0 | 19.76
03.040.0021-A | 19.52
03.040.0022-0 | 20.39
03.040.0022-A | 20.16
03.040.0023-0 | 21.43
03.040.0023-A | 21.18
03.040.0024-0 | 8.8
03.040.0024-A | 8.72
03.040.0025-0 | 10.16
03.040.0025-A | 10.06
03.040.0026-0 | 11.56
03.040.0026-A | 11.46
03.040.0027-0 | 12.88
03.040.0027-A | 12.77
03.040.0028-0 | 14.33
03.040.0028-A | 14.19
03.040.0029-0 | 15.61
03.040.0029-A | 15.46
03.040.0030-0 | 16.99
03.040.0030-A | 16.83
03.040.0031-0 | 18.46
03.040.0031-A | 18.29
03.040.0032-0 | 19.79
03.040.0032-A | 19.61
03.040.0033-0 | 21.1
03.040.0033-A | 20.91
03.040.0034-0 | 22.59
03.040.0034-A | 22.38
03.040.0035-0 | 24
03.040.0035-A | 23.78
03.040.0036-0 | 25.26
03.040.0036-A | 25.03
03.040.0037-0 | 26.67
03.040.0037-A | 26.42
03.040.0038-0 | 28.24
03.040.0038-A | 27.98
03.040.0039-0 | 29.54
03.040.0039-A | 29.27
03.040.0040-0 | 30.97
03.040.0040-A | 30.69
03.040.0041-0 | 32.01
03.040.0041-A | 31.71
03.040.0042-0 | 33.69
03.040.0042-A | 33.38
03.040.0043-0 | 34.91
03.040.0043-A | 34.59
03.040.0044-0 | 36.23
03.040.0044-A | 35.9
03.040.0045-0 | 37.65
03.040.0045-A | 37.31
03.040.0046-0 | 39.19
03.040.0046-A | 38.83
03.040.9999-0 | 4666
03.040.9999-A | 4617
03.045.9999-0 | 7578
03.045.9999-A | 6621
03.046.9999-0 | 4479
03.046.9999-A | 4359
03.047.9999-0 | 4168
03.047.9999-A | 4127
04.005.0003-0 | 0.63
04.005.0003-A | 0.61
04.005.0004-0 | 0.79
04.005.0004-A | 0.78
04.005.0005-0 | 0.9
04.005.0005-A | 0.88
04.005.0006-1 | 1.06
04.005.0006-B | 1.03
04.005.0007-0 | 1.27
04.005.0007-A | 1.24
04.005.0011-0 | 1.58
04.005.0011-A | 1.54
04.005.0012-1 | 2.12
04.005.0012-B | 2.07
04.005.0013-0 | 3.18
04.005.0013-A | 3.11
04.005.0014-0 | 6.35
04.005.0014-A | 6.21
04.005.0015-0 | 0.5
04.005.0015-A | 0.49
04.005.0016-0 | 0.64
04.005.0016-A | 0.63
04.005.0017-0 | 0.73
04.005.0017-A | 0.72
04.005.0018-0 | 0.85
04.005.0018-A | 0.84
04.005.0019-0 | 1.02
04.005.0019-A | 1
04.005.0020-0 | 1.26
04.005.0020-A | 1.24
04.005.0021-0 | 1.69
04.005.0021-A | 1.66
04.005.0022-0 | 2.55
04.005.0022-A | 2.5
04.005.0023-0 | 5.09
04.005.0023-A | 5
04.005.0100-0 | 0.81
04.005.0100-A | 0.78
04.005.0101-0 | 1.03
04.005.0101-A | 0.98
04.005.0102-0 | 1.16
04.005.0102-A | 1.11
04.005.0103-0 | 1.36
04.005.0103-A | 1.31
04.005.0104-0 | 1.64
04.005.0104-A | 1.57
04.005.0105-0 | 2.04
04.005.0105-A | 1.95
04.005.0106-0 | 2.73
04.005.0106-A | 2.62
04.005.0107-0 | 4.15
04.005.0107-A | 3.97
04.005.0108-0 | 8.22
04.005.0108-A | 7.87
04.005.0120-0 | 0.64
04.005.0120-A | 0.63
04.005.0121-0 | 0.81
04.005.0121-A | 0.79
04.005.0122-0 | 0.91
04.005.0122-A | 0.89
04.005.0123-1 | 1.06
04.005.0123-B | 1.04
04.005.0124-0 | 1.28
04.005.0124-A | 1.26
04.005.0125-0 | 1.61
04.005.0125-A | 1.57
04.005.0126-0 | 2.15
04.005.0126-A | 2.1
04.005.0127-0 | 3.22
04.005.0127-A | 3.15
04.005.0128-0 | 6.44
04.005.0128-A | 6.31
04.005.0140-0 | 0.51
04.005.0140-A | 0.5
04.005.0141-0 | 0.65
04.005.0141-A | 0.63
04.005.0142-0 | 0.74
04.005.0142-A | 0.73
04.005.0143-1 | 0.86
04.005.0143-B | 0.85
04.005.0144-0 | 1.03
04.005.0144-A | 1.02
04.005.0145-0 | 1.28
04.005.0145-A | 1.26
04.005.0146-0 | 1.72
04.005.0146-A | 1.69
04.005.0147-0 | 2.63
04.005.0147-A | 2.58
04.005.0148-0 | 5.16
04.005.0148-A | 5.07
04.005.0160-0 | 0.37
04.005.0160-A | 0.36
04.005.0161-0 | 0.44
04.005.0161-A | 0.44
04.005.0162-0 | 0.52
04.005.0162-A | 0.51
04.005.0163-0 | 0.6
04.005.0163-A | 0.59
04.005.0164-0 | 0.72
04.005.0164-A | 0.71
04.005.0165-0 | 0.91
04.005.0165-A | 0.89
04.005.0166-0 | 1.2
04.005.0166-A | 1.18
04.005.0167-0 | 1.82
04.005.0167-A | 1.79
04.005.0168-0 | 3.63
04.005.0168-A | 3.56
04.005.0170-0 | 0.28
04.005.0170-A | 0.28
04.005.0171-0 | 0.37
04.005.0171-A | 0.36
04.005.0172-0 | 0.48
04.005.0172-A | 0.47
04.005.0180-0 | 7.58
04.005.0180-A | 7.02
04.005.0300-0 | 22.34
04.005.0300-A | 21.56
04.005.0350-1 | 1.34
04.005.0350-B | 1.33
04.005.0495-0 | 12.85
04.005.0495-A | 12.06
04.005.0501-0 | 13.51
04.005.0501-A | 12.67
04.005.0502-0 | 14.18
04.005.0502-A | 13.3
04.005.0503-0 | 14.89
04.005.0503-A | 13.97
04.005.0504-0 | 15.6
04.005.0504-A | 14.64
04.005.0505-0 | 16.4
04.005.0505-A | 15.39
04.005.0506-0 | 17.25
04.005.0506-A | 16.18
04.005.0507-0 | 18.09
04.005.0507-A | 16.97
04.005.0508-0 | 18.97
04.005.0508-A | 17.79
04.005.9999-0 | 3645
04.005.9999-A | 3415
04.006.0008-1 | 28.7
04.006.0008-B | 26.2
04.006.0009-0 | 20.28
04.006.0009-A | 18.28
04.006.0010-0 | 20.41
04.006.0010-A | 18.41
04.006.0012-0 | 38.55
04.006.0012-A | 35.03
04.006.0013-1 | 42.18
04.006.0013-B | 37.76
04.006.0014-1 | 75.78
04.006.0014-B | 67.81
04.006.0020-0 | 185.93
04.006.0020-A | 166.19
04.006.9999-0 | 4586
04.006.9999-A | 4119
04.007.0015-0 | 51.74
04.007.0015-A | 49.18
04.007.0016-0 | 57.13
04.007.0016-A | 54.29
04.007.0017-0 | 64.93
04.007.0017-A | 61.7
04.007.0018-0 | 75.32
04.007.0018-A | 71.57
04.007.0019-0 | 85.7
04.007.0019-A | 81.44
04.007.0050-0 | 81.94
04.007.0050-A | 74.13
04.007.9999-0 | 4531
04.007.9999-A | 4229
04.008.0020-0 | 151.09
04.008.0020-A | 135.15
04.008.0021-0 | 152.53
04.008.0021-A | 135.48
04.008.9999-0 | 5205
04.008.9999-A | 4624
04.009.0022-0 | 58.89
04.009.0022-A | 53.22
04.009.0023-0 | 76.56
04.009.0023-A | 69.18
04.009.9999-0 | 4673
04.009.9999-A | 4201
04.010.0045-0 | 1
04.010.0045-A | 0.96
04.010.0046-0 | 0.83
04.010.0046-A | 0.8
04.010.0047-0 | 0.79
04.010.0047-A | 0.76
04.010.9999-0 | 3286
04.010.9999-A | 3166
04.011.0051-1 | 8.96
04.011.0051-B | 8.62
04.011.0052-1 | 6.39
04.011.0052-B | 6.17
04.011.0053-1 | 5.63
04.011.0053-B | 5.46
04.011.0054-1 | 5.23
04.011.0054-B | 5.07
04.011.0055-1 | 5.06
04.011.0055-B | 4.91
04.011.0056-1 | 3.45
04.011.0056-B | 3.35
04.011.0057-1 | 4.11
04.011.0057-B | 4.11
04.011.0058-1 | 3.35
04.011.0058-B | 3.35
04.011.9999-0 | 4463
04.011.9999-A | 4351
04.012.0071-1 | 7.16
04.012.0071-B | 6.89
04.012.0072-1 | 4.84
04.012.0072-B | 4.69
04.012.0073-1 | 4.09
04.012.0073-B | 3.98
04.012.0074-1 | 3.68
04.012.0074-B | 3.59
04.012.0075-1 | 3.51
04.012.0075-B | 3.43
04.012.0076-1 | 2.22
04.012.0076-B | 2.17
04.012.0077-1 | 3.01
04.012.0077-B | 2.98
04.012.0078-1 | 2.41
04.012.0078-B | 2.38
04.012.9999-0 | 4862
04.012.9999-A | 4747
04.013.0015-0 | 60.82
04.013.0015-A | 56.19
04.013.9999-0 | 3651
04.013.9999-A | 3359
04.014.0091-1 | 39.81
04.014.0091-B | 35.17
04.014.0095-0 | 238.94
04.014.0095-A | 237.74
04.014.0100-0 | 847.69
04.014.0100-A | 841.33
04.014.9999-0 | 5047
04.014.9999-A | 4802
04.015.0100-0 | 1.11
04.015.0100-A | 1.11
04.015.0101-0 | 0.83
04.015.0101-A | 0.83
04.015.0105-0 | 1.24
04.015.0105-A | 1.24
04.015.0106-0 | 0.9
04.015.0106-A | 0.9
04.015.0111-0 | 0.97
04.015.0111-A | 0.97
04.015.9999-0 | 4136
04.015.9999-A | 4136
04.018.0010-0 | 0.38
04.018.0010-A | 0.36
04.018.0012-0 | 30.11
04.018.0012-A | 28.46
04.018.0015-0 | 0.85
04.018.0015-A | 0.82
04.018.0020-1 | 0.57
04.018.0020-B | 0.54
04.018.0025-0 | 0.34
04.018.0025-A | 0.33
04.018.0030-0 | 0.56
04.018.0030-A | 0.54
04.018.9999-0 | 2935
04.018.9999-A | 2803
04.020.0122-0 | 0.12
04.020.0122-A | 0.11
04.020.0126-0 | 0.6
04.020.0126-A | 0.58
04.020.0131-0 | 0.75
04.020.0131-A | 0.73
04.020.0136-0 | 2.97
04.020.0136-A | 2.91
04.020.9999-0 | 5440
04.020.9999-A | 5288
04.021.0010-0 | 0.67
04.021.0010-A | 0.61
04.021.0015-0 | 13.07
04.021.0015-A | 11.91
04.021.0020-0 | 9.93
04.021.0020-A | 9.05
04.021.0025-0 | 126.99
04.021.0025-A | 116.37
04.021.9999-0 | 4620
04.021.9999-A | 4185
04.025.0200-0 | 11969.46
04.025.0200-A | 11185.89
04.025.0205-0 | 16729.5
04.025.0205-A | 15539.13
04.025.0210-0 | 21648.2
04.025.0210-A | 20058.2
04.025.0215-0 | 27137.17
04.025.0215-A | 24904.67
04.025.9999-0 | 4809
04.025.9999-A | 4438
05.001.0001-0 | 203.53
05.001.0001-A | 176.37
05.001.0002-1 | 281.8
05.001.0002-B | 244.21
05.001.0005-0 | 118.19
05.001.0005-A | 102.42
05.001.0006-0 | 59.61
05.001.0006-A | 51.66
05.001.0007-0 | 7.45
05.001.0007-A | 6.45
05.001.0008-0 | 22.35
05.001.0008-A | 19.37
05.001.0009-0 | 17.88
05.001.0009-A | 15.49
05.001.0010-0 | 13.98
05.001.0010-A | 12.11
05.001.0011-0 | 9.92
05.001.0011-A | 8.6
05.001.0012-0 | 40.24
05.001.0012-A | 34.87
05.001.0013-0 | 20.26
05.001.0013-A | 17.56
05.001.0014-0 | 7.45
05.001.0014-A | 6.45
05.001.0015-0 | 14.54
05.001.0015-A | 12.6
05.001.0016-0 | 20.26
05.001.0016-A | 17.56
05.001.0017-0 | 19.37
05.001.0017-A | 16.79
05.001.0018-0 | 10.43
05.001.0018-A | 9.04
05.001.0019-0 | 55.14
05.001.0019-A | 47.78
05.001.0020-0 | 9.09
05.001.0020-A | 7.88
05.001.0021-0 | 22.35
05.001.0021-A | 19.37
05.001.0022-0 | 22.35
05.001.0022-A | 19.37
05.001.0023-0 | 76.32
05.001.0023-A | 66.14
05.001.0024-0 | 93.28
05.001.0024-A | 80.83
05.001.0025-0 | 148.29
05.001.0025-A | 128.5
05.001.0027-0 | 346.23
05.001.0027-A | 299.99
05.001.0031-0 | 22.35
05.001.0031-A | 19.37
05.001.0033-0 | 282.11
05.001.0033-A | 244.44
05.001.0035-0 | 6.55
05.001.0035-A | 5.68
05.001.0039-0 | 11.92
05.001.0039-A | 10.33
05.001.0040-0 | 7.09
05.001.0040-A | 6.14
05.001.0041-0 | 12.94
05.001.0041-A | 11.21
05.001.0042-0 | 9.08
05.001.0042-A | 7.86
05.001.0043-0 | 15.61
05.001.0043-A | 13.53
05.001.0044-0 | 12.09
05.001.0044-A | 10.47
05.001.0045-0 | 10.73
05.001.0045-A | 9.29
05.001.0046-0 | 7.51
05.001.0046-A | 6.51
05.001.0047-0 | 11.59
05.001.0047-A | 10.05
05.001.0048-0 | 9.77
05.001.0048-A | 8.46
05.001.0049-0 | 26.6
05.001.0049-A | 23.05
05.001.0050-0 | 30.22
05.001.0050-A | 26.19
05.001.0051-0 | 60.45
05.001.0051-A | 52.38
05.001.0052-0 | 27.7
05.001.0052-A | 24
05.001.0055-0 | 10.43
05.001.0055-A | 9.04
05.001.0056-0 | 2932.21
05.001.0056-A | 2540.57
05.001.0057-0 | 87.97
05.001.0057-A | 76.22
05.001.0058-0 | 146.85
05.001.0058-A | 127.24
05.001.0059-0 | 15.64
05.001.0059-A | 13.56
05.001.0060-0 | 8.19
05.001.0060-A | 7.1
05.001.0061-0 | 17.88
05.001.0061-A | 15.49
05.001.0062-0 | 5.21
05.001.0062-A | 4.52
05.001.0063-0 | 18.63
05.001.0063-A | 16.14
05.001.0064-0 | 31.29
05.001.0064-A | 27.12
05.001.0065-0 | 6.7
05.001.0065-A | 5.81
05.001.0066-0 | 20.12
05.001.0066-A | 17.43
05.001.0067-0 | 14.9
05.001.0067-A | 12.91
05.001.0068-0 | 29.8
05.001.0068-A | 25.83
05.001.0069-0 | 13.41
05.001.0069-A | 11.62
05.001.0070-0 | 5.21
05.001.0070-A | 4.52
05.001.0071-0 | 51.42
05.001.0071-A | 44.54
05.001.0072-0 | 2.98
05.001.0072-A | 2.58
05.001.0073-0 | 5.21
05.001.0073-A | 4.52
05.001.0074-0 | 4.47
05.001.0074-A | 3.87
05.001.0075-0 | 10.43
05.001.0075-A | 9.04
05.001.0076-0 | 7.45
05.001.0076-A | 6.45
05.001.0077-0 | 50.37
05.001.0077-A | 43.65
05.001.0078-0 | 1.86
05.001.0078-A | 1.61
05.001.0079-0 | 5.58
05.001.0079-A | 4.84
05.001.0080-0 | 11.92
05.001.0080-A | 10.33
05.001.0081-0 | 1.04
05.001.0081-A | 0.9
05.001.0082-0 | 10.43
05.001.0082-A | 9.04
05.001.0083-0 | 7.45
05.001.0083-A | 6.45
05.001.0084-0 | 8.19
05.001.0084-A | 7.1
05.001.0085-0 | 34.27
05.001.0085-A | 29.7
05.001.0086-0 | 22.35
05.001.0086-A | 19.37
05.001.0087-0 | 2.98
05.001.0087-A | 2.58
05.001.0088-0 | 8.19
05.001.0088-A | 7.1
05.001.0089-0 | 8.19
05.001.0089-A | 7.1
05.001.0090-0 | 6.7
05.001.0090-A | 5.81
05.001.0095-0 | 1.49
05.001.0095-A | 1.29
05.001.0100-0 | 31.35
05.001.0100-A | 27.17
05.001.0105-0 | 32.38
05.001.0105-A | 28.06
05.001.0106-0 | 35.18
05.001.0106-A | 30.49
05.001.0123-0 | 18.77
05.001.0123-A | 16.27
05.001.0124-0 | 0.24
05.001.0124-A | 0.21
05.001.0125-0 | 37.95
05.001.0125-A | 32.88
05.001.0126-0 | 76.26
05.001.0126-A | 66.08
05.001.0127-0 | 186.23
05.001.0127-A | 161.35
05.001.0128-0 | 87.26
05.001.0128-A | 76.05
05.001.0130-0 | 13.62
05.001.0130-A | 11.8
05.001.0131-0 | 10.64
05.001.0131-A | 9.22
05.001.0132-0 | 2.23
05.001.0132-A | 1.93
05.001.0133-0 | 25.92
05.001.0133-A | 22.47
05.001.0134-0 | 21.07
05.001.0134-A | 18.26
05.001.0135-0 | 22.35
05.001.0135-A | 19.37
05.001.0136-0 | 9.68
05.001.0136-A | 8.39
05.001.0137-0 | 13.41
05.001.0137-A | 11.62
05.001.0138-0 | 5.14
05.001.0138-A | 4.45
05.001.0141-0 | 19.37
05.001.0141-A | 16.79
05.001.0142-0 | 16.39
05.001.0142-A | 14.2
05.001.0143-0 | 7.45
05.001.0143-A | 6.45
05.001.0144-0 | 5.14
05.001.0144-A | 4.45
05.001.0145-0 | 17.73
05.001.0145-A | 15.36
05.001.0146-0 | 35.47
05.001.0146-A | 30.73
05.001.0147-0 | 14.9
05.001.0147-A | 12.91
05.001.0148-0 | 4.91
05.001.0148-A | 4.26
05.001.0149-0 | 5.96
05.001.0149-A | 5.16
05.001.0155-0 | 302.26
05.001.0155-A | 261.9
05.001.0158-0 | 149.04
05.001.0158-A | 129.16
05.001.0160-0 | 1.98
05.001.0160-A | 1.71
05.001.0162-0 | 59.61
05.001.0162-A | 51.66
05.001.0163-0 | 55.55
05.001.0163-A | 48.15
05.001.0164-0 | 30.15
05.001.0164-A | 26.12
05.001.0168-0 | 5.36
05.001.0168-A | 4.64
05.001.0169-0 | 86.84
05.001.0169-A | 77.2
05.001.0170-0 | 17.13
05.001.0170-A | 14.85
05.001.0171-0 | 20.86
05.001.0171-A | 18.08
05.001.0172-0 | 24.59
05.001.0172-A | 21.31
05.001.0173-0 | 35.02
05.001.0173-A | 30.35
05.001.0177-0 | 43.22
05.001.0177-A | 37.45
05.001.0178-0 | 55.14
05.001.0178-A | 47.78
05.001.0179-0 | 72.28
05.001.0179-A | 62.64
05.001.0182-0 | 0.81
05.001.0182-A | 0.71
05.001.0183-0 | 0.59
05.001.0183-A | 0.51
05.001.0185-0 | 1.34
05.001.0185-A | 1.16
05.001.0186-0 | 0.89
05.001.0186-A | 0.77
05.001.0187-0 | 20.56
05.001.0187-A | 17.82
05.001.0188-0 | 0.22
05.001.0188-A | 0.19
05.001.0189-0 | 0.14
05.001.0189-A | 0.12
05.001.0195-0 | 22.35
05.001.0195-A | 19.37
05.001.0196-0 | 17.13
05.001.0196-A | 14.85
05.001.0205-0 | 0.99
05.001.0205-A | 0.86
05.001.0206-0 | 0.74
05.001.0206-A | 0.64
05.001.0250-0 | 29.8
05.001.0250-A | 25.83
05.001.0300-0 | 108.45
05.001.0300-A | 100.76
05.001.0301-0 | 90.68
05.001.0301-A | 84
05.001.0305-0 | 89.42
05.001.0305-A | 77.49
05.001.0310-0 | 36.56
05.001.0310-A | 31.68
05.001.0315-0 | 58.92
05.001.0315-A | 51.06
05.001.0320-0 | 149.04
05.001.0320-A | 129.16
05.001.0325-0 | 2.23
05.001.0325-A | 1.93
05.001.0350-0 | 10.53
05.001.0350-A | 9.12
05.001.0360-0 | 5.2
05.001.0360-A | 4.51
05.001.0365-0 | 6.94
05.001.0365-A | 6.01
05.001.0366-0 | 4.86
05.001.0366-A | 4.21
05.001.0370-0 | 9.72
05.001.0370-A | 8.42
05.001.0375-0 | 2.91
05.001.0375-A | 2.52
05.001.0380-0 | 4.34
05.001.0380-A | 3.76
05.001.0385-0 | 6.07
05.001.0385-A | 5.26
05.001.0386-0 | 5.2
05.001.0386-A | 4.51
05.001.0387-0 | 5.2
05.001.0387-A | 4.51
05.001.0388-0 | 11.8
05.001.0388-A | 10.23
05.001.0389-0 | 10.41
05.001.0389-A | 9.02
05.001.0391-0 | 9.72
05.001.0391-A | 8.42
05.001.0392-0 | 6.94
05.001.0392-A | 6.01
05.001.0393-0 | 4.86
05.001.0393-A | 4.21
05.001.0400-0 | 1.63
05.001.0400-A | 1.42
05.001.0402-0 | 21.61
05.001.0402-A | 18.72
05.001.0405-0 | 59.61
05.001.0405-A | 51.66
05.001.0410-0 | 6.07
05.001.0410-A | 5.26
05.001.0415-0 | 6.59
05.001.0415-A | 5.71
05.001.0450-0 | 274.13
05.001.0450-A | 238.06
05.001.0455-0 | 411.19
05.001.0455-A | 357.09
05.001.0460-0 | 597.43
05.001.0460-A | 518.84
05.001.0465-0 | 822.38
05.001.0465-A | 714.19
05.001.0600-0 | 20.56
05.001.0600-A | 17.81
05.001.0601-0 | 51.03
05.001.0601-A | 44.21
05.001.0602-0 | 255.18
05.001.0602-A | 221.07
05.001.0603-0 | 85.06
05.001.0603-A | 73.69
05.001.0605-0 | 85.06
05.001.0605-A | 73.69
05.001.0606-0 | 170.12
05.001.0606-A | 147.38
05.001.0607-0 | 10.74
05.001.0607-A | 9.6
05.001.0608-0 | 11.03
05.001.0608-A | 9.84
05.001.0609-0 | 11.78
05.001.0609-A | 10.5
05.001.0612-0 | 14.47
05.001.0612-A | 12.86
05.001.0613-0 | 32.85
05.001.0613-A | 29.63
05.001.0615-0 | 29.8
05.001.0615-A | 25.83
05.001.0616-0 | 67.06
05.001.0616-A | 58.12
05.001.0618-0 | 1.35
05.001.0618-A | 1.31
05.001.0620-0 | 10.28
05.001.0620-A | 8.9
05.001.0621-0 | 20.56
05.001.0621-A | 17.81
05.001.0622-0 | 41.13
05.001.0622-A | 35.63
05.001.0623-0 | 92.56
05.001.0623-A | 80.18
05.001.0680-0 | 7.19
05.001.0680-A | 6.23
05.001.0690-0 | 12.34
05.001.0690-A | 10.69
05.001.0700-0 | 20.12
05.001.0700-A | 17.43
05.001.0750-0 | 22.35
05.001.0750-A | 19.37
05.001.0755-0 | 6.59
05.001.0755-A | 5.83
05.001.0758-0 | 2.11
05.001.0758-A | 1.83
05.001.0800-0 | 49.92
05.001.0800-A | 43.25
05.001.0802-0 | 51.17
05.001.0802-A | 44.33
05.001.0805-0 | 58.66
05.001.0805-A | 50.81
05.001.0810-0 | 61.15
05.001.0810-A | 52.98
05.001.0815-0 | 76.13
05.001.0815-A | 65.95
05.001.0820-0 | 30.01
05.001.0820-A | 27.09
05.001.0825-0 | 31.04
05.001.0825-A | 28.12
05.001.0840-0 | 26.71
05.001.0840-A | 23.79
05.001.0845-0 | 34.71
05.001.0845-A | 30.97
05.001.0850-0 | 9.61
05.001.0850-A | 8.87
05.001.0876-0 | 18.58
05.001.0876-A | 16.1
05.001.0900-0 | 0.78
05.001.0900-A | 0.68
05.001.0950-0 | 11.11
05.001.0950-A | 9.63
05.001.0955-0 | 17.79
05.001.0955-A | 15.42
05.001.0960-0 | 22.25
05.001.0960-A | 19.29
05.001.9999-0 | 7816
05.001.9999-A | 6775
05.002.0001-0 | 126.96
05.002.0001-A | 115.95
05.002.0002-0 | 215.84
05.002.0002-A | 197.11
05.002.0003-1 | 291.91
05.002.0003-B | 266.8
05.002.0004-0 | 496.25
05.002.0004-A | 453.56
05.002.0005-1 | 18.52
05.002.0005-B | 16.95
05.002.0006-1 | 27.47
05.002.0006-B | 25.11
05.002.0007-0 | 21.76
05.002.0007-A | 19.92
05.002.0008-0 | 32.27
05.002.0008-A | 29.51
05.002.0009-1 | 19.78
05.002.0009-B | 18.07
05.002.0010-1 | 24.76
05.002.0010-B | 22.61
05.002.0011-0 | 34.62
05.002.0011-A | 31.62
05.002.0012-0 | 43.33
05.002.0012-A | 39.57
05.002.0013-0 | 667.14
05.002.0013-A | 608.54
05.002.0014-0 | 9.17
05.002.0014-A | 8.38
05.002.0015-0 | 95.78
05.002.0015-A | 87.47
05.002.0016-0 | 84.64
05.002.0016-A | 77.3
05.002.0030-0 | 31.23
05.002.0030-A | 31.23
05.002.0031-0 | 30.17
05.002.0031-A | 27.31
05.002.0050-0 | 12.46
05.002.0050-A | 11.4
05.002.0055-0 | 46.9
05.002.0055-A | 41.73
05.002.0060-0 | 49.61
05.002.0060-A | 45.15
05.002.0061-0 | 300.68
05.002.0061-A | 275.26
05.002.0062-0 | 37.92
05.002.0062-A | 35.81
05.002.0063-0 | 33.78
05.002.0063-A | 32.53
05.002.0065-0 | 1.93
05.002.0065-A | 1.71
05.002.0070-0 | 506.16
05.002.0070-A | 491.08
05.002.0075-0 | 490.85
05.002.0075-A | 468.84
05.002.0081-0 | 49.6
05.002.0081-A | 46.42
05.002.0082-0 | 54.28
05.002.0082-A | 50.53
05.002.0083-0 | 55.11
05.002.0083-A | 51.3
05.002.0084-0 | 59.55
05.002.0084-A | 55.15
05.002.0085-0 | 62.35
05.002.0085-A | 57.65
05.002.0086-0 | 64.03
05.002.0086-A | 59.23
05.002.0087-0 | 69.06
05.002.0087-A | 63.62
05.002.0088-0 | 74.36
05.002.0088-A | 68.46
05.002.0089-0 | 84.18
05.002.0089-A | 77.36
05.002.0090-0 | 91.51
05.002.0090-A | 84.09
05.002.0091-0 | 100.63
05.002.0091-A | 92.28
05.002.0092-0 | 143.96
05.002.0092-A | 134.28
05.002.0093-0 | 208.52
05.002.0093-A | 195.42
05.002.0100-0 | 206.83
05.002.0100-A | 188.07
05.002.0101-0 | 211.53
05.002.0101-A | 192.77
05.002.0102-0 | 307.83
05.002.0102-A | 277.78
05.002.0105-0 | 409.42
05.002.0105-A | 386.08
05.002.0106-0 | 427.46
05.002.0106-A | 402.34
05.002.9999-0 | 5148
05.002.9999-A | 4700
05.003.0010-1 | 67.06
05.003.0010-B | 58.12
05.003.0011-0 | 125.45
05.003.0011-A | 113.18
05.003.0015-1 | 58.38
05.003.0015-B | 55.06
05.003.0016-1 | 83.84
05.003.0016-B | 79.36
05.003.0017-1 | 109.23
05.003.0017-B | 103.69
05.003.0020-0 | 147.81
05.003.0020-A | 132.56
05.003.0021-0 | 173.26
05.003.0021-A | 156.86
05.003.0022-0 | 198.65
05.003.0022-A | 181.19
05.003.0090-0 | 550.22
05.003.0090-A | 481.29
05.003.0091-0 | 575.67
05.003.0091-A | 505.6
05.003.0092-0 | 601.06
05.003.0092-A | 529.93
05.003.9999-0 | 5388
05.003.9999-A | 4875
05.004.0010-0 | 6.77
05.004.0010-A | 6.52
05.004.0025-0 | 33.28
05.004.0025-A | 28.84
05.004.0026-0 | 93.18
05.004.0026-A | 80.75
05.004.0027-0 | 51.91
05.004.0027-A | 44.99
05.004.0028-0 | 26.62
05.004.0028-A | 23.07
05.004.0030-0 | 19.65
05.004.0030-A | 19.05
05.004.0035-0 | 1318.38
05.004.0035-A | 1154.24
05.004.0040-0 | 9.39
05.004.0040-A | 8.67
05.004.0045-0 | 28.79
05.004.0045-A | 26.76
05.004.0050-0 | 24.07
05.004.0050-A | 21.42
05.004.0055-0 | 314.66
05.004.0055-A | 282.07
05.004.0060-0 | 15.67
05.004.0060-A | 14.14
05.004.0065-0 | 3.72
05.004.0065-A | 3.22
05.004.0070-0 | 2.93
05.004.0070-A | 2.6
05.004.0080-0 | 32.17
05.004.0080-A | 31.51
05.004.0081-0 | 21.75
05.004.0081-A | 21.09
05.004.0083-0 | 42.23
05.004.0083-A | 41.39
05.004.0084-0 | 28.34
05.004.0084-A | 27.5
05.004.0085-0 | 61.83
05.004.0085-A | 59.87
05.004.0086-0 | 47.94
05.004.0086-A | 45.98
05.004.0090-0 | 309.2
05.004.0090-A | 276.75
05.004.9999-0 | 6315
05.004.9999-A | 5748
05.005.0001-1 | 25.56
05.005.0001-B | 23.42
05.005.0002-0 | 21.84
05.005.0002-A | 19.71
05.005.0003-1 | 41.06
05.005.0003-B | 38.45
05.005.0004-0 | 53.09
05.005.0004-A | 48.01
05.005.0005-1 | 8.67
05.005.0005-B | 8.18
05.005.0006-1 | 13.57
05.005.0006-B | 13.08
05.005.0007-0 | 11.12
05.005.0007-A | 10.58
05.005.0012-1 | 2.19
05.005.0012-B | 2.19
05.005.0013-0 | 1.09
05.005.0013-A | 1.09
05.005.0014-0 | 0.72
05.005.0014-A | 0.72
05.005.0015-0 | 0.54
05.005.0015-A | 0.54
05.005.0018-0 | 65.35
05.005.0018-A | 59.09
05.005.0019-0 | 112.17
05.005.0019-A | 99.66
05.005.0020-0 | 449.91
05.005.0020-A | 412
05.005.0025-0 | 86.41
05.005.0025-A | 82.47
05.005.0030-0 | 52.88
05.005.0030-A | 48.94
05.005.0035-0 | 47.25
05.005.0035-A | 43.31
05.005.0040-0 | 44.46
05.005.0040-A | 40.52
05.005.0046-0 | 4.97
05.005.0046-A | 4.57
05.005.0050-0 | 16.56
05.005.0050-A | 15.08
05.005.0053-0 | 110.99
05.005.0053-A | 104.98
05.005.0055-0 | 142.83
05.005.0055-A | 130.26
05.005.9999-0 | 5570
05.005.9999-A | 5138
05.006.0001-1 | 4
05.006.0001-B | 4
05.006.0002-1 | 8
05.006.0002-B | 8
05.006.0004-0 | 9317.92
05.006.0004-A | 8775.89
05.006.0010-0 | 62.4
05.006.0010-A | 62.4
05.006.0015-0 | 86.4
05.006.0015-A | 86.4
05.006.9999-0 | 1204
05.006.9999-A | 1204
05.007.0001-1 | 133.62
05.007.0001-B | 133.62
05.007.0002-1 | 294
05.007.0002-B | 294
05.007.0007-0 | 21.78
05.007.0007-A | 21.78
05.007.0015-0 | 265.32
05.007.0015-A | 265.32
05.007.9999-0 | 3715
05.007.9999-A | 3715
05.008.0001-0 | 5.96
05.008.0001-A | 5.16
05.008.0002-0 | 28.34
05.008.0002-A | 24.56
05.008.0003-0 | 2737.89
05.008.0003-A | 2372.2
05.008.0004-0 | 493.24
05.008.0004-A | 434.11
05.008.0005-0 | 707.24
05.008.0005-A | 619.3
05.008.0006-0 | 2.39
05.008.0006-A | 2.07
05.008.0008-1 | 0.49
05.008.0008-B | 0.42
05.008.0009-0 | 0.14
05.008.0009-A | 0.12
05.008.0010-0 | 39629.91
05.008.0010-A | 35306.65
05.008.0012-0 | 209113.36
05.008.0012-A | 188991.94
05.008.0013-0 | 3553.67
05.008.0013-A | 3079.93
05.008.9999-0 | 9397
05.008.9999-A | 8093
05.009.0002-0 | 52.73
05.009.0002-A | 51.94
05.009.0003-0 | 64.74
05.009.0003-A | 63.17
05.009.0004-0 | 157.16
05.009.0004-A | 154.82
05.009.0010-0 | 336
05.009.0010-A | 336
05.009.0015-0 | 324.36
05.009.0015-A | 324.36
05.009.9999-0 | 1254
05.009.9999-A | 1241
05.010.0001-0 | 0.79
05.010.0001-A | 0.76
05.010.0005-0 | 5.25
05.010.0005-A | 4.79
05.010.0006-0 | 3.47
05.010.0006-A | 3.02
05.010.0020-0 | 3.18
05.010.0020-A | 3.18
05.010.0021-0 | 0.16
05.010.0021-A | 0.16
05.010.9999-0 | 4806
05.010.9999-A | 4541
05.011.0001-0 | 65.25
05.011.0001-A | 60.91
05.011.0002-0 | 29.71
05.011.0002-A | 27.54
05.011.0006-0 | 83.02
05.011.0006-A | 77.17
05.011.9999-0 | 5271
05.011.9999-A | 4974
05.012.0001-0 | 227.21
05.012.0001-A | 227.21
05.012.0005-0 | 228.8
05.012.0005-A | 228.8
05.012.9999-0 | 1271
05.012.9999-A | 1271
05.013.0001-0 | 32.25
05.013.0001-A | 29.27
05.013.0002-0 | 61.35
05.013.0002-A | 55.83
05.013.0003-0 | 5.06
05.013.0003-A | 4.39
05.013.9999-0 | 7335
05.013.9999-A | 6561
05.014.0001-0 | 325.5
05.014.0001-A | 325.5
05.014.0005-0 | 430.5
05.014.0005-A | 430.5
05.014.0009-0 | 514.5
05.014.0009-A | 514.5
05.014.0015-0 | 672
05.014.0015-A | 672
05.014.0020-0 | 787.5
05.014.0020-A | 787.5
05.014.0023-0 | 1102.5
05.014.0023-A | 1102.5
05.014.0025-0 | 1417.5
05.014.0025-A | 1417.5
05.014.9999-0 | 2805
05.014.9999-A | 2805
05.015.0030-0 | 51899.28
05.015.0030-A | 51377.87
05.015.0031-0 | 42665.06
05.015.0031-A | 42145.96
05.015.0032-0 | 39465.4
05.015.0032-A | 38947.31
05.015.0033-0 | 30462.22
05.015.0033-A | 29945.36
05.015.0034-0 | 27341.65
05.015.0034-A | 26826.03
05.015.0040-0 | 24210.66
05.015.0040-A | 23789.16
05.015.0041-0 | 12570.97
05.015.0041-A | 12231.92
05.015.0045-0 | 24210.66
05.015.0045-A | 23789.16
05.015.0046-0 | 12570.97
05.015.0046-A | 12231.92
05.015.0050-0 | 339.48
05.015.0050-A | 330.11
05.015.0055-0 | 350.33
05.015.0055-A | 340.96
05.015.0060-0 | 353.79
05.015.0060-A | 344.42
05.015.0065-0 | 425.1
05.015.0065-A | 413.32
05.015.0070-0 | 435.95
05.015.0070-A | 424.17
05.015.0075-0 | 439.41
05.015.0075-A | 427.63
05.015.9999-0 | 2325
05.015.9999-A | 2284
05.016.0005-0 | 131.44
05.016.0005-A | 127.26
05.016.0006-0 | 181.84
05.016.0006-A | 177.66
05.016.9999-0 | 2591
05.016.9999-A | 2409
05.017.9999-0 | 4334
05.017.9999-A | 4058
05.018.9999-0 | 4178
05.018.9999-A | 3989
05.020.0005-0 | 49.05
05.020.0005-A | 48.16
05.020.0007-0 | 72.63
05.020.0007-A | 70.84
05.020.0010-0 | 33.13
05.020.0010-A | 32.24
05.020.0012-0 | 48.81
05.020.0012-A | 47.02
05.020.0013-0 | 71.34
05.020.0013-A | 69.1
05.020.0014-0 | 77.41
05.020.0014-A | 74.73
05.020.0015-1 | 17.96
05.020.0015-B | 17.83
05.020.0020-0 | 24.6
05.020.0020-A | 24.06
05.020.0025-0 | 35.48
05.020.0025-A | 34.36
05.020.0030-0 | 46.36
05.020.0030-A | 44.58
05.020.9999-0 | 5503
05.020.9999-A | 5358
05.021.0030-0 | 23.93
05.021.0030-A | 23.71
05.021.0050-0 | 20.59
05.021.0050-A | 20.36
05.021.0055-0 | 20.87
05.021.0055-A | 20.64
05.021.0060-0 | 22.13
05.021.0060-A | 21.9
05.021.0065-0 | 23.65
05.021.0065-A | 23.42
05.021.0070-0 | 24.91
05.021.0070-A | 24.68
05.021.0075-0 | 26.22
05.021.0075-A | 25.99
05.021.0090-0 | 16.4
05.021.0090-A | 16.16
05.021.0095-0 | 21.29
05.021.0095-A | 21.05
05.021.0100-0 | 75.75
05.021.0100-A | 75.26
05.021.0105-0 | 32.4
05.021.0105-A | 32.4
05.021.9999-0 | 1807
05.021.9999-A | 1791
05.022.0015-0 | 5.63
05.022.0015-A | 5.49
05.022.0016-0 | 5.69
05.022.0016-A | 5.55
05.022.0018-0 | 4.27
05.022.0018-A | 4.17
05.022.0020-0 | 4.32
05.022.0020-A | 4.21
05.022.0030-0 | 8.04
05.022.0030-A | 7.89
05.022.0031-0 | 8.54
05.022.0031-A | 8.32
05.022.0033-0 | 6.41
05.022.0033-A | 6.26
05.022.0035-0 | 6.48
05.022.0035-A | 6.32
05.022.9999-0 | 4095
05.022.9999-A | 3992
05.025.0025-1 | 83.95
05.025.0025-B | 77.39
05.025.0026-0 | 79.75
05.025.0026-A | 73.52
05.025.0027-1 | 104.94
05.025.0027-B | 96.74
05.025.0028-0 | 99.69
05.025.0028-A | 91.9
05.025.0029-1 | 141.12
05.025.0029-B | 130.19
05.025.0030-0 | 134.07
05.025.0030-A | 123.68
05.025.0031-1 | 240.31
05.025.0031-B | 221.18
05.025.0032-0 | 228.29
05.025.0032-A | 210.12
05.025.0033-1 | 320.39
05.025.0033-B | 294.9
05.025.0034-0 | 304.37
05.025.0034-A | 280.15
05.025.0035-1 | 416.6
05.025.0035-B | 383.45
05.025.0036-0 | 395.77
05.025.0036-A | 364.28
05.025.0041-1 | 28.11
05.025.0041-B | 26.42
05.025.0042-0 | 32.33
05.025.0042-A | 30.38
05.025.0043-1 | 37.42
05.025.0043-B | 35.25
05.025.0044-0 | 43.04
05.025.0044-A | 40.54
05.025.0045-1 | 61.46
05.025.0045-B | 57.26
05.025.0046-0 | 70.67
05.025.0046-A | 65.85
05.025.0047-1 | 116.5
05.025.0047-B | 107.72
05.025.0048-0 | 133.98
05.025.0048-A | 123.88
05.025.0049-0 | 5.44
05.025.0049-A | 5.12
05.025.0050-0 | 5.98
05.025.0050-A | 5.63
05.025.0051-0 | 6.49
05.025.0051-A | 6.12
05.025.0052-0 | 7.52
05.025.0052-A | 7.09
05.025.0053-0 | 9.3
05.025.0053-A | 8.8
05.025.9999-0 | 5427
05.025.9999-A | 5061
05.026.0001-0 | 4
05.026.0001-A | 3.6
05.026.0002-0 | 4.89
05.026.0002-A | 4.41
05.026.0003-0 | 6.35
05.026.0003-A | 5.75
05.026.0004-0 | 7.96
05.026.0004-A | 7.24
05.026.9999-0 | 3909
05.026.9999-A | 3536
05.027.0001-0 | 5.88
05.027.0001-A | 5.23
05.027.0003-0 | 7.65
05.027.0003-A | 6.81
05.027.0005-0 | 11.86
05.027.0005-A | 10.54
05.027.0007-0 | 16.53
05.027.0007-A | 14.68
05.027.0009-0 | 19.34
05.027.0009-A | 17.24
05.027.0011-0 | 25.06
05.027.0011-A | 22.43
05.027.9999-0 | 1559
05.027.9999-A | 1388
05.028.0001-0 | 9.99
05.028.0001-A | 9.99
05.028.0002-0 | 13.3
05.028.0002-A | 13.3
05.028.0003-0 | 16.44
05.028.0003-A | 16.44
05.028.0004-0 | 18.46
05.028.0004-A | 18.46
05.028.0005-0 | 21.44
05.028.0005-A | 21.44
05.028.0006-0 | 23.4
05.028.0006-A | 23.4
05.028.0007-0 | 30.13
05.028.0007-A | 30.13
05.028.0008-0 | 31.79
05.028.0008-A | 31.79
05.028.9999-0 | 2753
05.028.9999-A | 2753
05.030.0001-0 | 0.08
05.030.0001-A | 0.08
05.030.0005-0 | 0.36
05.030.0005-A | 0.36
05.030.9999-0 | 949
05.030.9999-A | 949
05.032.0001-0 | 262.09
05.032.0001-A | 244.2
05.032.9999-0 | 5683
05.032.9999-A | 5257
05.033.0001-0 | 144.7
05.033.0001-A | 136.75
05.033.0002-0 | 174.51
05.033.0002-A | 162.58
05.033.0003-0 | 89.42
05.033.0003-A | 77.49
05.033.9999-0 | 5351
05.033.9999-A | 4846
05.035.0001-0 | 25.95
05.035.0001-A | 24.56
05.035.0002-0 | 20.75
05.035.0002-A | 19.55
05.035.0003-0 | 39.92
05.035.0003-A | 37.9
05.035.0004-0 | 33.32
05.035.0004-A | 31.6
05.035.0005-0 | 42.01
05.035.0005-A | 39.72
05.035.0006-0 | 50.07
05.035.0006-A | 47.21
05.035.0007-0 | 67.74
05.035.0007-A | 65.93
05.035.0008-0 | 34.44
05.035.0008-A | 33.23
05.035.0009-0 | 178.87
05.035.0009-A | 171.89
05.035.0010-0 | 21.88
05.035.0010-A | 20.73
05.035.0011-0 | 146.3
05.035.0011-A | 143.25
05.035.0012-0 | 48.1
05.035.0012-A | 46.82
05.035.0013-0 | 170.08
05.035.0013-A | 157.75
05.035.0015-0 | 9.85
05.035.0015-A | 9.02
05.035.0016-0 | 22.12
05.035.0016-A | 20.23
05.035.0019-0 | 1284.35
05.035.0019-A | 1190.4
05.035.0020-0 | 53.81
05.035.0020-A | 50
05.035.0021-0 | 69.24
05.035.0021-A | 64.74
05.035.0025-0 | 30.31
05.035.0025-A | 27.71
05.035.9999-0 | 7807
05.035.9999-A | 7280
05.038.0001-0 | 171.25
05.038.0001-A | 163.3
05.038.9999-0 | 4066
05.038.9999-A | 3878
05.039.0001-0 | 38.95
05.039.0001-A | 36.34
05.039.0005-0 | 36.99
05.039.0005-A | 34.03
05.039.0010-0 | 41.75
05.039.0010-A | 38.29
05.039.9999-0 | 1279
05.039.9999-A | 1185
05.040.0870-0 | 16.84
05.040.0870-A | 14.91
05.040.9999-0 | 8245
05.040.9999-A | 7310
05.041.0875-0 | 33
05.041.0875-A | 33
05.041.9999-0 | 10591
05.041.9999-A | 10591
05.042.0880-0 | 4.45
05.042.0880-A | 4.03
05.042.0881-0 | 1.76
05.042.0881-A | 1.55
05.042.0882-0 | 2.21
05.042.0882-A | 1.96
05.042.9999-0 | 10231
05.042.9999-A | 9146
05.050.0001-0 | 325.85
05.050.0001-A | 321.72
05.050.0003-0 | 502.11
05.050.0003-A | 497.98
05.050.0008-0 | 1361.14
05.050.0008-A | 1355.64
05.050.9999-0 | 3704
05.050.9999-A | 3678
05.051.0010-0 | 0.26
05.051.0010-A | 0.25
05.051.9999-0 | 1175
05.051.9999-A | 1155
05.054.0001-0 | 36.11
05.054.0001-A | 35.56
05.054.0003-0 | 36.11
05.054.0003-A | 35.56
05.054.0015-0 | 69.11
05.054.0015-A | 68.56
05.054.0025-0 | 630
05.054.0025-A | 630
05.054.0030-0 | 44.72
05.054.0030-A | 43.54
05.054.0035-0 | 58.84
05.054.0035-A | 57.66
05.054.0040-0 | 1748.98
05.054.0040-A | 1744.85
05.054.0045-0 | 1333.58
05.054.0045-A | 1331.77
05.054.0050-0 | 1619.21
05.054.0050-A | 1593.24
05.054.0055-0 | 351.45
05.054.0055-A | 349.3
05.054.9999-0 | 5461
05.054.9999-A | 5386
05.055.0010-0 | 85.3
05.055.0010-A | 82.93
05.055.0020-0 | 192.73
05.055.0020-A | 190.36
05.055.0022-0 | 135.59
05.055.0022-A | 133.22
05.055.0024-0 | 204.35
05.055.0024-A | 201.98
05.055.0030-0 | 86.04
05.055.0030-A | 84.38
05.055.0040-0 | 100.77
05.055.0040-A | 99.11
05.055.9999-0 | 4704
05.055.9999-A | 4621
05.056.0001-0 | 57.09
05.056.0001-A | 56.14
05.056.0002-0 | 14.82
05.056.0002-A | 14.11
05.056.9999-0 | 7995
05.056.9999-A | 7721
05.057.0010-0 | 54.46
05.057.0010-A | 53.08
05.057.0015-0 | 639.11
05.057.0015-A | 638.56
05.057.0020-0 | 53.38
05.057.0020-A | 52
05.057.9999-0 | 1299
05.057.9999-A | 1268
05.058.0010-0 | 1
05.058.0010-A | 0.88
05.058.0011-0 | 1.15
05.058.0011-A | 1.03
05.058.0020-0 | 1.76
05.058.0020-A | 1.73
05.058.0030-0 | 1.95
05.058.0030-A | 1.75
05.058.9999-0 | 4937
05.058.9999-A | 4503
05.060.9999-0 | 1760
05.060.9999-A | 1525
05.075.0005-0 | 125.23
05.075.0005-A | 116.13
05.075.0006-0 | 161.75
05.075.0006-A | 150.48
05.075.0007-1 | 102.38
05.075.0007-B | 96.47
05.075.0008-0 | 135.29
05.075.0008-A | 128.82
05.075.9999-0 | 6957
05.075.9999-A | 6512
05.077.0001-0 | 194.75
05.077.0001-A | 179.55
05.077.0010-0 | 358.48
05.077.0010-A | 334.27
05.077.9999-0 | 6326
05.077.9999-A | 5061
05.080.0020-0 | 54.44
05.080.0020-A | 50.58
05.080.0025-0 | 58.12
05.080.0025-A | 54.26
05.080.0030-0 | 75.19
05.080.0030-A | 71.33
05.080.0040-0 | 74.2
05.080.0040-A | 68.61
05.080.0045-0 | 78.81
05.080.0045-A | 73.22
05.080.0050-0 | 94.95
05.080.0050-A | 89.36
05.080.0060-0 | 88.55
05.080.0060-A | 81.76
05.080.0065-0 | 92.01
05.080.0065-A | 85.22
05.080.0070-0 | 109.3
05.080.0070-A | 102.52
05.080.9999-0 | 4159
05.080.9999-A | 3864
05.081.0010-0 | 61.91
05.081.0010-A | 57.59
05.081.0012-0 | 65.6
05.081.0012-A | 61.28
05.081.0015-0 | 82.67
05.081.0015-A | 78.35
05.081.0017-0 | 87.02
05.081.0017-A | 80.84
05.081.0020-0 | 91.63
05.081.0020-A | 85.45
05.081.0022-0 | 107.77
05.081.0022-A | 101.59
05.081.0025-0 | 102.41
05.081.0025-A | 94.95
05.081.0027-0 | 105.87
05.081.0027-A | 98.41
05.081.0029-0 | 123.16
05.081.0029-A | 115.7
05.081.0031-0 | 25.76
05.081.0031-A | 25.37
05.081.0032-0 | 45.21
05.081.0032-A | 44.62
05.081.0033-0 | 65.19
05.081.0033-A | 64.4
05.081.0050-0 | 38.11
05.081.0050-A | 37.58
05.081.0051-0 | 57.82
05.081.0051-A | 57.05
05.081.0052-0 | 91.48
05.081.0052-A | 90.39
05.081.9999-0 | 4260
05.081.9999-A | 4054
05.082.0001-0 | 69.22
05.082.0001-A | 62.98
05.082.9999-0 | 1458
05.082.9999-A | 1324
05.085.0010-1 | 183.97
05.085.0010-B | 167.71
05.085.0011-0 | 229.59
05.085.0011-A | 209.86
05.085.0012-0 | 189.5
05.085.0012-A | 172.3
05.085.0013-1 | 229.27
05.085.0013-B | 208.82
05.085.0014-0 | 123.09
05.085.0014-A | 109.65
05.085.0015-0 | 125.58
05.085.0015-A | 111.64
05.085.0016-1 | 153.03
05.085.0016-B | 139.35
05.085.0017-0 | 191.29
05.085.0017-A | 174.19
05.085.0018-0 | 160.68
05.085.0018-A | 146.32
05.085.0019-0 | 206.59
05.085.0019-A | 188.13
05.085.0020-0 | 102.9
05.085.0020-A | 91.69
05.085.0021-0 | 105.11
05.085.0021-A | 93.5
05.085.9999-0 | 7470
05.085.9999-A | 7044
05.090.0001-0 | 120.91
05.090.0001-A | 108.71
05.090.0002-0 | 132.21
05.090.0002-A | 120.01
05.090.9999-0 | 6498
05.090.9999-A | 5835
05.095.0001-0 | 168.72
05.095.0001-A | 156.61
05.095.0002-1 | 94.06
05.095.0002-B | 84.62
05.095.9999-0 | 5950
05.095.9999-A | 4450
05.097.0001-0 | 56.41
05.097.0001-A | 50.44
05.097.9999-0 | 1400
05.097.9999-A | 1249
05.098.0002-0 | 33.45
05.098.0002-A | 32.8
05.098.9999-0 | 6845
05.098.9999-A | 6700
05.099.0001-1 | 92.15
05.099.0001-B | 84.9
05.099.0002-1 | 49.04
05.099.0002-B | 47.32
05.099.0003-0 | 61.88
05.099.0003-A | 59.66
05.099.0004-1 | 120.19
05.099.0004-B | 113.37
05.099.9999-0 | 6093
05.099.9999-A | 5771
05.100.0020-0 | 4.5
05.100.0020-A | 4.5
05.100.0022-0 | 10
05.100.0022-A | 10
05.100.0024-0 | 240
05.100.0024-A | 240
05.100.0026-0 | 6.87
05.100.0026-A | 6.87
05.100.0900-0 | 25.17
05.100.0900-A | 25.17
05.100.9999-0 | 5088
05.100.9999-A | 4583
05.102.9999-0 | 1342
05.102.9999-A | 1290
05.103.9999-0 | 3389
05.103.9999-A | 3217
05.105.0002-0 | 27.64
05.105.0002-A | 23.95
05.105.0003-0 | 21.49
05.105.0003-A | 18.63
05.105.0004-0 | 19.97
05.105.0004-A | 17.3
05.105.0005-0 | 19.97
05.105.0005-A | 17.3
05.105.0006-0 | 21.49
05.105.0006-A | 18.63
05.105.0007-0 | 19.97
05.105.0007-A | 17.3
05.105.0008-0 | 19.97
05.105.0008-A | 17.3
05.105.0009-0 | 19.97
05.105.0009-A | 17.3
05.105.0010-0 | 19.97
05.105.0010-A | 17.3
05.105.0011-0 | 19.97
05.105.0011-A | 17.3
05.105.0012-0 | 21.49
05.105.0012-A | 18.63
05.105.0013-0 | 19.97
05.105.0013-A | 17.3
05.105.0014-0 | 19.97
05.105.0014-A | 17.3
05.105.0015-0 | 14.47
05.105.0015-A | 12.54
05.105.0016-0 | 14.47
05.105.0016-A | 12.54
05.105.0017-0 | 21.49
05.105.0017-A | 18.63
05.105.0018-0 | 19.97
05.105.0018-A | 17.3
05.105.0019-0 | 19.97
05.105.0019-A | 17.3
05.105.0020-0 | 19.66
05.105.0020-A | 17.03
05.105.0021-0 | 22.44
05.105.0021-A | 19.45
05.105.0022-0 | 23.64
05.105.0022-A | 20.48
05.105.0023-0 | 23.64
05.105.0023-A | 20.48
05.105.0024-0 | 15.22
05.105.0024-A | 13.19
05.105.0025-0 | 9.58
05.105.0025-A | 8.3
05.105.0026-0 | 15.22
05.105.0026-A | 13.19
05.105.0027-0 | 27.64
05.105.0027-A | 23.95
05.105.0028-0 | 33.25
05.105.0028-A | 28.81
05.105.0029-0 | 45.68
05.105.0029-A | 39.58
05.105.0030-0 | 33.25
05.105.0030-A | 28.81
05.105.0031-0 | 81.43
05.105.0031-A | 70.56
05.105.0032-0 | 81.43
05.105.0032-A | 70.56
05.105.0033-0 | 162.86
05.105.0033-A | 141.1
05.105.0034-0 | 187.29
05.105.0034-A | 162.27
05.105.0035-0 | 27.64
05.105.0035-A | 23.95
05.105.0036-0 | 18.29
05.105.0036-A | 15.85
05.105.0037-0 | 31.9
05.105.0037-A | 27.65
05.105.0038-0 | 23.64
05.105.0038-A | 20.48
05.105.0039-0 | 18.29
05.105.0039-A | 15.85
05.105.0040-0 | 18.29
05.105.0040-A | 15.85
05.105.0041-0 | 18.29
05.105.0041-A | 15.85
05.105.0042-0 | 19.97
05.105.0042-A | 17.3
05.105.0043-0 | 19.97
05.105.0043-A | 17.3
05.105.0044-0 | 27.64
05.105.0044-A | 23.95
05.105.0045-0 | 114.95
05.105.0045-A | 99.61
05.105.0046-0 | 19.97
05.105.0046-A | 17.3
05.105.0047-0 | 33.25
05.105.0047-A | 28.81
05.105.0048-0 | 18.29
05.105.0048-A | 15.85
05.105.0049-0 | 33.25
05.105.0049-A | 28.81
05.105.0050-0 | 33.25
05.105.0050-A | 28.81
05.105.0051-0 | 27.64
05.105.0051-A | 23.95
05.105.0052-0 | 15.22
05.105.0052-A | 13.19
05.105.0053-0 | 27.64
05.105.0053-A | 23.95
05.105.0054-0 | 19.97
05.105.0054-A | 17.3
05.105.0055-0 | 21.49
05.105.0055-A | 18.63
05.105.0057-0 | 21.49
05.105.0057-A | 18.63
05.105.0058-0 | 22.44
05.105.0058-A | 19.45
05.105.0059-0 | 19.97
05.105.0059-A | 17.3
05.105.0060-0 | 20.01
05.105.0060-A | 17.34
05.105.0061-0 | 12.34
05.105.0061-A | 10.7
05.105.0062-0 | 23.64
05.105.0062-A | 20.48
05.105.0063-0 | 33.25
05.105.0063-A | 28.81
05.105.0066-0 | 21.49
05.105.0066-A | 18.63
05.105.0069-0 | 33.25
05.105.0069-A | 28.81
05.105.0070-0 | 81.43
05.105.0070-A | 70.56
05.105.0071-0 | 33.25
05.105.0071-A | 28.81
05.105.0072-0 | 33.25
05.105.0072-A | 28.81
05.105.0073-0 | 23.64
05.105.0073-A | 20.48
05.105.0074-0 | 21.49
05.105.0074-A | 18.63
05.105.0075-0 | 21.49
05.105.0075-A | 18.63
05.105.0080-0 | 14.47
05.105.0080-A | 12.54
05.105.0081-0 | 14.47
05.105.0081-A | 12.54
05.105.0095-0 | 41.57
05.105.0095-A | 36.02
05.105.0096-0 | 45.68
05.105.0096-A | 39.58
05.105.0097-0 | 15.22
05.105.0097-A | 13.19
05.105.0098-0 | 18.69
05.105.0098-A | 16.2
05.105.0100-0 | 2678.72
05.105.0100-A | 2321.44
05.105.0101-0 | 4864.64
05.105.0101-A | 4215.2
05.105.0102-0 | 3782.24
05.105.0102-A | 3278.88
05.105.0103-0 | 3514.72
05.105.0103-A | 3044.8
05.105.0104-0 | 3514.72
05.105.0104-A | 3044.8
05.105.0105-0 | 3782.24
05.105.0105-A | 3278.88
05.105.0106-0 | 3514.72
05.105.0106-A | 3044.8
05.105.0107-0 | 3514.72
05.105.0107-A | 3044.8
05.105.0108-0 | 3514.72
05.105.0108-A | 3044.8
05.105.0109-0 | 3514.72
05.105.0109-A | 3044.8
05.105.0110-0 | 3514.72
05.105.0110-A | 3044.8
05.105.0111-0 | 3782.24
05.105.0111-A | 3278.88
05.105.0112-0 | 3514.72
05.105.0112-A | 3044.8
05.105.0113-0 | 3514.72
05.105.0113-A | 3044.8
05.105.0114-0 | 2546.72
05.105.0114-A | 2207.04
05.105.0115-0 | 2546.72
05.105.0115-A | 2207.04
05.105.0116-0 | 3782.24
05.105.0116-A | 3278.88
05.105.0117-0 | 3514.72
05.105.0117-A | 3044.8
05.105.0118-0 | 3514.72
05.105.0118-A | 3044.8
05.105.0119-0 | 3460.16
05.105.0119-A | 2997.28
05.105.0120-0 | 3949.44
05.105.0120-A | 3423.2
05.105.0121-0 | 4160.64
05.105.0121-A | 3604.48
05.105.0122-0 | 4160.64
05.105.0122-A | 3604.48
05.105.0123-0 | 2678.72
05.105.0123-A | 2321.44
05.105.0124-0 | 1149.6
05.105.0124-A | 996
05.105.0125-0 | 2678.72
05.105.0125-A | 2321.44
05.105.0126-0 | 4864.64
05.105.0126-A | 4215.2
05.105.0127-0 | 5852
05.105.0127-A | 5070.56
05.105.0128-0 | 8039.68
05.105.0128-A | 6966.08
05.105.0129-0 | 5852
05.105.0129-A | 5070.56
05.105.0130-0 | 14331.68
05.105.0130-A | 12418.56
05.105.0131-0 | 28663.36
05.105.0131-A | 24833.6
05.105.0132-0 | 32963.04
05.105.0132-A | 28559.52
05.105.0133-0 | 4864.64
05.105.0133-A | 4215.2
05.105.0134-0 | 3219.04
05.105.0134-A | 2789.6
05.105.0135-0 | 5614.4
05.105.0135-A | 4866.4
05.105.0136-0 | 4160.64
05.105.0136-A | 3604.48
05.105.0137-0 | 20231.2
05.105.0137-A | 17531.36
05.105.0138-0 | 3219.04
05.105.0138-A | 2789.6
05.105.0139-0 | 3219.04
05.105.0139-A | 2789.6
05.105.0140-0 | 3514.72
05.105.0140-A | 3044.8
05.105.0141-0 | 3514.72
05.105.0141-A | 3044.8
05.105.0142-0 | 4864.64
05.105.0142-A | 4215.2
05.105.0143-0 | 3514.72
05.105.0143-A | 3044.8
05.105.0144-0 | 5852
05.105.0144-A | 5070.56
05.105.0145-0 | 4864.64
05.105.0145-A | 4215.2
05.105.0146-0 | 2678.72
05.105.0146-A | 2321.44
05.105.0147-0 | 4864.64
05.105.0147-A | 4215.2
05.105.0148-0 | 3514.72
05.105.0148-A | 3044.8
05.105.0149-0 | 3782.24
05.105.0149-A | 3278.88
05.105.0150-0 | 3782.24
05.105.0150-A | 3278.88
05.105.0151-0 | 3949.44
05.105.0151-A | 3423.2
05.105.0152-0 | 3514.72
05.105.0152-A | 3044.8
05.105.0153-0 | 3521.76
05.105.0153-A | 3051.84
05.105.0154-0 | 2171.84
05.105.0154-A | 1883.2
05.105.0155-0 | 4160.64
05.105.0155-A | 3604.48
05.105.0156-0 | 7316.32
05.105.0156-A | 6339.52
05.105.0157-0 | 3782.24
05.105.0157-A | 3278.88
05.105.0158-0 | 8039.68
05.105.0158-A | 6966.08
05.105.0159-0 | 5852
05.105.0159-A | 5070.56
05.105.0165-0 | 14331.68
05.105.0165-A | 12418.56
05.105.0169-0 | 5852
05.105.0169-A | 5070.56
05.105.0175-0 | 5852
05.105.0175-A | 5070.56
05.105.0176-0 | 3219.04
05.105.0176-A | 2789.6
05.105.0178-0 | 5852
05.105.0178-A | 5070.56
05.105.0179-0 | 5852
05.105.0179-A | 5070.56
05.105.0180-0 | 14331.68
05.105.0180-A | 12418.56
05.105.0185-0 | 4160.64
05.105.0185-A | 3604.48
05.105.0186-0 | 3219.04
05.105.0186-A | 2789.6
05.105.0187-0 | 3782.24
05.105.0187-A | 3278.88
05.105.0188-0 | 3782.24
05.105.0188-A | 3278.88
05.105.0190-0 | 2546.72
05.105.0190-A | 2207.04
05.105.0195-0 | 2546.72
05.105.0195-A | 2207.04
05.105.0200-0 | 12559.39
05.105.0200-A | 10884.25
05.105.0201-0 | 25118.78
05.105.0201-A | 21768.51
05.105.0202-0 | 37678.17
05.105.0202-A | 32652.76
05.105.0203-0 | 50237.56
05.105.0203-A | 43537.02
05.105.0204-0 | 9732.73
05.105.0204-A | 8434.6
05.105.0205-0 | 19465.46
05.105.0205-A | 16869.21
05.105.0206-0 | 29198.2
05.105.0206-A | 25303.82
05.105.0207-0 | 38930.93
05.105.0207-A | 33738.43
05.105.9999-0 | 7877
05.105.9999-A | 6825
05.110.9999-0 | 5711
05.110.9999-A | 4949
05.115.9999-0 | 5029
05.115.9999-A | 5029
05.120.9999-0 | 2560
05.120.9999-A | 2560
05.125.9999-0 | 4746
05.125.9999-A | 4724
05.130.9999-0 | 7333
05.130.9999-A | 6697
05.135.9999-0 | 3138
05.135.9999-A | 3138
05.140.9999-0 | 6425
05.140.9999-A | 6425
05.170.9999-0 | 3122
05.170.9999-A | 3122
05.175.9999-0 | 3707
05.175.9999-A | 3707
05.180.9999-0 | 4982
05.180.9999-A | 4982
05.185.9999-0 | 3281
05.185.9999-A | 3281
05.205.0010-0 | 15125.73
05.205.0010-A | 13112.26
05.205.0011-0 | 30251.46
05.205.0011-A | 26224.53
05.205.0012-0 | 45377.19
05.205.0012-A | 39336.8
05.205.0013-0 | 60502.93
05.205.0013-A | 52449.07
05.205.0015-0 | 11721.48
05.205.0015-A | 10161.17
05.205.0016-0 | 23442.97
05.205.0016-A | 20322.35
05.205.0017-0 | 35164.45
05.205.0017-A | 30483.53
05.205.0018-0 | 46885.94
05.205.0018-A | 40644.71
05.205.9999-0 | 4291
05.205.9999-A | 3839
05.220.9999-0 | 4081
05.220.9999-A | 4081
05.221.9999-0 | 3848
05.221.9999-A | 3848
05.222.9999-0 | 3220
05.222.9999-A | 3220
05.223.9999-0 | 1473
05.223.9999-A | 1473
05.240.9999-0 | 3540
05.240.9999-A | 3540
05.255.9999-0 | 5407
05.255.9999-A | 5407
05.258.9999-0 | 3055
05.258.9999-A | 3055
05.270.9999-0 | 3494
05.270.9999-A | 3494
05.288.9999-0 | 4111
05.288.9999-A | 4096
05.296.9999-0 | 2456
05.296.9999-A | 2456
05.300.9999-0 | 6526
05.300.9999-A | 6526
05.305.9999-0 | 5084
05.305.9999-A | 5072
05.310.9999-0 | 1678
05.310.9999-A | 1678
05.320.9999-0 | 1667
05.320.9999-A | 1667
05.330.9999-0 | 4265
05.330.9999-A | 4265
05.350.9999-0 | 10330
05.350.9999-A | 10330
05.355.9999-0 | 3223
05.355.9999-A | 3223
05.500.9999-0 | 3382
05.500.9999-A | 3289
05.560.9999-0 | 2144
05.560.9999-A | 2144
05.580.9999-0 | 2076
05.580.9999-A | 2076
05.585.9999-0 | 2216
05.585.9999-A | 2216
05.590.9999-0 | 2271
05.590.9999-A | 2271
05.600.9999-0 | 6120
05.600.9999-A | 5623
05.800.9999-0 | 2414
05.800.9999-A | 2237
05.805.9999-0 | 2151
05.805.9999-A | 2151
06.001.0020-0 | 24.66
06.001.0020-A | 21.39
06.001.0022-0 | 36.06
06.001.0022-A | 31.3
06.001.0023-0 | 50.2
06.001.0023-A | 43.89
06.001.0024-0 | 64.06
06.001.0024-A | 56.14
06.001.0025-0 | 75.42
06.001.0025-A | 66.11
06.001.0030-0 | 36.02
06.001.0030-A | 31.5
06.001.0031-0 | 53.44
06.001.0031-A | 46.73
06.001.0032-0 | 66.28
06.001.0032-A | 58.09
06.001.0033-0 | 82.67
06.001.0033-A | 72.42
06.001.0034-0 | 96.04
06.001.0034-A | 84.24
06.001.0035-0 | 118.44
06.001.0035-A | 103.9
06.001.0036-0 | 136.98
06.001.0036-A | 120.24
06.001.0037-0 | 214.53
06.001.0037-A | 195.4
06.001.0038-0 | 237.89
06.001.0038-A | 217.01
06.001.0039-0 | 268.06
06.001.0039-A | 244.52
06.001.0040-0 | 324.62
06.001.0040-A | 295.1
06.001.0041-0 | 384.6
06.001.0041-A | 348.86
06.001.0042-0 | 428.4
06.001.0042-A | 388.06
06.001.0059-0 | 25.27
06.001.0059-A | 22.26
06.001.0060-0 | 34.25
06.001.0060-A | 30.03
06.001.0061-0 | 47.72
06.001.0061-A | 41.93
06.001.0062-0 | 57.16
06.001.0062-A | 50.21
06.001.0063-0 | 68.15
06.001.0063-A | 59.91
06.001.0064-0 | 83.15
06.001.0064-A | 73.09
06.001.0065-0 | 97.12
06.001.0065-A | 85.41
06.001.0066-0 | 167.02
06.001.0066-A | 153.97
06.001.0067-0 | 184.73
06.001.0067-A | 170.64
06.001.0068-0 | 209.99
06.001.0068-A | 193.86
06.001.0069-0 | 249.18
06.001.0069-A | 229.14
06.001.0070-0 | 290.53
06.001.0070-A | 267.08
06.001.0071-0 | 331.88
06.001.0071-A | 305.03
06.001.0080-0 | 4.08
06.001.0080-A | 3.53
06.001.0081-0 | 4.73
06.001.0081-A | 4.1
06.001.0082-0 | 5.46
06.001.0082-A | 4.73
06.001.0083-0 | 6.26
06.001.0083-A | 5.43
06.001.0084-0 | 7.14
06.001.0084-A | 6.18
06.001.0085-0 | 8.09
06.001.0085-A | 7.01
06.001.0101-0 | 20.45
06.001.0101-A | 17.77
06.001.0102-0 | 24.49
06.001.0102-A | 21.28
06.001.0103-0 | 28.62
06.001.0103-A | 24.86
06.001.0105-0 | 36.55
06.001.0105-A | 31.78
06.001.0106-0 | 40.95
06.001.0106-A | 35.62
06.001.0110-0 | 13.63
06.001.0110-A | 11.81
06.001.0115-0 | 16.54
06.001.0115-A | 14.33
06.001.0120-0 | 19.75
06.001.0120-A | 17.11
06.001.0125-0 | 23.25
06.001.0125-A | 20.15
06.001.0130-0 | 27.06
06.001.0130-A | 23.44
06.001.0151-0 | 29.43
06.001.0151-A | 25.54
06.001.0152-0 | 36.57
06.001.0152-A | 31.74
06.001.0153-0 | 50.94
06.001.0153-A | 44.21
06.001.0155-0 | 58.17
06.001.0155-A | 50.48
06.001.0161-0 | 16.89
06.001.0161-A | 14.65
06.001.0162-0 | 23.46
06.001.0162-A | 20.37
06.001.0163-0 | 28.81
06.001.0163-A | 25.01
06.001.0165-0 | 32.03
06.001.0165-A | 27.8
06.001.0170-0 | 32
06.001.0170-A | 27.78
06.001.0171-0 | 36.47
06.001.0171-A | 31.67
06.001.0172-0 | 45.16
06.001.0172-A | 39.22
06.001.0173-0 | 49.58
06.001.0173-A | 43.06
06.001.0174-0 | 66.97
06.001.0174-A | 58.17
06.001.0180-0 | 11.63
06.001.0180-A | 10.07
06.001.0183-0 | 14.43
06.001.0183-A | 12.5
06.001.0184-0 | 19.79
06.001.0184-A | 17.15
06.001.0185-0 | 23.46
06.001.0185-A | 20.33
06.001.0187-0 | 27.6
06.001.0187-A | 23.91
06.001.0188-0 | 32.96
06.001.0188-A | 28.56
06.001.0189-0 | 38.76
06.001.0189-A | 33.59
06.001.0190-0 | 44.53
06.001.0190-A | 38.58
06.001.0192-0 | 52.33
06.001.0192-A | 45.35
06.001.0193-0 | 62.86
06.001.0193-A | 54.47
06.001.0195-0 | 91.64
06.001.0195-A | 79.41
06.001.0198-0 | 118.49
06.001.0198-A | 102.67
06.001.0200-0 | 139.23
06.001.0200-A | 120.64
06.001.0205-0 | 202.8
06.001.0205-A | 175.73
06.001.0210-0 | 281.38
06.001.0210-A | 243.82
06.001.0220-0 | 12.57
06.001.0220-A | 10.89
06.001.0221-0 | 14.27
06.001.0221-A | 12.37
06.001.0222-0 | 15.74
06.001.0222-A | 13.64
06.001.0224-0 | 21.47
06.001.0224-A | 18.6
06.001.0225-0 | 25.49
06.001.0225-A | 22.09
06.001.0226-0 | 30.01
06.001.0226-A | 26.01
06.001.0227-0 | 35.75
06.001.0227-A | 30.98
06.001.0228-0 | 42.01
06.001.0228-A | 36.4
06.001.0229-0 | 48.39
06.001.0229-A | 41.93
06.001.0231-0 | 68.32
06.001.0231-A | 59.2
06.001.0233-0 | 78.69
06.001.0233-A | 68.18
06.001.0235-0 | 82.78
06.001.0235-A | 71.73
06.001.0237-0 | 86.94
06.001.0237-A | 75.33
06.001.0242-0 | 6.88
06.001.0242-A | 5.96
06.001.0243-0 | 9.43
06.001.0243-A | 8.17
06.001.0244-0 | 11.99
06.001.0244-A | 10.39
06.001.0245-0 | 14.55
06.001.0245-A | 12.6
06.001.0246-0 | 17.1
06.001.0246-A | 14.82
06.001.0247-0 | 19.66
06.001.0247-A | 17.03
06.001.0248-0 | 22.21
06.001.0248-A | 19.25
06.001.0250-0 | 2.34
06.001.0250-A | 2.03
06.001.0251-0 | 4.06
06.001.0251-A | 3.53
06.001.0252-0 | 5.46
06.001.0252-A | 4.76
06.001.0254-0 | 8.29
06.001.0254-A | 7.21
06.001.0255-0 | 11.56
06.001.0255-A | 10.07
06.001.0256-0 | 14.88
06.001.0256-A | 12.97
06.001.0257-0 | 18.36
06.001.0257-A | 16.03
06.001.0258-0 | 24.38
06.001.0258-A | 21.3
06.001.0259-0 | 30.39
06.001.0259-A | 26.57
06.001.0260-0 | 5.67
06.001.0260-A | 4.91
06.001.0261-0 | 8.51
06.001.0261-A | 7.37
06.001.0262-0 | 11.35
06.001.0262-A | 9.83
06.001.0263-0 | 14.18
06.001.0263-A | 12.29
06.001.0264-0 | 17.02
06.001.0264-A | 14.75
06.001.0265-0 | 19.86
06.001.0265-A | 17.21
06.001.0266-0 | 22.7
06.001.0266-A | 19.67
06.001.0267-0 | 25.54
06.001.0267-A | 22.12
06.001.0268-0 | 28.37
06.001.0268-A | 24.58
06.001.0269-0 | 34.05
06.001.0269-A | 29.5
06.001.0270-0 | 1.34
06.001.0270-A | 1.16
06.001.0271-0 | 1.48
06.001.0271-A | 1.29
06.001.0272-0 | 1.77
06.001.0272-A | 1.53
06.001.0273-0 | 2.12
06.001.0273-A | 1.84
06.001.0274-0 | 2.34
06.001.0274-A | 2.02
06.001.0275-0 | 3.01
06.001.0275-A | 2.61
06.001.0276-0 | 3.86
06.001.0276-A | 3.35
06.001.0300-0 | 1356.96
06.001.0300-A | 1177.86
06.001.0301-0 | 670.28
06.001.0301-A | 581.89
06.001.0305-0 | 349.06
06.001.0305-A | 303.06
06.001.0306-0 | 33.58
06.001.0306-A | 29.46
06.001.0307-0 | 41.7
06.001.0307-A | 36.59
06.001.0308-0 | 131.61
06.001.0308-A | 124.09
06.001.0309-0 | 142.66
06.001.0309-A | 135.1
06.001.0310-0 | 166.49
06.001.0310-A | 157.43
06.001.0311-0 | 178.89
06.001.0311-A | 168.67
06.001.0312-0 | 190.61
06.001.0312-A | 179.67
06.001.0313-0 | 41.06
06.001.0313-A | 35.95
06.001.0314-0 | 41.81
06.001.0314-A | 36.68
06.001.0315-0 | 130.83
06.001.0315-A | 123.34
06.001.0316-0 | 142.02
06.001.0316-A | 134.48
06.001.0317-0 | 167.56
06.001.0317-A | 158.45
06.001.0318-0 | 9.4
06.001.0318-A | 8.29
06.001.0319-0 | 36.25
06.001.0319-A | 31.49
06.001.0320-0 | 144.48
06.001.0320-A | 125.46
06.001.0325-0 | 199.82
06.001.0325-A | 173.41
06.001.0327-0 | 72.24
06.001.0327-A | 62.73
06.001.0328-0 | 72.24
06.001.0328-A | 62.73
06.001.0329-0 | 144.48
06.001.0329-A | 125.46
06.001.0330-0 | 216.73
06.001.0330-A | 188.19
06.001.0331-0 | 365.11
06.001.0331-A | 317.44
06.001.0332-0 | 94.3
06.001.0332-A | 81.93
06.001.0335-0 | 54.5
06.001.0335-A | 47.36
06.001.0500-0 | 3.67
06.001.0500-A | 3.21
06.001.0501-0 | 5.97
06.001.0501-A | 5.21
06.001.0502-0 | 8.69
06.001.0502-A | 7.58
06.001.0503-0 | 14.27
06.001.0503-A | 12.44
06.001.0504-0 | 21.43
06.001.0504-A | 18.67
06.001.0505-0 | 27.95
06.001.0505-A | 24.35
06.001.0506-0 | 30.28
06.001.0506-A | 26.74
06.001.0507-0 | 35.12
06.001.0507-A | 31.02
06.001.0508-0 | 41.02
06.001.0508-A | 36.23
06.001.0509-0 | 51.77
06.001.0509-A | 46.19
06.001.0510-0 | 52.3
06.001.0510-A | 46.22
06.001.0511-0 | 64.06
06.001.0511-A | 56.64
06.001.0512-0 | 98.17
06.001.0512-A | 89.64
06.001.0513-0 | 116.79
06.001.0513-A | 106.7
06.001.0514-0 | 139.8
06.001.0514-A | 127.86
06.001.0515-0 | 162.91
06.001.0515-A | 149.11
06.001.0516-0 | 202.34
06.001.0516-A | 185.19
06.001.0550-0 | 2.46
06.001.0550-A | 2.16
06.001.0551-0 | 4.02
06.001.0551-A | 3.52
06.001.0552-0 | 5.96
06.001.0552-A | 5.22
06.001.0553-0 | 9.97
06.001.0553-A | 8.71
06.001.0554-0 | 15.24
06.001.0554-A | 13.31
06.001.0555-0 | 20.03
06.001.0555-A | 17.49
06.001.0556-0 | 22.56
06.001.0556-A | 20.06
06.001.0557-0 | 26.66
06.001.0557-A | 23.69
06.001.0558-0 | 30.73
06.001.0558-A | 27.31
06.001.0559-0 | 35.08
06.001.0559-A | 31.2
06.001.0560-0 | 39.44
06.001.0560-A | 35.08
06.001.0561-0 | 48.62
06.001.0561-A | 43.27
06.001.0562-0 | 79.71
06.001.0562-A | 73.64
06.001.0563-0 | 95.62
06.001.0563-A | 88.35
06.001.0564-0 | 115.45
06.001.0564-A | 106.77
06.001.0565-0 | 135.4
06.001.0565-A | 125.27
06.001.0566-0 | 169.09
06.001.0566-A | 156.38
06.001.0630-0 | 8.56
06.001.0630-A | 7.45
06.001.0631-0 | 14.1
06.001.0631-A | 12.28
06.001.0632-0 | 21.22
06.001.0632-A | 18.47
06.001.0633-0 | 27.67
06.001.0633-A | 24.08
06.001.0634-0 | 29.91
06.001.0634-A | 26.38
06.001.0650-0 | 7.09
06.001.0650-A | 6.14
06.001.0651-0 | 10.64
06.001.0651-A | 9.22
06.001.0652-0 | 14.18
06.001.0652-A | 12.29
06.001.0653-0 | 17.73
06.001.0653-A | 15.36
06.001.0654-0 | 21.28
06.001.0654-A | 18.44
06.001.0655-0 | 24.83
06.001.0655-A | 21.51
06.001.0656-0 | 28.37
06.001.0656-A | 24.58
06.001.0657-0 | 31.92
06.001.0657-A | 27.66
06.001.0658-0 | 35.47
06.001.0658-A | 30.73
06.001.0659-0 | 39.02
06.001.0659-A | 33.8
06.001.0660-0 | 42.56
06.001.0660-A | 36.88
06.001.0661-0 | 46.11
06.001.0661-A | 39.95
06.001.0662-0 | 49.66
06.001.0662-A | 43.02
06.001.0663-0 | 53.2
06.001.0663-A | 46.1
06.001.0664-0 | 56.75
06.001.0664-A | 49.17
06.001.0665-0 | 60.3
06.001.0665-A | 52.24
06.001.0666-0 | 67.39
06.001.0666-A | 58.39
06.001.0670-0 | 17.73
06.001.0670-A | 15.36
06.001.0671-0 | 26.25
06.001.0671-A | 22.74
06.001.0672-0 | 34.4
06.001.0672-A | 29.81
06.001.0673-0 | 51.08
06.001.0673-A | 44.25
06.001.0674-0 | 66.33
06.001.0674-A | 57.47
06.001.0675-0 | 81.23
06.001.0675-A | 70.38
06.001.0676-0 | 95.42
06.001.0676-A | 82.67
06.001.0677-0 | 108.54
06.001.0677-A | 94.04
06.001.0678-0 | 120.96
06.001.0678-A | 104.8
06.001.0679-0 | 133.02
06.001.0679-A | 115.25
06.001.0680-0 | 144.02
06.001.0680-A | 124.78
06.001.0681-0 | 164.24
06.001.0681-A | 142.3
06.001.0682-0 | 181.26
06.001.0682-A | 157.05
06.001.0683-0 | 189.42
06.001.0683-A | 164.12
06.001.0684-0 | 195.45
06.001.0684-A | 169.35
06.001.0685-0 | 214.61
06.001.0685-A | 185.94
06.001.0686-0 | 222.41
06.001.0686-A | 192.7
06.001.0710-0 | 22.18
06.001.0710-A | 19.23
06.001.0711-0 | 32.06
06.001.0711-A | 27.78
06.001.0712-0 | 117.22
06.001.0712-A | 110.95
06.001.0715-0 | 16.88
06.001.0715-A | 14.63
06.001.0716-0 | 20.88
06.001.0716-A | 18.1
06.001.0717-0 | 23.48
06.001.0717-A | 20.35
06.001.0718-0 | 27.32
06.001.0718-A | 23.68
06.001.0719-0 | 29.86
06.001.0719-A | 25.88
06.001.0720-0 | 53.84
06.001.0720-A | 47.26
06.001.0721-0 | 68.86
06.001.0721-A | 60.39
06.001.0722-0 | 70.24
06.001.0722-A | 61.76
06.001.0723-0 | 173.1
06.001.0723-A | 160.6
06.001.0724-0 | 194.64
06.001.0724-A | 182.09
06.001.0725-0 | 232.65
06.001.0725-A | 217.56
06.001.0726-0 | 251.65
06.001.0726-A | 234.74
06.001.0727-0 | 253.42
06.001.0727-A | 236.48
06.001.0728-0 | 277.45
06.001.0728-A | 257.52
06.001.0729-0 | 299.67
06.001.0729-A | 278.01
06.001.0730-0 | 327.66
06.001.0730-A | 302.61
06.001.0731-0 | 358.98
06.001.0731-A | 331.8
06.001.0732-0 | 395.18
06.001.0732-A | 364.28
06.001.0733-0 | 430.6
06.001.0733-A | 397.25
06.001.0734-0 | 500.33
06.001.0734-A | 459.96
06.001.0735-0 | 567.28
06.001.0735-A | 520.47
06.001.0736-0 | 601.03
06.001.0736-A | 552.72
06.001.0750-0 | 26.03
06.001.0750-A | 22.56
06.001.0751-0 | 26.07
06.001.0751-A | 22.6
06.001.0752-0 | 28.66
06.001.0752-A | 24.84
06.001.0753-0 | 28.7
06.001.0753-A | 24.88
06.001.0754-0 | 28.7
06.001.0754-A | 24.88
06.001.0755-0 | 38.72
06.001.0755-A | 33.56
06.001.0756-0 | 38.72
06.001.0756-A | 33.56
06.001.0757-0 | 41.37
06.001.0757-A | 35.85
06.001.0758-0 | 44.01
06.001.0758-A | 38.15
06.001.0759-0 | 44.06
06.001.0759-A | 38.19
06.001.0760-0 | 127.27
06.001.0760-A | 119.55
06.001.0761-0 | 130.06
06.001.0761-A | 121.98
06.001.0762-0 | 132.19
06.001.0762-A | 124.01
06.001.0763-0 | 137.83
06.001.0763-A | 128.95
06.001.0764-0 | 141.07
06.001.0764-A | 131.81
06.001.0765-0 | 144.96
06.001.0765-A | 135.29
06.001.0766-0 | 157.46
06.001.0766-A | 146.31
06.001.0767-0 | 162.18
06.001.0767-A | 150.59
06.001.0770-0 | 22.37
06.001.0770-A | 19.83
06.001.0771-0 | 22.87
06.001.0771-A | 20.27
06.001.0772-0 | 23.56
06.001.0772-A | 20.89
06.001.0773-0 | 24.25
06.001.0773-A | 21.5
06.001.0774-0 | 24.93
06.001.0774-A | 22.11
06.001.0775-0 | 25.62
06.001.0775-A | 22.73
06.001.0776-0 | 26.31
06.001.0776-A | 23.34
06.001.0777-0 | 26.99
06.001.0777-A | 23.96
06.001.0778-0 | 32.42
06.001.0778-A | 28.99
06.001.0779-0 | 42.36
06.001.0779-A | 38.27
06.001.0780-0 | 49.77
06.001.0780-A | 45.58
06.001.0781-0 | 67.58
06.001.0781-A | 62.52
06.001.9999-0 | 7787
06.001.9999-A | 6843
06.002.0010-0 | 159.05
06.002.0010-A | 153.37
06.002.0011-0 | 198.42
06.002.0011-A | 192.63
06.002.0012-0 | 246.17
06.002.0012-A | 239.22
06.002.0013-0 | 309.05
06.002.0013-A | 300.81
06.002.0014-0 | 379.05
06.002.0014-A | 368.99
06.002.0015-0 | 472.22
06.002.0015-A | 460.51
06.002.0016-0 | 594.92
06.002.0016-A | 581.87
06.002.0017-0 | 827.09
06.002.0017-A | 810.96
06.002.0018-0 | 1340.66
06.002.0018-A | 1320.62
06.002.0019-0 | 1694.86
06.002.0019-A | 1670.43
06.002.0020-0 | 2063.09
06.002.0020-A | 2036.41
06.002.0041-0 | 157.45
06.002.0041-A | 153.23
06.002.0042-0 | 230.29
06.002.0042-A | 224.5
06.002.0043-0 | 281.56
06.002.0043-A | 274.61
06.002.0044-0 | 357.45
06.002.0044-A | 349.21
06.002.0045-0 | 438.45
06.002.0045-A | 428.39
06.002.0046-0 | 548.12
06.002.0046-A | 536.41
06.002.0047-0 | 680.72
06.002.0047-A | 667.67
06.002.0049-0 | 951.39
06.002.0049-A | 935.26
06.002.0050-0 | 1367.88
06.002.0050-A | 1347.84
06.002.0061-0 | 167.35
06.002.0061-A | 163.13
06.002.0062-0 | 280.57
06.002.0062-A | 274.78
06.002.0063-0 | 300.26
06.002.0063-A | 293.31
06.002.0064-0 | 381.65
06.002.0064-A | 373.41
06.002.0065-0 | 467.05
06.002.0065-A | 456.99
06.002.0066-0 | 585.52
06.002.0066-A | 573.81
06.002.0067-0 | 723.62
06.002.0067-A | 710.57
06.002.0069-0 | 1012.99
06.002.0069-A | 996.86
06.002.0070-0 | 1461.38
06.002.0070-A | 1441.34
06.002.9999-0 | 4013
06.002.9999-A | 3912
06.003.0010-0 | 41.1
06.003.0010-A | 38.88
06.003.0011-0 | 61.81
06.003.0011-A | 57.53
06.003.0012-0 | 106.92
06.003.0012-A | 99.9
06.003.0013-0 | 136.23
06.003.0013-A | 125.52
06.003.0015-0 | 286.93
06.003.0015-A | 276.52
06.003.0017-0 | 392.62
06.003.0017-A | 378.03
06.003.0050-0 | 51.63
06.003.0050-A | 48.02
06.003.0053-0 | 69.12
06.003.0053-A | 64.36
06.003.0055-0 | 98.46
06.003.0055-A | 92.15
06.003.0057-0 | 134.19
06.003.0057-A | 126.27
06.003.0058-0 | 168.29
06.003.0058-A | 158.98
06.003.0060-0 | 54.36
06.003.0060-A | 51.09
06.003.0062-0 | 76.37
06.003.0062-A | 71.61
06.003.0064-0 | 107.4
06.003.0064-A | 101.09
06.003.0066-0 | 150.96
06.003.0066-A | 143.04
06.003.0068-0 | 183.22
06.003.0068-A | 173.91
06.003.9999-0 | 5350
06.003.9999-A | 4973
06.004.0060-0 | 94.84
06.004.0060-A | 89.82
06.004.0062-0 | 108.5
06.004.0062-A | 102.19
06.004.0064-0 | 147.66
06.004.0064-A | 139.74
06.004.0066-0 | 184.32
06.004.0066-A | 175.01
06.004.0068-0 | 262.94
06.004.0068-A | 252.18
06.004.0070-0 | 282.17
06.004.0070-A | 269.95
06.004.0072-0 | 390.62
06.004.0072-A | 374.28
06.004.0074-0 | 479.92
06.004.0074-A | 461.95
06.004.0076-0 | 673.37
06.004.0076-A | 652.83
06.004.0078-0 | 700.28
06.004.0078-A | 677.23
06.004.0080-0 | 968.9
06.004.0080-A | 939.72
06.004.0082-0 | 1587.98
06.004.0082-A | 1553.56
06.004.0084-0 | 1814.13
06.004.0084-A | 1774.83
06.004.0090-0 | 100.34
06.004.0090-A | 95.32
06.004.0092-0 | 114
06.004.0092-A | 107.69
06.004.0094-0 | 155.36
06.004.0094-A | 147.44
06.004.0096-0 | 195.32
06.004.0096-A | 186.01
06.004.0098-0 | 280.54
06.004.0098-A | 269.78
06.004.0100-0 | 299.77
06.004.0100-A | 287.55
06.004.0102-0 | 419.58
06.004.0102-A | 403.24
06.004.0104-0 | 508.52
06.004.0104-A | 490.55
06.004.0106-0 | 731.37
06.004.0106-A | 710.83
06.004.0108-0 | 800.18
06.004.0108-A | 777.13
06.004.0110-0 | 1033.8
06.004.0110-A | 1004.62
06.004.0112-0 | 1708.98
06.004.0112-A | 1674.56
06.004.0114-0 | 2001.93
06.004.0114-A | 1962.63
06.004.0120-0 | 116.84
06.004.0120-A | 111.82
06.004.0122-0 | 132.7
06.004.0122-A | 126.39
06.004.0124-0 | 179.56
06.004.0124-A | 171.64
06.004.0126-0 | 228.32
06.004.0126-A | 219.01
06.004.0128-0 | 333.34
06.004.0128-A | 322.58
06.004.0130-0 | 355.87
06.004.0130-A | 343.65
06.004.0132-0 | 497.68
06.004.0132-A | 481.34
06.004.0134-0 | 594.32
06.004.0134-A | 576.35
06.004.0136-0 | 831.37
06.004.0136-A | 810.83
06.004.0138-0 | 865.18
06.004.0138-A | 842.13
06.004.0140-0 | 1172.1
06.004.0140-A | 1142.92
06.004.0142-0 | 2135.78
06.004.0142-A | 2101.36
06.004.0144-0 | 2715.83
06.004.0144-A | 2676.53
06.004.0150-0 | 127.84
06.004.0150-A | 122.82
06.004.0152-0 | 146.94
06.004.0152-A | 140.23
06.004.0154-0 | 178.64
06.004.0154-A | 170.45
06.004.0156-0 | 236.5
06.004.0156-A | 226.25
06.004.0158-0 | 376.54
06.004.0158-A | 364.74
06.004.0160-0 | 400.37
06.004.0160-A | 385.83
06.004.0162-0 | 552.78
06.004.0162-A | 536.04
06.004.0164-0 | 668.83
06.004.0164-A | 649.7
06.004.0166-0 | 926.89
06.004.0166-A | 906.01
06.004.0168-0 | 965.46
06.004.0168-A | 941.92
06.004.0170-0 | 1192.12
06.004.0170-A | 1162.6
06.004.0172-0 | 2427.28
06.004.0172-A | 2392.86
06.004.0174-0 | 2889.41
06.004.0174-A | 2850.11
06.004.0253-1 | 622.04
06.004.0253-B | 573.06
06.004.0254-1 | 701.15
06.004.0254-B | 649.52
06.004.0400-0 | 4526.69
06.004.0400-A | 4449.89
06.004.0405-0 | 4691.25
06.004.0405-A | 4611.19
06.004.0410-0 | 5105.39
06.004.0410-A | 5012.79
06.004.0415-0 | 7587.8
06.004.0415-A | 7410.75
06.004.0420-0 | 6817.19
06.004.0420-A | 6711.84
06.004.0425-0 | 8929.02
06.004.0425-A | 8811.18
06.004.0430-0 | 8273
06.004.0430-A | 8137.47
06.004.0435-0 | 12041.56
06.004.0435-A | 11769.11
06.004.0440-0 | 9435.52
06.004.0440-A | 9306.97
06.004.0445-0 | 10497.88
06.004.0445-A | 10350.29
06.004.0450-0 | 10845.36
06.004.0450-A | 10675.13
06.004.0455-0 | 15820.46
06.004.0455-A | 15468.39
06.004.0500-0 | 2567.29
06.004.0500-A | 2368.71
06.004.0505-0 | 3228.89
06.004.0505-A | 2980.01
06.004.0510-0 | 4139.31
06.004.0510-A | 3820.53
06.004.0515-0 | 4512.54
06.004.0515-A | 4164.36
06.004.0520-0 | 5174.14
06.004.0520-A | 4775.66
06.004.0525-0 | 5796.19
06.004.0525-A | 5348.72
06.004.0530-0 | 6457.79
06.004.0530-A | 5960.02
06.004.0535-0 | 7119.39
06.004.0535-A | 6571.31
06.004.9999-0 | 4873
06.004.9999-A | 4574
06.005.0030-0 | 30.9
06.005.0030-A | 28.22
06.005.0035-0 | 39.69
06.005.0035-A | 36.47
06.005.0040-0 | 54.73
06.005.0040-A | 50.98
06.005.0045-0 | 82.77
06.005.0045-A | 78
06.005.0050-0 | 104.71
06.005.0050-A | 99.38
06.005.9999-0 | 4783
06.005.9999-A | 4396
06.006.0010-0 | 150.03
06.006.0010-A | 139.69
06.006.0011-0 | 31.65
06.006.0011-A | 29.82
06.006.0015-0 | 102.73
06.006.0015-A | 96.42
06.006.0016-0 | 21.32
06.006.0016-A | 20.11
06.006.0020-0 | 73.52
06.006.0020-A | 69.37
06.006.0030-0 | 120.68
06.006.0030-A | 111.61
06.006.0031-0 | 84.82
06.006.0031-A | 77.67
06.006.0035-0 | 154.55
06.006.0035-A | 143.36
06.006.0036-0 | 106.93
06.006.0036-A | 98.24
06.006.0040-0 | 223.08
06.006.0040-A | 209.18
06.006.0041-0 | 134.93
06.006.0041-A | 124.72
06.006.0050-0 | 575.68
06.006.0050-A | 558.2
06.006.0051-0 | 175.93
06.006.0051-A | 163.72
06.006.0060-0 | 837.66
06.006.0060-A | 816.99
06.006.0061-0 | 215.67
06.006.0061-A | 201.62
06.006.0090-0 | 51.87
06.006.0090-A | 49.3
06.006.0091-0 | 69.01
06.006.0091-A | 65.79
06.006.9999-0 | 4148
06.006.9999-A | 3828
06.007.0010-0 | 29.92
06.007.0010-A | 26.09
06.007.0011-0 | 37.75
06.007.0011-A | 32.91
06.007.0012-0 | 51.32
06.007.0012-A | 44.74
06.007.0013-0 | 63.34
06.007.0013-A | 55.21
06.007.0015-0 | 67.83
06.007.0015-A | 59.13
06.007.0016-0 | 77.32
06.007.0016-A | 67.4
06.007.0017-0 | 91.61
06.007.0017-A | 79.88
06.007.0060-0 | 41.27
06.007.0060-A | 36.35
06.007.0061-0 | 55.39
06.007.0061-A | 48.76
06.007.0062-0 | 83.94
06.007.0062-A | 73.99
06.007.0063-0 | 132.99
06.007.0063-A | 117.08
06.007.0064-0 | 172.41
06.007.0064-A | 151.78
06.007.0065-0 | 211.14
06.007.0065-A | 185.92
06.007.0080-0 | 83.26
06.007.0080-A | 73.31
06.007.0081-0 | 107.59
06.007.0081-A | 94.79
06.007.0082-0 | 166.45
06.007.0082-A | 146.78
06.007.0083-0 | 265.99
06.007.0083-A | 234.17
06.007.0084-0 | 345.17
06.007.0084-A | 303.9
06.007.0085-0 | 421.95
06.007.0085-A | 371.51
06.007.0100-0 | 83.26
06.007.0100-A | 73.31
06.007.0101-0 | 107.92
06.007.0101-A | 95.13
06.007.0102-0 | 164.67
06.007.0102-A | 145.25
06.007.0120-0 | 107.75
06.007.0120-A | 95.43
06.007.0121-0 | 144.57
06.007.0121-A | 127.52
06.007.0122-0 | 227.33
06.007.0122-A | 201.74
06.007.0123-0 | 369.81
06.007.0123-A | 328.54
06.007.0124-0 | 493.8
06.007.0124-A | 440.12
06.007.0125-0 | 598.87
06.007.0125-A | 533.05
06.007.9999-0 | 8200
06.007.9999-A | 7159
06.008.0050-0 | 109.03
06.008.0050-A | 107.65
06.008.0053-0 | 133.02
06.008.0053-A | 131.16
06.008.0055-0 | 152.32
06.008.0055-A | 149.99
06.008.0056-0 | 250.97
06.008.0056-A | 248.4
06.008.0058-0 | 238.11
06.008.0058-A | 235.3
06.008.0060-0 | 379.09
06.008.0060-A | 375.81
06.008.0062-0 | 620.23
06.008.0062-A | 616.48
06.008.0065-0 | 1022.67
06.008.0065-A | 1018.45
06.008.0068-0 | 2790.26
06.008.0068-A | 2785.56
06.008.0070-0 | 3391.74
06.008.0070-A | 3386.57
06.008.0072-0 | 4559.3
06.008.0072-A | 4553.66
06.008.0100-0 | 176.84
06.008.0100-A | 174.51
06.008.0105-0 | 277.14
06.008.0105-A | 274.34
06.008.9999-0 | 6517
06.008.9999-A | 6465
06.009.0030-0 | 129.96
06.009.0030-A | 129.44
06.009.0033-0 | 183.35
06.009.0033-A | 182.62
06.009.0035-0 | 251.95
06.009.0035-A | 251.11
06.009.0051-0 | 275.23
06.009.0051-A | 274.47
06.009.0052-0 | 301.24
06.009.0052-A | 300.13
06.009.0053-0 | 362.02
06.009.0053-A | 360.19
06.009.0054-0 | 444.7
06.009.0054-A | 441.94
06.009.0055-0 | 547.04
06.009.0055-A | 543.44
06.009.0056-0 | 642.9
06.009.0056-A | 639.36
06.009.0057-0 | 877.44
06.009.0057-A | 872.65
06.009.0058-0 | 1128.4
06.009.0058-A | 1122.32
06.009.0059-0 | 1459.87
06.009.0059-A | 1452.45
06.009.0060-0 | 2041.01
06.009.0060-A | 2032.37
06.009.0061-0 | 2439.87
06.009.0061-A | 2429.99
06.009.0062-0 | 2851.97
06.009.0062-A | 2840.85
06.009.0063-0 | 3321.29
06.009.0063-A | 3308.94
06.009.0064-0 | 4331.9
06.009.0064-A | 4317.31
06.009.0081-0 | 338.48
06.009.0081-A | 336.65
06.009.0082-0 | 409
06.009.0082-A | 406.24
06.009.0083-0 | 501.85
06.009.0083-A | 498.25
06.009.0084-0 | 570.98
06.009.0084-A | 567.44
06.009.0085-0 | 802.23
06.009.0085-A | 797.44
06.009.0086-0 | 1001.44
06.009.0086-A | 995.36
06.009.0087-0 | 1281.88
06.009.0087-A | 1275.71
06.009.0088-0 | 1808.54
06.009.0088-A | 1801.35
06.009.0089-0 | 2098.06
06.009.0089-A | 2089.85
06.009.0090-0 | 2421.45
06.009.0090-A | 2412.22
06.009.0091-0 | 2841.38
06.009.0091-A | 2831.13
06.009.0092-0 | 3768.97
06.009.0092-A | 3756.66
06.009.9999-0 | 7629
06.009.9999-A | 7593
06.010.0010-0 | 225.03
06.010.0010-A | 210.89
06.010.0011-0 | 90.81
06.010.0011-A | 84.27
06.010.0015-0 | 540.36
06.010.0015-A | 522.99
06.010.0016-0 | 124.47
06.010.0016-A | 116.58
06.010.0020-0 | 1040.61
06.010.0020-A | 1020.03
06.010.0021-0 | 158.43
06.010.0021-A | 149.21
06.010.0030-0 | 1532.24
06.010.0030-A | 1520.37
06.010.0031-0 | 259.22
06.010.0031-A | 248.67
06.010.0040-0 | 3122.29
06.010.0040-A | 3108.6
06.010.0041-0 | 359.41
06.010.0041-A | 347.25
06.010.9999-0 | 1295
06.010.9999-A | 1173
06.011.0101-0 | 28.23
06.011.0101-A | 26.42
06.011.0102-0 | 28.86
06.011.0102-A | 27.02
06.011.0103-0 | 55.14
06.011.0103-A | 52.64
06.011.0104-0 | 61.96
06.011.0104-A | 58.61
06.011.0105-0 | 63.32
06.011.0105-A | 59.87
06.011.0106-0 | 122.03
06.011.0106-A | 117.49
06.011.0107-0 | 132.63
06.011.0107-A | 128.06
06.011.0108-0 | 165.33
06.011.0108-A | 159.96
06.011.0109-0 | 215.2
06.011.0109-A | 209.17
06.011.0110-0 | 247.49
06.011.0110-A | 240.97
06.011.0111-0 | 251.88
06.011.0111-A | 244.86
06.011.0112-0 | 310.83
06.011.0112-A | 303.16
06.011.0113-0 | 358
06.011.0113-A | 349.22
06.011.0115-0 | 656.43
06.011.0115-A | 646.87
06.011.0116-0 | 755
06.011.0116-A | 744.21
06.011.0117-0 | 868.81
06.011.0117-A | 857.12
06.011.0119-0 | 1218.62
06.011.0119-A | 1204.53
06.011.0131-0 | 28.23
06.011.0131-A | 26.42
06.011.0132-0 | 28.86
06.011.0132-A | 27.02
06.011.0133-0 | 47.78
06.011.0133-A | 45.28
06.011.0134-0 | 61.96
06.011.0134-A | 58.61
06.011.0135-0 | 86.32
06.011.0135-A | 82.09
06.011.0136-0 | 157.44
06.011.0136-A | 152.42
06.011.0137-0 | 168.03
06.011.0137-A | 163
06.011.0139-0 | 258.47
06.011.0139-A | 251.97
06.011.0140-0 | 303.03
06.011.0140-A | 295.67
06.011.0141-0 | 548.31
06.011.0141-A | 540.09
06.011.0142-0 | 558
06.011.0142-A | 549.13
06.011.0143-0 | 738.83
06.011.0143-A | 728.62
06.011.0145-0 | 920.69
06.011.0145-A | 909.71
06.011.0146-0 | 1063.58
06.011.0146-A | 1051.11
06.011.0147-0 | 1276.09
06.011.0147-A | 1262.71
06.011.0149-0 | 2370.91
06.011.0149-A | 2353.93
06.011.0191-0 | 2.45
06.011.0191-A | 2.12
06.011.0192-0 | 9.31
06.011.0192-A | 8.92
06.011.0193-0 | 9.31
06.011.0193-A | 8.92
06.011.0194-0 | 9.47
06.011.0194-A | 9.07
06.011.0195-0 | 9.47
06.011.0195-A | 9.07
06.011.0196-0 | 9.85
06.011.0196-A | 9.43
06.011.0197-0 | 9.88
06.011.0197-A | 9.46
06.011.0198-0 | 10.04
06.011.0198-A | 9.61
06.011.0199-0 | 10.08
06.011.0199-A | 9.64
06.011.0200-0 | 10.23
06.011.0200-A | 9.79
06.011.0201-0 | 10.61
06.011.0201-A | 10.16
06.011.0202-0 | 11.02
06.011.0202-A | 10.55
06.011.0203-0 | 11.59
06.011.0203-A | 11.1
06.011.0205-0 | 11.94
06.011.0205-A | 11.43
06.011.0206-0 | 12.63
06.011.0206-A | 12.09
06.011.0207-0 | 13.2
06.011.0207-A | 12.64
06.011.0209-0 | 14.87
06.011.0209-A | 14.24
06.011.0221-0 | 28.19
06.011.0221-A | 26.38
06.011.0222-0 | 28.97
06.011.0222-A | 27.12
06.011.0223-0 | 51.32
06.011.0223-A | 48.35
06.011.0224-0 | 62.42
06.011.0224-A | 59.01
06.011.0225-0 | 97.43
06.011.0225-A | 93.68
06.011.0226-0 | 122.35
06.011.0226-A | 117.79
06.011.0227-0 | 133.57
06.011.0227-A | 128.97
06.011.0228-0 | 167.37
06.011.0228-A | 161.9
06.011.0229-0 | 217.65
06.011.0229-A | 211.52
06.011.0230-0 | 251.24
06.011.0230-A | 244.56
06.011.0231-0 | 257.3
06.011.0231-A | 250.05
06.011.0232-0 | 319.02
06.011.0232-A | 311.01
06.011.0233-0 | 371.61
06.011.0233-A | 362.25
06.011.0235-0 | 671.96
06.011.0235-A | 661.73
06.011.0236-0 | 778.02
06.011.0236-A | 766.24
06.011.0237-0 | 925.66
06.011.0237-A | 911.99
06.011.0239-0 | 1294.7
06.011.0239-A | 1277.89
06.011.0251-0 | 28.19
06.011.0251-A | 26.38
06.011.0252-0 | 28.97
06.011.0252-A | 27.12
06.011.0253-0 | 51.32
06.011.0253-A | 48.35
06.011.0254-0 | 62.42
06.011.0254-A | 59.01
06.011.0255-0 | 120.46
06.011.0255-A | 115.84
06.011.0256-0 | 157.97
06.011.0256-A | 152.93
06.011.0257-0 | 165.94
06.011.0257-A | 160.93
06.011.0258-0 | 211.02
06.011.0258-A | 205.2
06.011.0259-0 | 261.63
06.011.0259-A | 254.99
06.011.0260-0 | 307.42
06.011.0260-A | 299.89
06.011.0261-0 | 553.72
06.011.0261-A | 545.28
06.011.0262-0 | 627.63
06.011.0262-A | 619.61
06.011.0263-0 | 752.2
06.011.0263-A | 741.41
06.011.0265-0 | 936.87
06.011.0265-A | 925.25
06.011.0266-0 | 1086.66
06.011.0266-A | 1073.2
06.011.0267-0 | 1303.06
06.011.0267-A | 1288.54
06.011.0269-0 | 2428.05
06.011.0269-A | 2408.79
06.011.0311-0 | 29.2
06.011.0311-A | 27.31
06.011.0312-0 | 51.52
06.011.0312-A | 48.51
06.011.0313-0 | 62.22
06.011.0313-A | 58.84
06.011.0314-0 | 97.27
06.011.0314-A | 93.53
06.011.0315-0 | 122.15
06.011.0315-A | 117.6
06.011.0316-0 | 133
06.011.0316-A | 128.43
06.011.0317-0 | 165.49
06.011.0317-A | 160.11
06.011.0318-0 | 215.58
06.011.0318-A | 209.54
06.011.0319-0 | 247.67
06.011.0319-A | 241.14
06.011.0320-0 | 252.47
06.011.0320-A | 245.42
06.011.0321-0 | 312.1
06.011.0321-A | 304.38
06.011.0322-0 | 359.33
06.011.0322-A | 350.49
06.011.0324-0 | 660.86
06.011.0324-A | 651.12
06.011.0325-0 | 759.97
06.011.0325-A | 748.96
06.011.0326-0 | 874.03
06.011.0326-A | 862.11
06.011.0328-0 | 1229.25
06.011.0328-A | 1214.7
06.011.0341-0 | 32.64
06.011.0341-A | 30.29
06.011.0342-0 | 51.62
06.011.0342-A | 48.6
06.011.0343-0 | 62.07
06.011.0343-A | 58.7
06.011.0344-0 | 120.44
06.011.0344-A | 115.9
06.011.0345-0 | 157.96
06.011.0345-A | 152.92
06.011.0346-0 | 168.21
06.011.0346-A | 163.16
06.011.0347-0 | 210.84
06.011.0347-A | 205.06
06.011.0348-0 | 258.87
06.011.0348-A | 252.35
06.011.0349-0 | 303.93
06.011.0349-A | 296.55
06.011.0350-0 | 549.27
06.011.0350-A | 541.01
06.011.0351-0 | 629.17
06.011.0351-A | 620.27
06.011.0352-0 | 740.77
06.011.0352-A | 730.48
06.011.0354-0 | 925.68
06.011.0354-A | 914.48
06.011.0355-0 | 1070.96
06.011.0355-A | 1058.21
06.011.0356-0 | 1281.87
06.011.0356-A | 1268.24
06.011.0358-0 | 2382.53
06.011.0358-A | 2365.05
06.011.0370-0 | 41.31
06.011.0370-A | 38.18
06.011.0371-0 | 65.46
06.011.0371-A | 61.65
06.011.0372-0 | 99.09
06.011.0372-A | 94.97
06.011.0373-0 | 171.44
06.011.0373-A | 165.48
06.011.0374-0 | 286.37
06.011.0374-A | 278.9
06.011.0375-0 | 357.17
06.011.0375-A | 348.83
06.011.0376-0 | 462.63
06.011.0376-A | 453.67
06.011.0377-0 | 575.85
06.011.0377-A | 565.84
06.011.0378-0 | 1227.72
06.011.0378-A | 1217.09
06.011.0379-0 | 1443.77
06.011.0379-A | 1431.89
06.011.0380-0 | 1862.51
06.011.0380-A | 1849.72
06.011.0381-0 | 3736.38
06.011.0381-A | 3722.27
06.011.0382-0 | 4530.42
06.011.0382-A | 4515.25
06.011.0383-0 | 6188.76
06.011.0383-A | 6170.71
06.011.0390-0 | 41.31
06.011.0390-A | 38.18
06.011.0391-0 | 63.26
06.011.0391-A | 59.45
06.011.0392-0 | 98.41
06.011.0392-A | 94.3
06.011.0393-0 | 137.82
06.011.0393-A | 132.86
06.011.0394-0 | 223.74
06.011.0394-A | 217.34
06.011.0395-0 | 337.33
06.011.0395-A | 329.41
06.011.0396-0 | 483.58
06.011.0396-A | 474.65
06.011.0397-0 | 973.54
06.011.0397-A | 964.13
06.011.0398-0 | 1516.55
06.011.0398-A | 1505.44
06.011.0399-0 | 1844.25
06.011.0399-A | 1832.5
06.011.0400-0 | 2206.18
06.011.0400-A | 2192.97
06.011.0401-0 | 4517.31
06.011.0401-A | 4503.19
06.011.0402-0 | 5272.98
06.011.0402-A | 5257.31
06.011.0403-0 | 6848.92
06.011.0403-A | 6832.2
06.011.0404-0 | 10139.58
06.011.0404-A | 10118.87
06.011.0411-0 | 44.82
06.011.0411-A | 42.9
06.011.0412-0 | 44.7
06.011.0412-A | 42.86
06.011.0413-0 | 164.42
06.011.0413-A | 161.92
06.011.0414-0 | 171.24
06.011.0414-A | 167.89
06.011.0415-0 | 172.6
06.011.0415-A | 169.15
06.011.0416-0 | 285.95
06.011.0416-A | 281.41
06.011.0417-0 | 296.55
06.011.0417-A | 291.98
06.011.0418-0 | 383.89
06.011.0418-A | 378.52
06.011.0419-0 | 709.22
06.011.0419-A | 703.19
06.011.0420-0 | 866.04
06.011.0420-A | 859.35
06.011.0421-0 | 869.39
06.011.0421-A | 862.37
06.011.0422-0 | 1615.4
06.011.0422-A | 1607.73
06.011.0423-0 | 1923.48
06.011.0423-A | 1914.7
06.011.0424-0 | 2072.71
06.011.0424-A | 2063.16
06.011.0425-0 | 2407.32
06.011.0425-A | 2396.53
06.011.0426-0 | 3113.8
06.011.0426-A | 3102.1
06.011.0427-0 | 3945.61
06.011.0427-A | 3931.52
06.011.0431-0 | 44.03
06.011.0431-A | 42.22
06.011.0432-0 | 44.81
06.011.0432-A | 42.96
06.011.0433-0 | 83
06.011.0433-A | 80.03
06.011.0434-0 | 171.7
06.011.0434-A | 168.29
06.011.0435-0 | 206.71
06.011.0435-A | 202.96
06.011.0436-0 | 286.27
06.011.0436-A | 281.71
06.011.0437-0 | 297.49
06.011.0437-A | 292.89
06.011.0438-0 | 385.93
06.011.0438-A | 380.46
06.011.0439-0 | 711.66
06.011.0439-A | 705.53
06.011.0440-0 | 869.08
06.011.0440-A | 862.27
06.011.0441-0 | 874.81
06.011.0441-A | 867.56
06.011.0442-0 | 1623.59
06.011.0442-A | 1615.58
06.011.0443-0 | 1937.1
06.011.0443-A | 1927.74
06.011.0445-0 | 2088.24
06.011.0445-A | 2078.01
06.011.0446-0 | 2430.35
06.011.0446-A | 2418.57
06.011.0447-0 | 3170.64
06.011.0447-A | 3156.97
06.011.0449-0 | 4021.69
06.011.0449-A | 4004.88
06.011.9999-0 | 4952
06.011.9999-A | 4712
06.012.0001-0 | 2272.1
06.012.0001-A | 2114.7
06.012.0002-0 | 2383.03
06.012.0002-A | 2217.04
06.012.0003-0 | 2668.07
06.012.0003-A | 2485.36
06.012.0004-0 | 2970.33
06.012.0004-A | 2764.97
06.012.0005-0 | 3226.69
06.012.0005-A | 3001.86
06.012.0006-0 | 3696.74
06.012.0006-A | 3437.56
06.012.0007-0 | 4102.05
06.012.0007-A | 3815.82
06.012.0008-0 | 4503.02
06.012.0008-A | 4189.72
06.012.0009-0 | 5017.49
06.012.0009-A | 4668.63
06.012.0015-0 | 1665.83
06.012.0015-A | 1549.08
06.012.0016-0 | 1912.2
06.012.0016-A | 1780.13
06.012.0017-0 | 2070.74
06.012.0017-A | 1927.15
06.012.0018-0 | 2332.47
06.012.0018-A | 2168.08
06.012.0019-0 | 2734.45
06.012.0019-A | 2543.98
06.012.0020-0 | 3020.55
06.012.0020-A | 2806.78
06.012.0021-0 | 3273.6
06.012.0021-A | 3042.41
06.012.0022-0 | 3538.97
06.012.0022-A | 3290.79
06.012.0039-0 | 1587.74
06.012.0039-A | 1465.91
06.012.0040-0 | 1451.59
06.012.0040-A | 1340.79
06.012.0041-0 | 1377.71
06.012.0041-A | 1271.61
06.012.0042-0 | 1208.18
06.012.0042-A | 1116.62
06.012.0043-0 | 1159.23
06.012.0043-A | 1070.81
06.012.0200-0 | 3858.64
06.012.0200-A | 3493.36
06.012.0201-0 | 4229.5
06.012.0201-A | 3828.71
06.012.0202-0 | 4642.86
06.012.0202-A | 4206.8
06.012.0203-0 | 5070.02
06.012.0203-A | 4597.44
06.012.0204-0 | 5656.9
06.012.0204-A | 5129.52
06.012.0205-0 | 6196.68
06.012.0205-A | 5614.75
06.012.0206-0 | 6327.37
06.012.0206-A | 5740.51
06.012.0207-0 | 6449.86
06.012.0207-A | 5857.06
06.012.0208-0 | 6765.82
06.012.0208-A | 6158.33
06.012.0209-0 | 7071.3
06.012.0209-A | 6433.99
06.012.0210-0 | 7420.28
06.012.0210-A | 6753.35
06.012.0211-0 | 7770.82
06.012.0211-A | 7074.07
06.012.0212-0 | 8121.3
06.012.0212-A | 7394.73
06.012.0213-0 | 8425.28
06.012.0213-A | 7669.09
06.012.0214-0 | 8775.76
06.012.0214-A | 7989.75
06.012.0215-0 | 9126.3
06.012.0215-A | 8310.47
06.012.0216-0 | 9475.28
06.012.0216-A | 8629.83
06.012.0217-0 | 4751.2
06.012.0217-A | 4301.83
06.012.0218-0 | 5195.85
06.012.0218-A | 4708.31
06.012.0219-0 | 5640.67
06.012.0219-A | 5114.99
06.012.0220-0 | 6233.32
06.012.0220-A | 5648.59
06.012.0221-0 | 6853.96
06.012.0221-A | 6210.17
06.012.0222-0 | 7149.37
06.012.0222-A | 6486.44
06.012.0223-0 | 7383.76
06.012.0223-A | 6698.76
06.012.0224-0 | 7689.56
06.012.0224-A | 6976.02
06.012.0225-0 | 7800.55
06.012.0225-A | 7094.98
06.012.0226-0 | 8149.53
06.012.0226-A | 7414.35
06.012.0227-0 | 8500.07
06.012.0227-A | 7735.06
06.012.0228-0 | 8805.55
06.012.0228-A | 8010.72
06.012.0229-0 | 9154.53
06.012.0229-A | 8330.09
06.012.0230-0 | 9505.01
06.012.0230-A | 8650.75
06.012.0231-0 | 9855.55
06.012.0231-A | 8971.46
06.012.0232-0 | 10159.53
06.012.0232-A | 9245.83
06.012.0233-0 | 5413.17
06.012.0233-A | 4900.6
06.012.0234-0 | 5900.66
06.012.0234-A | 5345.6
06.012.0235-0 | 6338.64
06.012.0235-A | 5741.74
06.012.0236-0 | 6862.88
06.012.0236-A | 6218.65
06.012.0237-0 | 7534.42
06.012.0237-A | 6826.83
06.012.0238-0 | 7990.58
06.012.0238-A | 7251.37
06.012.0239-0 | 8166.68
06.012.0239-A | 7402.36
06.012.0240-0 | 8413.04
06.012.0240-A | 7631.38
06.012.0241-0 | 8730.51
06.012.0241-A | 7933.99
06.012.0242-0 | 9079.6
06.012.0242-A | 8253.45
06.012.0243-0 | 9385.13
06.012.0243-A | 8529.17
06.012.0244-0 | 9734.4
06.012.0244-A | 8848.62
06.012.0245-0 | 10084.6
06.012.0245-A | 9169.19
06.012.0246-0 | 10435.08
06.012.0246-A | 9489.85
06.012.0247-0 | 10739.93
06.012.0247-A | 9764.88
06.012.0248-0 | 11089.68
06.012.0248-A | 10085.01
06.012.0249-0 | 6471.59
06.012.0249-A | 5858.26
06.012.0250-0 | 6992.06
06.012.0250-A | 6333.38
06.012.0251-0 | 7512.51
06.012.0251-A | 6808.47
06.012.0252-0 | 8227.14
06.012.0252-A | 7455.44
06.012.0253-0 | 8942.75
06.012.0253-A | 8103.58
06.012.0254-0 | 9078.35
06.012.0254-A | 8231.5
06.012.0255-0 | 9147.93
06.012.0255-A | 8297.89
06.012.0256-0 | 9464.47
06.012.0256-A | 8599.71
06.012.0257-0 | 9769.95
06.012.0257-A | 8875.36
06.012.0258-0 | 10120.42
06.012.0258-A | 9196.02
06.012.0259-0 | 10469.47
06.012.0259-A | 9515.45
06.012.0260-0 | 10819.95
06.012.0260-A | 9836.1
06.012.0261-0 | 11125.42
06.012.0261-A | 10111.76
06.012.0262-0 | 11474.41
06.012.0262-A | 10431.13
06.012.0263-0 | 11824.95
06.012.0263-A | 10751.84
06.012.0264-0 | 7289.22
06.012.0264-A | 6596.39
06.012.0265-0 | 7838.75
06.012.0265-A | 7097.5
06.012.0266-0 | 8396.95
06.012.0266-A | 7606.58
06.012.0267-0 | 8913.32
06.012.0267-A | 8073.59
06.012.0268-0 | 9713.77
06.012.0268-A | 8802.05
06.012.0269-0 | 10077.26
06.012.0269-A | 9140.5
06.012.0270-0 | 10266.07
06.012.0270-A | 9306.49
06.012.0271-0 | 10640.57
06.012.0271-A | 9645.33
06.012.0272-0 | 10695.06
06.012.0272-A | 9713.67
06.012.0273-0 | 11044.39
06.012.0273-A | 10033.38
06.012.0274-0 | 11394.87
06.012.0274-A | 10354.03
06.012.0275-0 | 11700.35
06.012.0275-A | 10629.69
06.012.0276-0 | 12049.39
06.012.0276-A | 10949.12
06.012.0277-0 | 12399.87
06.012.0277-A | 11269.77
06.012.0278-0 | 12750.35
06.012.0278-A | 11590.43
06.012.0310-0 | 8781.33
06.012.0310-A | 7914.63
06.012.0312-0 | 8972.65
06.012.0312-A | 8095.92
06.012.0315-0 | 9663.85
06.012.0315-A | 8704.72
06.012.0317-0 | 9679.12
06.012.0317-A | 8768.82
06.012.0319-0 | 10524.22
06.012.0319-A | 9537.68
06.012.0320-0 | 11152.62
06.012.0320-A | 10113.12
06.012.0322-0 | 11239.77
06.012.0322-A | 10186.5
06.012.0325-0 | 11534.16
06.012.0325-A | 10460.09
06.012.0327-0 | 11685
06.012.0327-A | 10610.51
06.012.0329-0 | 11954.15
06.012.0329-A | 10849.93
06.012.0331-0 | 12312.61
06.012.0331-A | 11182.29
06.012.0332-0 | 12629.18
06.012.0332-A | 11473.57
06.012.0335-0 | 13039.9
06.012.0335-A | 11846.42
06.012.0337-0 | 13390.38
06.012.0337-A | 12167.08
06.012.0340-0 | 13708.81
06.012.0340-A | 12453.97
06.012.0345-0 | 9859.73
06.012.0345-A | 8874.23
06.012.0347-0 | 10062.51
06.012.0347-A | 9050.3
06.012.0348-0 | 10219.33
06.012.0348-A | 9192.35
06.012.0349-0 | 10647.61
06.012.0349-A | 9639.72
06.012.0351-0 | 11334.67
06.012.0351-A | 10273.3
06.012.0352-0 | 12182.41
06.012.0352-A | 11040.18
06.012.0355-0 | 12263.61
06.012.0355-A | 11116.64
06.012.0357-0 | 12337.75
06.012.0357-A | 11184.85
06.012.0359-0 | 12653.8
06.012.0359-A | 11486.21
06.012.0362-0 | 12959.28
06.012.0362-A | 11761.87
06.012.0363-0 | 13254.22
06.012.0363-A | 12034.41
06.012.0364-0 | 13660.29
06.012.0364-A | 12403.24
06.012.0366-0 | 14009.28
06.012.0366-A | 12722.61
06.012.0368-0 | 14314.76
06.012.0368-A | 12998.26
06.012.0370-0 | 14664.83
06.012.0370-A | 13318.57
06.012.0372-0 | 12941.75
06.012.0372-A | 11702.75
06.012.0375-0 | 14358.14
06.012.0375-A | 13000.69
06.012.0377-0 | 15762.23
06.012.0377-A | 14273.45
06.012.0379-0 | 17747.53
06.012.0379-A | 16071.39
06.012.0381-0 | 17983.09
06.012.0381-A | 16304.43
06.012.0383-0 | 18084.63
06.012.0383-A | 16398.57
06.012.0385-0 | 18348.45
06.012.0385-A | 16619.96
06.012.0387-0 | 18800.35
06.012.0387-A | 17028.58
06.012.0389-0 | 19127.29
06.012.0389-A | 17322.94
06.012.0391-0 | 19659.22
06.012.0391-A | 17800.9
06.012.0393-0 | 20111.38
06.012.0393-A | 18210.09
06.012.0395-0 | 20598.54
06.012.0395-A | 18648.94
06.012.0400-0 | 21005.63
06.012.0400-A | 19012.73
06.012.9999-0 | 5801
06.012.9999-A | 5178
06.013.9999-0 | 4757
06.013.9999-A | 4563
06.014.0012-0 | 2490.7
06.014.0012-A | 2352.73
06.014.0013-0 | 2619.7
06.014.0013-A | 2470
06.014.0014-0 | 2857.02
06.014.0014-A | 2698.2
06.014.0015-0 | 3197.46
06.014.0015-A | 3015.38
06.014.0016-0 | 3580.53
06.014.0016-A | 3371.77
06.014.0049-0 | 442.6
06.014.0049-A | 412.86
06.014.0052-0 | 532.45
06.014.0052-A | 495.77
06.014.0054-0 | 779.34
06.014.0054-A | 726.8
06.014.0057-0 | 1023.82
06.014.0057-A | 953.54
06.014.0059-0 | 1611.77
06.014.0059-A | 1498.36
06.014.0060-0 | 511.67
06.014.0060-A | 477.74
06.014.0062-0 | 626.01
06.014.0062-A | 582.96
06.014.0064-0 | 880.02
06.014.0064-A | 821.31
06.014.0066-0 | 1124.5
06.014.0066-A | 1048.06
06.014.0068-0 | 1799.66
06.014.0068-A | 1676.07
06.014.0100-1 | 1784.71
06.014.0100-B | 1689.54
06.014.0101-0 | 1193.08
06.014.0101-A | 1130.38
06.014.0102-0 | 1512.75
06.014.0102-A | 1445.31
06.014.0105-0 | 1260.15
06.014.0105-A | 1188.5
06.014.0110-0 | 305.2
06.014.0110-A | 284.26
06.014.0112-0 | 591.98
06.014.0112-A | 555.38
06.014.0114-0 | 705.1
06.014.0114-A | 662.03
06.014.0116-0 | 301.58
06.014.0116-A | 284.34
06.014.0118-0 | 414.7
06.014.0118-A | 390.99
06.014.0120-0 | 527.59
06.014.0120-A | 497.44
06.014.0122-0 | 185.77
06.014.0122-A | 171.61
06.014.0124-0 | 262.56
06.014.0124-A | 243.59
06.014.0126-0 | 335.35
06.014.0126-A | 311.99
06.014.0128-0 | 130.06
06.014.0128-A | 122.96
06.014.0130-0 | 218.61
06.014.0130-A | 205.42
06.014.0132-0 | 291.63
06.014.0132-A | 274.04
06.014.9999-0 | 5937
06.014.9999-A | 5500
06.015.0010-0 | 1706.02
06.015.0010-A | 1610.01
06.015.0011-0 | 1784.61
06.015.0011-A | 1685.16
06.015.0012-0 | 2040.07
06.015.0012-A | 1927.89
06.015.0013-0 | 2247.43
06.015.0013-A | 2122.73
06.015.0014-0 | 2546.19
06.015.0014-A | 2398.03
06.015.0015-0 | 2790.62
06.015.0015-A | 2627.07
06.015.0016-0 | 3635.84
06.015.0016-A | 3421.74
06.015.0030-0 | 614.37
06.015.0030-A | 589.4
06.015.0031-0 | 2228.94
06.015.0031-A | 2132.45
06.015.0060-0 | 394.14
06.015.0060-A | 355.22
06.015.0061-0 | 283.19
06.015.0061-A | 258.48
06.015.0070-0 | 298.86
06.015.0070-A | 269.66
06.015.9999-0 | 4087
06.015.9999-A | 3803
06.016.0001-0 | 432.24
06.016.0001-A | 422.73
06.016.0002-0 | 397.24
06.016.0002-A | 387.73
06.016.0003-0 | 351.24
06.016.0003-A | 341.73
06.016.0004-0 | 382.79
06.016.0004-A | 375.18
06.016.0006-0 | 307.87
06.016.0006-A | 298.36
06.016.0007-0 | 439.43
06.016.0007-A | 429.92
06.016.0008-0 | 111.25
06.016.0008-A | 106.49
06.016.0009-0 | 106.38
06.016.0009-A | 101.61
06.016.0010-0 | 332.3
06.016.0010-A | 319.93
06.016.0011-0 | 332.3
06.016.0011-A | 319.93
06.016.0012-0 | 436.3
06.016.0012-A | 423.93
06.016.0015-0 | 292.79
06.016.0015-A | 285.18
06.016.0016-0 | 2031.18
06.016.0016-A | 2000.74
06.016.0030-0 | 221.5
06.016.0030-A | 214.36
06.016.0031-0 | 347.12
06.016.0031-A | 339.01
06.016.0032-0 | 633.49
06.016.0032-A | 619.22
06.016.0040-0 | 182.79
06.016.0040-A | 175.18
06.016.0041-0 | 360.98
06.016.0041-A | 351.47
06.016.0050-0 | 72.38
06.016.0050-A | 72.06
06.016.0051-0 | 100.38
06.016.0051-A | 100.06
06.016.0052-0 | 91.38
06.016.0052-A | 91.06
06.016.0053-0 | 151.38
06.016.0053-A | 151.06
06.016.0060-0 | 199.5
06.016.0060-A | 192.36
06.016.0061-0 | 643.63
06.016.0061-A | 636.49
06.016.0080-0 | 78.95
06.016.0080-A | 72.3
06.016.0082-0 | 234.78
06.016.0082-A | 209.53
06.016.0100-0 | 257.24
06.016.0100-A | 247.73
06.016.0105-0 | 199.24
06.016.0105-A | 192.11
06.016.9999-0 | 6425
06.016.9999-A | 6241
06.017.0001-0 | 203.79
06.017.0001-A | 196.33
06.017.0002-0 | 318.11
06.017.0002-A | 308.7
06.017.0003-0 | 392.31
06.017.0003-A | 381.56
06.017.0004-0 | 760.82
06.017.0004-A | 748.09
06.017.0005-0 | 797.16
06.017.0005-A | 783.21
06.017.0006-0 | 923.39
06.017.0006-A | 907.51
06.017.0007-0 | 942.57
06.017.0007-A | 926.05
06.017.0008-0 | 953.95
06.017.0008-A | 936.82
06.017.0009-0 | 1070.52
06.017.0009-A | 1052.07
06.017.0010-0 | 1166.51
06.017.0010-A | 1145.53
06.017.0011-0 | 1243.51
06.017.0011-A | 1222.53
06.017.0012-0 | 1360.89
06.017.0012-A | 1334.79
06.017.0013-0 | 1505.43
06.017.0013-A | 1476.82
06.017.0014-0 | 1652.77
06.017.0014-A | 1621.55
06.017.0015-0 | 1814
06.017.0015-A | 1778.05
06.017.0016-0 | 1944.65
06.017.0016-A | 1908.31
06.017.0017-0 | 2089.19
06.017.0017-A | 2050.34
06.017.0018-0 | 2236.53
06.017.0018-A | 2195.08
06.017.0019-0 | 2237.07
06.017.0019-A | 2193.11
06.017.0020-0 | 2528.26
06.017.0020-A | 2481.71
06.017.0021-0 | 2672.95
06.017.0021-A | 2623.87
06.017.0022-0 | 2822.14
06.017.0022-A | 2770.2
06.017.0023-0 | 2964.83
06.017.0023-A | 2910.63
06.017.0024-0 | 3111.76
06.017.0024-A | 3055
06.017.0025-0 | 3256.71
06.017.0025-A | 3197.39
06.017.0026-0 | 3404.05
06.017.0026-A | 3342.12
06.017.0027-0 | 3548.59
06.017.0027-A | 3484.15
06.017.0040-0 | 68.19
06.017.0040-A | 65.82
06.017.0041-0 | 303.2
06.017.0041-A | 298.84
06.017.0050-0 | 479.54
06.017.0050-A | 471.25
06.017.0055-0 | 846.1
06.017.0055-A | 835.44
06.017.0060-0 | 230.1
06.017.0060-A | 221.61
06.017.0065-0 | 388.67
06.017.0065-A | 373.14
06.017.0070-0 | 631.08
06.017.0070-A | 609.58
06.017.0075-0 | 1129.08
06.017.0075-A | 1100.69
06.017.0080-0 | 326.67
06.017.0080-A | 318.18
06.017.0085-0 | 485.24
06.017.0085-A | 469.71
06.017.0090-0 | 780.93
06.017.0090-A | 759.43
06.017.0095-0 | 1278.93
06.017.0095-A | 1250.54
06.017.9999-0 | 5596
06.017.9999-A | 5464
06.018.0001-0 | 183.67
06.018.0001-A | 175.31
06.018.0002-0 | 171.7
06.018.0002-A | 166.87
06.018.0003-0 | 97.33
06.018.0003-A | 94.89
06.018.0005-0 | 1521.85
06.018.0005-A | 1385.28
06.018.0006-0 | 826.88
06.018.0006-A | 751.17
06.018.0007-0 | 1081.88
06.018.0007-A | 983.65
06.018.0008-0 | 2054.62
06.018.0008-A | 1873.45
06.018.0009-0 | 2633.47
06.018.0009-A | 2403.66
06.018.9999-0 | 6761
06.018.9999-A | 6085
06.020.0510-0 | 18.09
06.020.0510-A | 15.74
06.020.0511-0 | 27.81
06.020.0511-A | 24.23
06.020.0512-0 | 33.47
06.020.0512-A | 29.2
06.020.0515-0 | 27.68
06.020.0515-A | 25.89
06.020.0516-0 | 30.86
06.020.0516-A | 28.84
06.020.0517-0 | 32.96
06.020.0517-A | 30.78
06.020.0518-0 | 36.16
06.020.0518-A | 33.75
06.020.0519-0 | 37.91
06.020.0519-A | 35.39
06.020.0520-0 | 42.27
06.020.0520-A | 39.4
06.020.0521-0 | 44.45
06.020.0521-A | 41.42
06.020.0522-0 | 47.72
06.020.0522-A | 44.45
06.020.0525-0 | 29.36
06.020.0525-A | 27.44
06.020.0526-0 | 33.07
06.020.0526-A | 30.87
06.020.0527-0 | 35.69
06.020.0527-A | 33.29
06.020.0528-0 | 39.45
06.020.0528-A | 36.79
06.020.0529-0 | 42.18
06.020.0529-A | 39.31
06.020.0530-0 | 46.68
06.020.0530-A | 43.47
06.020.0531-0 | 49.2
06.020.0531-A | 45.79
06.020.0534-0 | 53.54
06.020.0534-A | 49.81
06.020.0536-0 | 58.68
06.020.0536-A | 54.55
06.020.0538-0 | 119.85
06.020.0538-A | 108.62
06.020.0540-0 | 125.3
06.020.0540-A | 113.65
06.020.0545-0 | 68.28
06.020.0545-A | 62.42
06.020.0546-0 | 70.79
06.020.0546-A | 64.69
06.020.0547-0 | 76.96
06.020.0547-A | 70.36
06.020.0548-0 | 80.34
06.020.0548-A | 73.48
06.020.0549-0 | 101.15
06.020.0549-A | 92.07
06.020.0551-0 | 125.65
06.020.0551-A | 114
06.020.0553-0 | 133.55
06.020.0553-A | 121.29
06.020.0555-0 | 140.39
06.020.0555-A | 127.6
06.020.0557-0 | 154.98
06.020.0557-A | 140.88
06.020.0559-0 | 169.71
06.020.0559-A | 154.29
06.020.0560-0 | 197.48
06.020.0560-A | 179.65
06.020.0565-0 | 81.78
06.020.0565-A | 74.76
06.020.0566-0 | 88.94
06.020.0566-A | 81.34
06.020.0567-0 | 97.78
06.020.0567-A | 89.46
06.020.0568-0 | 107.01
06.020.0568-A | 97.94
06.020.0569-0 | 127.43
06.020.0569-A | 116.18
06.020.0570-0 | 156.79
06.020.0570-A | 142.57
06.020.0572-0 | 170.25
06.020.0572-A | 154.96
06.020.0574-0 | 202.1
06.020.0574-A | 183.93
06.020.0576-0 | 214.12
06.020.0576-A | 194.99
06.020.0578-0 | 247.94
06.020.0578-A | 225.5
06.020.0580-0 | 271.97
06.020.0580-A | 247.62
06.020.0582-0 | 312.46
06.020.0582-A | 283.89
06.020.0584-0 | 336.49
06.020.0584-A | 306.01
06.020.0586-0 | 444.86
06.020.0586-A | 404.58
06.020.0588-0 | 551.15
06.020.0588-A | 501.28
06.020.0592-0 | 118.2
06.020.0592-A | 109.78
06.020.0594-0 | 198.94
06.020.0594-A | 181
06.020.0596-0 | 215.54
06.020.0596-A | 196.35
06.020.0598-0 | 245.86
06.020.0598-A | 223.99
06.020.0600-0 | 261.88
06.020.0600-A | 238.73
06.020.0602-0 | 299.18
06.020.0602-A | 272.39
06.020.0604-0 | 334.42
06.020.0604-A | 304.83
06.020.0606-0 | 413.74
06.020.0606-A | 376.75
06.020.0608-0 | 483.02
06.020.0608-A | 439.91
06.020.0610-0 | 489.43
06.020.0610-A | 445.8
06.020.0612-0 | 537.57
06.020.0612-A | 489.79
06.020.0614-0 | 661.16
06.020.0614-A | 602.54
06.020.0616-0 | 579.87
06.020.0616-A | 529.05
06.020.0618-0 | 638.59
06.020.0618-A | 582.77
06.020.0620-0 | 787.19
06.020.0620-A | 718.55
06.020.0625-0 | 16.42
06.020.0625-A | 15.36
06.020.0626-0 | 17.98
06.020.0626-A | 16.81
06.020.0627-0 | 19.07
06.020.0627-A | 17.82
06.020.0628-0 | 19.76
06.020.0628-A | 18.48
06.020.0629-0 | 22.03
06.020.0629-A | 20.57
06.020.0630-0 | 24.03
06.020.0630-A | 22.42
06.020.0631-0 | 24.65
06.020.0631-A | 22.96
06.020.0632-0 | 26.89
06.020.0632-A | 25.06
06.020.0636-0 | 17.25
06.020.0636-A | 16.14
06.020.0637-0 | 19.07
06.020.0637-A | 17.82
06.020.0638-0 | 20.44
06.020.0638-A | 19.08
06.020.0639-0 | 21.12
06.020.0639-A | 19.73
06.020.0640-0 | 23.96
06.020.0640-A | 22.35
06.020.0641-0 | 26.21
06.020.0641-A | 24.43
06.020.0642-0 | 27.79
06.020.0642-A | 25.89
06.020.0643-0 | 29.68
06.020.0643-A | 27.63
06.020.0645-0 | 32.41
06.020.0645-A | 30.15
06.020.0647-0 | 69.88
06.020.0647-A | 63.26
06.020.0649-0 | 72.61
06.020.0649-A | 65.78
06.020.0655-0 | 37.14
06.020.0655-A | 33.88
06.020.0656-0 | 40.95
06.020.0656-A | 37.39
06.020.0657-0 | 43.93
06.020.0657-A | 40.13
06.020.0658-0 | 46.04
06.020.0658-A | 42.08
06.020.0659-0 | 63.78
06.020.0659-A | 57.76
06.020.0661-0 | 72.83
06.020.0661-A | 66
06.020.0663-0 | 76.5
06.020.0663-A | 69.38
06.020.0665-0 | 80.17
06.020.0665-A | 72.77
06.020.0667-0 | 88.43
06.020.0667-A | 80.28
06.020.0669-0 | 96.7
06.020.0669-A | 87.8
06.020.0670-0 | 112.08
06.020.0670-A | 101.82
06.020.0675-0 | 46.36
06.020.0675-A | 42.36
06.020.0676-0 | 50.08
06.020.0676-A | 45.76
06.020.0677-0 | 54.24
06.020.0677-A | 49.59
06.020.0678-0 | 61.88
06.020.0678-A | 56.55
06.020.0679-0 | 76.77
06.020.0679-A | 69.68
06.020.0681-0 | 88.41
06.020.0681-A | 80.28
06.020.0683-0 | 94.65
06.020.0683-A | 86.03
06.020.0685-0 | 113.44
06.020.0685-A | 103.11
06.020.0687-0 | 118.25
06.020.0687-A | 107.54
06.020.0689-0 | 138.01
06.020.0689-A | 125.34
06.020.0690-0 | 149.54
06.020.0690-A | 135.96
06.020.0691-0 | 174.41
06.020.0691-A | 158.23
06.020.0692-0 | 186.43
06.020.0692-A | 169.29
06.020.0694-0 | 246.18
06.020.0694-A | 223.55
06.020.0696-0 | 304.73
06.020.0696-A | 276.75
06.020.0700-0 | 63.2
06.020.0700-A | 58.78
06.020.0702-0 | 111.48
06.020.0702-A | 101.3
06.020.0704-0 | 119.81
06.020.0704-A | 108.97
06.020.0706-0 | 136.64
06.020.0706-A | 124.33
06.020.0708-0 | 143.05
06.020.0708-A | 130.23
06.020.0710-0 | 166.38
06.020.0710-A | 151.3
06.020.0711-0 | 181.76
06.020.0711-A | 165.45
06.020.0714-0 | 226.93
06.020.0714-A | 206.35
06.020.0715-0 | 264.2
06.020.0715-A | 240.24
06.020.0716-0 | 267.4
06.020.0716-A | 243.19
06.020.0717-0 | 291.73
06.020.0717-A | 265.4
06.020.0718-0 | 358.51
06.020.0718-A | 326.25
06.020.0720-0 | 312.62
06.020.0720-A | 284.82
06.020.0721-0 | 341.76
06.020.0721-A | 311.45
06.020.0722-0 | 421.04
06.020.0722-A | 383.81
06.020.0725-0 | 9.23
06.020.0725-A | 8.06
06.020.0726-0 | 17.17
06.020.0726-A | 15.01
06.020.0727-0 | 21.06
06.020.0727-A | 18.45
06.020.0735-0 | 124.06
06.020.0735-A | 111.96
06.020.0736-0 | 152.22
06.020.0736-A | 137.89
06.020.0737-0 | 178.49
06.020.0737-A | 162.12
06.020.0738-0 | 208.89
06.020.0738-A | 189.93
06.020.0739-0 | 235.87
06.020.0739-A | 214.82
06.020.0740-0 | 267.16
06.020.0740-A | 243.41
06.020.0741-0 | 294.31
06.020.0741-A | 268.45
06.020.0742-0 | 322.83
06.020.0742-A | 294.64
06.020.0745-0 | 144.04
06.020.0745-A | 130.4
06.020.0746-0 | 178.99
06.020.0746-A | 162.58
06.020.0747-0 | 211.83
06.020.0747-A | 192.89
06.020.0748-0 | 248.81
06.020.0748-A | 226.77
06.020.0749-0 | 282.71
06.020.0749-A | 258.05
06.020.0750-0 | 320.59
06.020.0750-A | 292.72
06.020.0751-0 | 354.5
06.020.0751-A | 324
06.020.0752-0 | 389.69
06.020.0752-A | 356.34
06.020.0754-0 | 464.9
06.020.0754-A | 426.2
06.020.0756-0 | 560.09
06.020.0756-A | 512.71
06.020.0758-0 | 643.96
06.020.0758-A | 589.41
06.020.0760-0 | 343.9
06.020.0760-A | 313.19
06.020.0761-0 | 389.48
06.020.0761-A | 355.27
06.020.0762-0 | 440.42
06.020.0762-A | 401.91
06.020.0763-0 | 486
06.020.0763-A | 444
06.020.0764-0 | 537.18
06.020.0764-A | 490.84
06.020.0766-0 | 658.37
06.020.0766-A | 602.3
06.020.0768-0 | 749.35
06.020.0768-A | 686.36
06.020.0770-0 | 851.13
06.020.0770-A | 779.95
06.020.0772-0 | 946.12
06.020.0772-A | 867.43
06.020.0774-0 | 1057.77
06.020.0774-A | 969.7
06.020.0775-0 | 1243.96
06.020.0775-A | 1141.39
06.020.0780-0 | 524.7
06.020.0780-A | 479.48
06.020.0781-0 | 608.93
06.020.0781-A | 556.69
06.020.0782-0 | 690.79
06.020.0782-A | 631.71
06.020.0783-0 | 771.87
06.020.0783-A | 706.2
06.020.0784-0 | 850.4
06.020.0784-A | 778.33
06.020.0786-0 | 1033.82
06.020.0786-A | 946.92
06.020.0788-0 | 1186.38
06.020.0788-A | 1087.44
06.020.0790-0 | 1365.95
06.020.0790-A | 1252.09
06.020.0792-0 | 1516.09
06.020.0792-A | 1390.37
06.020.0794-0 | 1705.13
06.020.0794-A | 1563.25
06.020.0795-0 | 2010.26
06.020.0795-A | 1844.28
06.020.0796-0 | 2187.47
06.020.0796-A | 2006.54
06.020.0797-0 | 2490.19
06.020.0797-A | 2285.36
06.020.0798-0 | 3286.85
06.020.0798-A | 3017.64
06.020.0799-0 | 4081.02
06.020.0799-A | 3747.64
06.020.0800-0 | 1203.62
06.020.0800-A | 1098.28
06.020.0801-0 | 1461.39
06.020.0801-A | 1334.36
06.020.0802-0 | 1664.85
06.020.0802-A | 1521.76
06.020.0803-0 | 1906.55
06.020.0803-A | 1742.96
06.020.0804-0 | 2106.79
06.020.0804-A | 1927.39
06.020.0805-0 | 2352.44
06.020.0805-A | 2152.16
06.020.0806-0 | 2759.37
06.020.0806-A | 2526.96
06.020.0807-0 | 3440.86
06.020.0807-A | 3151.37
06.020.0808-0 | 4014.89
06.020.0808-A | 3677.07
06.020.0809-0 | 4118.23
06.020.0809-A | 3772.25
06.020.0810-0 | 4568.78
06.020.0810-A | 4185.17
06.020.0811-0 | 5705.63
06.020.0811-A | 5227.02
06.020.0812-0 | 5213.04
06.020.0812-A | 4780.54
06.020.0813-0 | 5784.59
06.020.0813-A | 5304.9
06.020.0814-0 | 7226.68
06.020.0814-A | 6627.9
06.020.0815-0 | 65.15
06.020.0815-A | 59.36
06.020.0816-0 | 86.86
06.020.0816-A | 79.14
06.020.0817-0 | 108.59
06.020.0817-A | 98.94
06.020.0818-0 | 130.27
06.020.0818-A | 118.69
06.020.0819-0 | 173.83
06.020.0819-A | 158.38
06.020.0820-0 | 195.58
06.020.0820-A | 178.2
06.020.0821-0 | 216.96
06.020.0821-A | 197.69
06.020.0822-0 | 260.2
06.020.0822-A | 237.07
06.020.0823-0 | 304.14
06.020.0823-A | 277.11
06.020.0824-0 | 75.4
06.020.0824-A | 68.81
06.020.0825-0 | 100.51
06.020.0825-A | 91.72
06.020.0826-0 | 125.66
06.020.0826-A | 114.67
06.020.0827-0 | 150.75
06.020.0827-A | 137.57
06.020.0828-0 | 176.04
06.020.0828-A | 160.65
06.020.0829-0 | 201.14
06.020.0829-A | 183.55
06.020.0830-0 | 226.28
06.020.0830-A | 206.5
06.020.0831-0 | 251.11
06.020.0831-A | 229.16
06.020.0832-0 | 301.68
06.020.0832-A | 275.3
06.020.0833-0 | 351.92
06.020.0833-A | 321.15
06.020.0835-0 | 402.19
06.020.0835-A | 367.03
06.020.0840-0 | 185.56
06.020.0840-A | 169.75
06.020.0841-0 | 216.63
06.020.0841-A | 198.17
06.020.0842-0 | 247.55
06.020.0842-A | 226.45
06.020.0843-0 | 278.52
06.020.0843-A | 254.78
06.020.0844-0 | 309.44
06.020.0844-A | 283.07
06.020.0846-0 | 371.3
06.020.0846-A | 339.66
06.020.0848-0 | 432.85
06.020.0848-A | 395.98
06.020.0850-0 | 495.02
06.020.0850-A | 452.83
06.020.0852-0 | 556.83
06.020.0852-A | 509.38
06.020.0853-0 | 619.55
06.020.0853-A | 566.81
06.020.0854-0 | 742.57
06.020.0854-A | 679.29
06.020.0856-0 | 279.93
06.020.0856-A | 256.34
06.020.0857-0 | 326.89
06.020.0857-A | 299.35
06.020.0858-0 | 373.52
06.020.0858-A | 342.04
06.020.0859-0 | 420.19
06.020.0859-A | 384.78
06.020.0860-0 | 466.86
06.020.0860-A | 427.52
06.020.0862-0 | 560.19
06.020.0862-A | 512.98
06.020.0864-0 | 653.49
06.020.0864-A | 598.42
06.020.0866-0 | 746.81
06.020.0866-A | 683.88
06.020.0868-0 | 840.13
06.020.0868-A | 769.33
06.020.0870-0 | 933.71
06.020.0870-A | 855.03
06.020.0871-0 | 1120.35
06.020.0871-A | 1025.94
06.020.0872-0 | 1213.68
06.020.0872-A | 1111.41
06.020.0873-0 | 1400.32
06.020.0873-A | 1282.32
06.020.0875-0 | 1867.17
06.020.0875-A | 1709.83
06.020.0876-0 | 2334.04
06.020.0876-A | 2137.36
06.020.0880-0 | 595.2
06.020.0880-A | 545.67
06.020.0882-0 | 714.18
06.020.0882-A | 654.74
06.020.0884-0 | 833.13
06.020.0884-A | 763.8
06.020.0886-0 | 952.11
06.020.0886-A | 872.87
06.020.0888-0 | 1071.07
06.020.0888-A | 981.93
06.020.0890-0 | 1190.42
06.020.0890-A | 1091.36
06.020.0891-0 | 1428.36
06.020.0891-A | 1309.49
06.020.0893-0 | 1785.29
06.020.0893-A | 1636.71
06.020.0894-0 | 2083.06
06.020.0894-A | 1909.7
06.020.0895-0 | 2142.55
06.020.0895-A | 1964.24
06.020.0896-0 | 2380.48
06.020.0896-A | 2182.37
06.020.0897-0 | 2975.68
06.020.0897-A | 2728.04
06.020.0900-0 | 2695.74
06.020.0900-A | 2473.49
06.020.0901-0 | 2995.12
06.020.0901-A | 2748.18
06.020.0902-0 | 3744.06
06.020.0902-A | 3435.38
06.020.0905-0 | 171.12
06.020.0905-A | 159.79
06.020.0906-0 | 180.21
06.020.0906-A | 168.32
06.020.0908-0 | 142.12
06.020.0908-A | 131.95
06.020.0910-0 | 127.59
06.020.0910-A | 118.02
06.020.0915-0 | 128.74
06.020.0915-A | 116.59
06.020.0916-0 | 159.84
06.020.0916-A | 145.26
06.020.0917-0 | 198.69
06.020.0917-A | 180.6
06.020.0918-0 | 274.5
06.020.0918-A | 250.48
06.020.0919-0 | 318.28
06.020.0919-A | 290.51
06.020.0920-0 | 369.41
06.020.0920-A | 336.91
06.020.0921-0 | 531.65
06.020.0921-A | 486.41
06.020.0922-0 | 585.1
06.020.0922-A | 535.57
06.020.0924-0 | 694.95
06.020.0924-A | 636.53
06.020.0926-0 | 1306.16
06.020.0926-A | 1197.38
06.020.0928-0 | 1567.4
06.020.0928-A | 1442.33
06.020.0930-0 | 1751.72
06.020.0930-A | 1611.4
06.020.0932-0 | 2516.04
06.020.0932-A | 2314.57
06.020.0933-0 | 2999.34
06.020.0933-A | 2758.29
06.020.0934-0 | 3251.23
06.020.0934-A | 2989.05
06.020.0935-0 | 4773.89
06.020.0935-A | 4389.91
06.020.0937-0 | 6332.91
06.020.0937-A | 5822.14
06.020.0938-0 | 7909.63
06.020.0938-A | 7269.93
06.020.9999-0 | 5176
06.020.9999-A | 4737
06.021.0010-0 | 197.69
06.021.0010-A | 179.85
06.021.0011-0 | 254.17
06.021.0011-A | 231.26
06.021.0012-0 | 294.64
06.021.0012-A | 267.93
06.021.0013-0 | 358.4
06.021.0013-A | 325.89
06.021.0014-0 | 475.8
06.021.0014-A | 433.02
06.021.0015-0 | 556.87
06.021.0015-A | 506.76
06.021.0016-0 | 678.45
06.021.0016-A | 618.06
06.021.0017-0 | 647.72
06.021.0017-A | 589.65
06.021.0018-0 | 861.09
06.021.0018-A | 784.95
06.021.0019-0 | 1009.25
06.021.0019-A | 919.73
06.021.0020-0 | 1309.18
06.021.0020-A | 1194.6
06.021.0021-0 | 1474.21
06.021.0021-A | 1345.35
06.021.0025-0 | 449.06
06.021.0025-A | 407.26
06.021.0026-0 | 577.81
06.021.0026-A | 524.09
06.021.0027-0 | 777.71
06.021.0027-A | 706.34
06.021.0028-0 | 944.25
06.021.0028-A | 857.54
06.021.0029-0 | 1317.3
06.021.0029-A | 1198.21
06.021.0030-0 | 1535.76
06.021.0030-A | 1396.7
06.021.0031-0 | 2002.48
06.021.0031-A | 1824.31
06.021.0032-0 | 2193.14
06.021.0032-A | 1998.28
06.021.0033-0 | 2575.14
06.021.0033-A | 2346.44
06.021.0034-0 | 3349.29
06.021.0034-A | 3055.41
06.021.0035-0 | 4482.24
06.021.0035-A | 4094.68
06.021.0036-0 | 5067.4
06.021.0036-A | 4629.9
06.021.0040-0 | 4303.12
06.021.0040-A | 3913.61
06.021.0041-0 | 10698.83
06.021.0041-A | 9849.58
06.021.9999-0 | 4991
06.021.9999-A | 4512
06.022.0010-0 | 45.18
06.022.0010-A | 43.76
06.022.9999-0 | 5876
06.022.9999-A | 5692
06.030.9999-0 | 24057
06.030.9999-A | 24057
06.031.9999-0 | 5889
06.031.9999-A | 5889
06.032.9999-0 | 9797
06.032.9999-A | 9797
06.033.9999-0 | 16053
06.033.9999-A | 16053
06.034.9999-0 | 5557
06.034.9999-A | 5557
06.040.9999-0 | 10290
06.040.9999-A | 10290
06.042.9999-0 | 18904
06.042.9999-A | 18465
06.043.9999-0 | 15996
06.043.9999-A | 15774
06.061.0105-0 | 27.99
06.061.0105-A | 25.7
06.061.0110-0 | 36.61
06.061.0110-A | 33.74
06.061.0115-0 | 47.2
06.061.0115-A | 44.05
06.061.0120-0 | 185.7
06.061.0120-A | 181.4
06.061.0150-0 | 19.19
06.061.0150-A | 18.05
06.061.0155-0 | 25.55
06.061.0155-A | 24.12
06.061.0160-0 | 47.83
06.061.0160-A | 45.69
06.061.0165-0 | 148.4
06.061.0165-A | 145.53
06.061.0170-0 | 41.55
06.061.0170-A | 38.97
06.061.0171-0 | 52.25
06.061.0171-A | 48.96
06.061.0172-0 | 57.2
06.061.0172-A | 53.62
06.061.0173-0 | 58.65
06.061.0173-A | 54.65
06.061.0174-0 | 64.29
06.061.0174-A | 60
06.061.0176-0 | 66.6
06.061.0176-A | 61.88
06.061.0177-0 | 70.92
06.061.0177-A | 65.91
06.061.9999-0 | 4386
06.061.9999-A | 4113
06.062.0001-0 | 21080.35
06.062.0001-A | 19071.18
06.062.0002-0 | 34782.58
06.062.0002-A | 31467.45
06.062.9999-0 | 7867
06.062.9999-A | 7091
06.063.0012-0 | 210.1
06.063.0012-A | 210.1
06.063.0013-0 | 278.3
06.063.0013-A | 278.3
06.063.0014-0 | 387.2
06.063.0014-A | 387.2
06.063.0015-0 | 513.7
06.063.0015-A | 513.7
06.063.0016-0 | 564.3
06.063.0016-A | 564.3
06.063.0017-0 | 713.9
06.063.0017-A | 713.9
06.063.0018-0 | 859.1
06.063.0018-A | 859.1
06.063.0019-0 | 1270.5
06.063.0019-A | 1270.5
06.063.0021-0 | 1960.2
06.063.0021-A | 1960.2
06.063.0023-0 | 4053.5
06.063.0023-A | 4053.5
06.063.9999-0 | 4028
06.063.9999-A | 4028
06.064.9999-0 | 7221
06.064.9999-A | 6549
06.065.9999-0 | 7649
06.065.9999-A | 7578
06.066.9999-0 | 5532
06.066.9999-A | 5197
06.068.9999-0 | 3340
06.068.9999-A | 3050
06.069.0005-0 | 9.95
06.069.0005-A | 9.05
06.069.0006-0 | 15.13
06.069.0006-A | 13.98
06.069.0008-0 | 10.9
06.069.0008-A | 10
06.069.0009-0 | 17.03
06.069.0009-A | 15.88
06.069.0010-0 | 11.58
06.069.0010-A | 10.68
06.069.0015-0 | 18.39
06.069.0015-A | 17.24
06.069.0020-0 | 13.56
06.069.0020-A | 12.66
06.069.0025-0 | 22.35
06.069.0025-A | 21.2
06.069.0030-0 | 16.25
06.069.0030-A | 15.35
06.069.0035-0 | 27.73
06.069.0035-A | 26.58
06.069.0040-0 | 18.96
06.069.0040-A | 18.07
06.069.0045-0 | 33.16
06.069.0045-A | 32.01
06.069.0050-0 | 22.95
06.069.0050-A | 22.05
06.069.0055-0 | 41.13
06.069.0055-A | 39.98
06.069.0100-0 | 11.74
06.069.0100-A | 10.84
06.069.0101-0 | 18.71
06.069.0101-A | 17.56
06.069.0105-0 | 12.86
06.069.0105-A | 11.96
06.069.0106-0 | 20.95
06.069.0106-A | 19.8
06.069.0110-0 | 14.43
06.069.0110-A | 13.53
06.069.0115-0 | 24.09
06.069.0115-A | 22.94
06.069.0120-0 | 17.31
06.069.0120-A | 16.41
06.069.0125-0 | 29.85
06.069.0125-A | 28.7
06.069.0130-0 | 23.14
06.069.0130-A | 22.24
06.069.0135-0 | 41.51
06.069.0135-A | 40.36
06.069.0140-0 | 29.53
06.069.0140-A | 28.64
06.069.0145-0 | 54.3
06.069.0145-A | 53.15
06.069.0150-0 | 39.36
06.069.0150-A | 38.46
06.069.0155-0 | 73.95
06.069.0155-A | 72.8
06.069.0160-0 | 64.11
06.069.0160-A | 63.21
06.069.0165-0 | 123.45
06.069.0165-A | 122.3
06.069.9999-0 | 3762
06.069.9999-A | 3528
06.070.9999-0 | 5079
06.070.9999-A | 4611
06.072.0001-0 | 486.16
06.072.0001-A | 462.26
06.072.0003-0 | 597.69
06.072.0003-A | 572.96
06.072.9999-0 | 6519
06.072.9999-A | 6397
06.075.0010-0 | 599.57
06.075.0010-A | 575.52
06.075.0012-0 | 704.06
06.075.0012-A | 679.32
06.075.9999-0 | 5496
06.075.9999-A | 5412
06.076.0005-0 | 541.24
06.076.0005-A | 517.34
06.076.0010-0 | 694.07
06.076.0010-A | 669.34
06.076.0015-0 | 557.32
06.076.0015-A | 536.72
06.076.0020-0 | 225.73
06.076.0020-A | 217.63
06.076.0025-0 | 196.89
06.076.0025-A | 190.66
06.076.9999-0 | 6466
06.076.9999-A | 6307
06.077.0005-0 | 647.6
06.077.0005-A | 623.7
06.077.0010-0 | 800.44
06.077.0010-A | 775.7
06.077.0015-0 | 663.68
06.077.0015-A | 643.09
06.077.0020-0 | 257.64
06.077.0020-A | 249.54
06.077.0025-0 | 221.36
06.077.0025-A | 215.13
06.077.9999-0 | 5658
06.077.9999-A | 5534
06.081.0010-0 | 83.74
06.081.0010-A | 78.6
06.081.9999-0 | 5153
06.081.9999-A | 4806
06.082.0010-0 | 20.44
06.082.0010-A | 18.35
06.082.0015-0 | 27.49
06.082.0015-A | 24.88
06.082.0020-0 | 31.69
06.082.0020-A | 28.58
06.082.0050-0 | 12.22
06.082.0050-A | 11.22
06.082.0053-0 | 14.91
06.082.0053-A | 13.92
06.082.0055-0 | 15.28
06.082.0055-A | 14.29
06.082.0070-0 | 13.25
06.082.0070-A | 12.45
06.082.0075-0 | 13.48
06.082.0075-A | 12.68
06.082.9999-0 | 6095
06.082.9999-A | 5572
06.084.0005-0 | 101.66
06.084.0005-A | 96.69
06.084.9999-0 | 5444
06.084.9999-A | 5162
06.085.0010-0 | 9.48
06.085.0010-A | 8.49
06.085.0015-0 | 69.93
06.085.0015-A | 63.97
06.085.0020-0 | 121.33
06.085.0020-A | 116.36
06.085.0025-0 | 131.84
06.085.0025-A | 125.87
06.085.0030-0 | 118.04
06.085.0030-A | 113.07
06.085.0035-0 | 377.83
06.085.0035-A | 372.86
06.085.0040-0 | 123.4
06.085.0040-A | 119.43
06.085.0045-0 | 153.21
06.085.0045-A | 145.26
06.085.0050-1 | 227.04
06.085.0050-B | 221.73
06.085.0055-0 | 144.7
06.085.0055-A | 136.75
06.085.0058-0 | 308.02
06.085.0058-A | 274.41
06.085.0060-0 | 123.01
06.085.0060-A | 117.04
06.085.0065-0 | 114.86
06.085.0065-A | 109.89
06.085.0070-0 | 140.63
06.085.0070-A | 132.68
06.085.0072-0 | 143.13
06.085.0072-A | 135.17
06.085.0074-0 | 144.24
06.085.0074-A | 136.29
06.085.9999-0 | 4695
06.085.9999-A | 4430
06.086.0010-0 | 309.9
06.086.0010-A | 294.88
06.086.9999-0 | 3508
06.086.9999-A | 3342
06.087.0010-0 | 788.1
06.087.0010-A | 740.45
06.087.9999-0 | 5135
06.087.9999-A | 4840
06.088.0010-0 | 82.22
06.088.0010-A | 78.24
06.088.9999-0 | 4945
06.088.9999-A | 4724
06.090.0010-0 | 4.91
06.090.0010-A | 4.26
06.090.9999-0 | 8095
06.090.9999-A | 7015
06.095.0010-0 | 14.75
06.095.0010-A | 13.7
06.095.0013-0 | 18.99
06.095.0013-A | 17.87
06.095.0015-0 | 21.96
06.095.0015-A | 20.78
06.095.0018-0 | 28.33
06.095.0018-A | 27.02
06.095.0020-0 | 35.11
06.095.0020-A | 33.66
06.095.0022-0 | 43.1
06.095.0022-A | 41.52
06.095.0025-0 | 20.66
06.095.0025-A | 19.48
06.095.0028-0 | 29.19
06.095.0028-A | 27.88
06.095.0030-0 | 37.56
06.095.0030-A | 36.11
06.095.9999-0 | 1145
06.095.9999-A | 1081
06.100.0010-0 | 4.14
06.100.0010-A | 4
06.100.0011-0 | 5.68
06.100.0011-A | 5.54
06.100.0012-0 | 6.86
06.100.0012-A | 6.77
06.100.0020-0 | 6.39
06.100.0020-A | 6.15
06.100.0030-0 | 11.48
06.100.0030-A | 10.77
06.100.0040-0 | 11.71
06.100.0040-A | 10.76
06.100.0050-0 | 11.71
06.100.0050-A | 10.76
06.100.0056-0 | 4.17
06.100.0056-A | 3.93
06.100.0058-0 | 5.22
06.100.0058-A | 4.94
06.100.0060-0 | 6.5
06.100.0060-A | 6.19
06.100.0062-0 | 8.08
06.100.0062-A | 7.75
06.100.0064-0 | 11.06
06.100.0064-A | 10.7
06.100.0068-0 | 4.23
06.100.0068-A | 4.02
06.100.0079-0 | 27.78
06.100.0079-A | 27.28
06.100.0080-0 | 21.04
06.100.0080-A | 20.29
06.100.0082-0 | 38.61
06.100.0082-A | 37.83
06.100.0085-0 | 25.73
06.100.0085-A | 24.93
06.100.0087-0 | 45.26
06.100.0087-A | 44.45
06.100.0090-0 | 32.4
06.100.0090-A | 31.56
06.100.0092-0 | 60.24
06.100.0092-A | 59.38
06.100.0095-0 | 39.25
06.100.0095-A | 38.34
06.100.0100-0 | 46.18
06.100.0100-A | 45.21
06.100.0105-0 | 56.02
06.100.0105-A | 55.01
06.100.0110-0 | 76.57
06.100.0110-A | 75.52
06.100.0115-0 | 98.85
06.100.0115-A | 97.74
06.100.0130-0 | 40.08
06.100.0130-A | 38.93
06.100.0132-0 | 51.79
06.100.0132-A | 50.59
06.100.0134-0 | 60.84
06.100.0134-A | 59.55
06.100.0136-0 | 80.32
06.100.0136-A | 78.99
06.100.0138-0 | 106.44
06.100.0138-A | 105.07
06.100.0140-0 | 138.94
06.100.0140-A | 137.5
06.100.0142-0 | 203.49
06.100.0142-A | 202
06.100.0144-0 | 267.89
06.100.0144-A | 266.36
06.100.0148-0 | 31.47
06.100.0148-A | 30.69
06.100.0150-0 | 39.08
06.100.0150-A | 37.89
06.100.0155-0 | 29.44
06.100.0155-A | 28.25
06.100.0160-0 | 32.93
06.100.0160-A | 31.74
06.100.0165-0 | 46.32
06.100.0165-A | 43.93
06.100.0170-0 | 57.96
06.100.0170-A | 55.58
06.100.0175-0 | 44.25
06.100.0175-A | 43.06
06.100.0180-0 | 65.22
06.100.0180-A | 62.83
06.100.0185-0 | 58.86
06.100.0185-A | 55.68
06.100.0187-0 | 46.63
06.100.0187-A | 45.34
06.100.0190-0 | 56.32
06.100.0190-A | 53.25
06.100.9999-0 | 1236
06.100.9999-A | 1200
06.101.0001-0 | 34.82
06.101.0001-A | 34.52
06.101.9999-0 | 1805
06.101.9999-A | 1793
06.102.0010-0 | 164.49
06.102.0010-A | 151.74
06.102.9999-0 | 1716
06.102.9999-A | 1531
06.103.0010-0 | 550.91
06.103.0010-A | 550.91
06.103.0015-0 | 647.28
06.103.0015-A | 647.28
06.103.0020-0 | 716.89
06.103.0020-A | 716.89
06.103.0025-0 | 797.03
06.103.0025-A | 797.03
06.103.0030-0 | 871.96
06.103.0030-A | 871.96
06.103.0035-0 | 949.22
06.103.0035-A | 949.22
06.103.0040-0 | 1037.81
06.103.0040-A | 1037.81
06.103.0045-0 | 1117.93
06.103.0045-A | 1117.93
06.103.0050-0 | 1195.33
06.103.0050-A | 1195.33
06.103.0055-0 | 1273.27
06.103.0055-A | 1273.27
06.103.0080-0 | 708.57
06.103.0080-A | 708.57
06.103.0085-0 | 781.05
06.103.0085-A | 781.05
06.103.0090-0 | 863.64
06.103.0090-A | 863.64
06.103.0095-0 | 941.57
06.103.0095-A | 941.57
06.103.0100-0 | 1016.25
06.103.0100-A | 1016.25
06.103.0105-0 | 1104.28
06.103.0105-A | 1104.28
06.103.0110-0 | 1189.87
06.103.0110-A | 1189.87
06.103.0115-0 | 1273.27
06.103.0115-A | 1273.27
06.103.0120-0 | 1350.46
06.103.0120-A | 1350.46
06.103.0125-0 | 1438.71
06.103.0125-A | 1438.71
06.103.0150-0 | 52.79
06.103.0150-A | 52.79
06.103.9999-0 | 1438
06.103.9999-A | 1438
06.105.9999-0 | 8009
06.105.9999-A | 7245
06.106.0011-0 | 1367.19
06.106.0011-A | 1252.81
06.106.0012-0 | 1538.96
06.106.0012-A | 1412.56
06.106.0014-0 | 1850.39
06.106.0014-A | 1700.21
06.106.9999-0 | 7893
06.106.9999-A | 7191
06.107.9999-0 | 6215
06.107.9999-A | 5526
06.108.0005-0 | 1561.54
06.108.0005-A | 1442.4
06.108.0006-0 | 1873.83
06.108.0006-A | 1730.86
06.108.0007-0 | 2342.32
06.108.0007-A | 2163.6
06.108.0008-0 | 3123.09
06.108.0008-A | 2884.81
06.108.0009-0 | 3903.87
06.108.0009-A | 3606.01
06.108.9999-0 | 5254
06.108.9999-A | 4767
06.110.0001-0 | 1142.27
06.110.0001-A | 1013.08
06.110.9999-0 | 5873
06.110.9999-A | 5216
06.115.0001-0 | 308.88
06.115.0001-A | 275.05
06.115.9999-0 | 5078
06.115.9999-A | 4535
06.200.0030-0 | 125.9
06.200.0030-A | 125.9
06.200.0033-0 | 177.59
06.200.0033-A | 177.59
06.200.0035-0 | 245.4
06.200.0035-A | 245.4
06.200.0051-0 | 269.26
06.200.0051-A | 269.26
06.200.0052-0 | 292.55
06.200.0052-A | 292.55
06.200.0053-0 | 347.75
06.200.0053-A | 347.75
06.200.0054-0 | 423.27
06.200.0054-A | 423.27
06.200.0055-0 | 519.09
06.200.0055-A | 519.09
06.200.0056-0 | 612.62
06.200.0056-A | 612.62
06.200.0057-0 | 799.83
06.200.0057-A | 799.83
06.200.0058-0 | 836.42
06.200.0058-A | 836.42
06.200.0059-0 | 978.94
06.200.0059-A | 978.94
06.200.0060-0 | 1076.1
06.200.0060-A | 1076.1
06.200.0062-0 | 1395.81
06.200.0062-A | 1395.81
06.200.0064-0 | 1966.32
06.200.0064-A | 1966.32
06.200.0065-0 | 2354.54
06.200.0065-A | 2354.54
06.200.0066-0 | 2756
06.200.0066-A | 2756
06.200.0067-0 | 3215.02
06.200.0067-A | 3215.02
06.200.0068-0 | 4214.26
06.200.0068-A | 4214.26
06.200.0071-0 | 324.21
06.200.0071-A | 324.21
06.200.0072-0 | 387.57
06.200.0072-A | 387.57
06.200.0073-0 | 473.9
06.200.0073-A | 473.9
06.200.0074-0 | 540.7
06.200.0074-A | 540.7
06.200.0075-0 | 713.39
06.200.0075-A | 713.39
06.200.0076-0 | 761.21
06.200.0076-A | 761.21
06.200.0077-0 | 891.24
06.200.0077-A | 891.24
06.200.0078-0 | 949.14
06.200.0078-A | 949.14
06.200.0080-0 | 1227.21
06.200.0080-A | 1227.21
06.200.0081-0 | 1744.8
06.200.0081-A | 1744.8
06.200.0083-0 | 2025.25
06.200.0083-A | 2025.25
06.200.0084-0 | 2339.61
06.200.0084-A | 2339.61
06.200.0085-0 | 2750.45
06.200.0085-A | 2750.45
06.200.0086-0 | 3659.82
06.200.0086-A | 3659.82
06.200.0090-0 | 321.6
06.200.0090-A | 321.6
06.200.0092-0 | 321.71
06.200.0092-A | 321.71
06.200.0093-0 | 371.35
06.200.0093-A | 371.35
06.200.0094-0 | 434.33
06.200.0094-A | 434.33
06.200.0095-0 | 539
06.200.0095-A | 539
06.200.0096-0 | 608.48
06.200.0096-A | 608.48
06.200.0097-0 | 813.46
06.200.0097-A | 813.46
06.200.0098-0 | 889.65
06.200.0098-A | 889.65
06.200.0099-0 | 1018.29
06.200.0099-A | 1018.29
06.200.0100-0 | 1093.72
06.200.0100-A | 1093.72
06.200.0102-0 | 1451.87
06.200.0102-A | 1451.87
06.200.0104-0 | 2119.83
06.200.0104-A | 2119.83
06.200.0105-0 | 2482.9
06.200.0105-A | 2482.9
06.200.0106-0 | 2952.33
06.200.0106-A | 2952.33
06.200.0107-0 | 3460.84
06.200.0107-A | 3460.84
06.200.0108-0 | 4845.31
06.200.0108-A | 4845.31
06.200.9999-0 | 7529
06.200.9999-A | 7529
06.201.0051-0 | 1067.3
06.201.0051-A | 1067.3
06.201.0052-0 | 1187.95
06.201.0052-A | 1187.95
06.201.0053-0 | 1465.99
06.201.0053-A | 1465.99
06.201.0054-0 | 1771.05
06.201.0054-A | 1771.05
06.201.0055-0 | 2094.11
06.201.0055-A | 2094.11
06.201.0056-0 | 2504.73
06.201.0056-A | 2504.73
06.201.0057-0 | 2980.82
06.201.0057-A | 2980.82
06.201.0058-0 | 3354.11
06.201.0058-A | 3354.11
06.201.0059-0 | 4108.97
06.201.0059-A | 4108.97
06.201.0060-0 | 4379.06
06.201.0060-A | 4379.06
06.201.0061-0 | 5303.98
06.201.0061-A | 5303.98
06.201.0062-0 | 11791.63
06.201.0062-A | 11791.63
06.201.0063-0 | 14972.86
06.201.0063-A | 14972.86
06.201.0064-0 | 21750.41
06.201.0064-A | 21750.41
06.201.0065-0 | 22565
06.201.0065-A | 22565
06.201.0066-0 | 32363.64
06.201.0066-A | 32363.64
06.201.0071-0 | 1067.3
06.201.0071-A | 1067.3
06.201.0072-0 | 1187.95
06.201.0072-A | 1187.95
06.201.0073-0 | 1465.99
06.201.0073-A | 1465.99
06.201.0074-0 | 1771.74
06.201.0074-A | 1771.74
06.201.0075-0 | 2142.27
06.201.0075-A | 2142.27
06.201.0076-0 | 2604.26
06.201.0076-A | 2604.26
06.201.0077-0 | 3023.38
06.201.0077-A | 3023.38
06.201.0078-0 | 3556.63
06.201.0078-A | 3556.63
06.201.0079-0 | 4357.69
06.201.0079-A | 4357.69
06.201.0080-0 | 5055.15
06.201.0080-A | 5055.15
06.201.0081-0 | 6942.72
06.201.0081-A | 6942.72
06.201.0082-0 | 12110.5
06.201.0082-A | 12110.5
06.201.0091-0 | 21769.28
06.201.0091-A | 21769.28
06.201.0092-0 | 28844.38
06.201.0092-A | 28844.38
06.201.0093-0 | 39611.53
06.201.0093-A | 39611.53
06.201.0094-0 | 23518.87
06.201.0094-A | 23518.87
06.201.0095-0 | 28844.38
06.201.0095-A | 28844.38
06.201.0096-0 | 42816.4
06.201.0096-A | 42816.4
06.201.0097-0 | 29983.11
06.201.0097-A | 29983.11
06.201.0098-0 | 37879
06.201.0098-A | 37879
06.201.0099-0 | 46425.32
06.201.0099-A | 46425.32
06.201.0100-0 | 43699.75
06.201.0100-A | 43699.75
06.201.0101-0 | 50975.93
06.201.0101-A | 50975.93
06.201.0102-0 | 63845.21
06.201.0102-A | 63845.21
06.201.0111-0 | 769.7
06.201.0111-A | 769.7
06.201.0112-0 | 841.61
06.201.0112-A | 841.61
06.201.0113-0 | 1024.17
06.201.0113-A | 1024.17
06.201.0114-0 | 1243.32
06.201.0114-A | 1243.32
06.201.0115-0 | 1472.5
06.201.0115-A | 1472.5
06.201.0116-0 | 1768.82
06.201.0116-A | 1768.82
06.201.0117-0 | 2039.87
06.201.0117-A | 2039.87
06.201.0118-0 | 2319.29
06.201.0118-A | 2319.29
06.201.0119-0 | 2775.75
06.201.0119-A | 2775.75
06.201.0120-0 | 2990.33
06.201.0120-A | 2990.33
06.201.0121-0 | 3664.12
06.201.0121-A | 3664.12
06.201.0122-0 | 7337.49
06.201.0122-A | 7337.49
06.201.0123-0 | 9290.52
06.201.0123-A | 9290.52
06.201.0124-0 | 14308.76
06.201.0124-A | 14308.76
06.201.0125-0 | 15061.44
06.201.0125-A | 15061.44
06.201.0126-0 | 20715.42
06.201.0126-A | 20715.42
06.201.0131-0 | 769.7
06.201.0131-A | 769.7
06.201.0132-0 | 841.61
06.201.0132-A | 841.61
06.201.0133-0 | 1024.17
06.201.0133-A | 1024.17
06.201.0134-0 | 1243.68
06.201.0134-A | 1243.68
06.201.0135-0 | 1496.6
06.201.0135-A | 1496.6
06.201.0136-0 | 1788.58
06.201.0136-A | 1788.58
06.201.0137-0 | 2061.14
06.201.0137-A | 2061.14
06.201.0138-0 | 2420.53
06.201.0138-A | 2420.53
06.201.0139-0 | 2902.31
06.201.0139-A | 2902.31
06.201.0140-0 | 3326.14
06.201.0140-A | 3326.14
06.201.0141-0 | 4561.29
06.201.0141-A | 4561.29
06.201.0142-0 | 7877.45
06.201.0142-A | 7877.45
06.201.0161-0 | 793.66
06.201.0161-A | 793.66
06.201.0162-0 | 873.24
06.201.0162-A | 873.24
06.201.0163-0 | 1065.48
06.201.0163-A | 1065.48
06.201.0164-0 | 1300.86
06.201.0164-A | 1300.86
06.201.0165-0 | 1551.59
06.201.0165-A | 1551.59
06.201.0166-0 | 1877.24
06.201.0166-A | 1877.24
06.201.0167-0 | 2187.19
06.201.0167-A | 2187.19
06.201.0168-0 | 2481.21
06.201.0168-A | 2481.21
06.201.0169-0 | 2989.6
06.201.0169-A | 2989.6
06.201.0170-0 | 3230.49
06.201.0170-A | 3230.49
06.201.0171-0 | 3995.26
06.201.0171-A | 3995.26
06.201.0172-0 | 7839.83
06.201.0172-A | 7839.83
06.201.0173-0 | 9918.32
06.201.0173-A | 9918.32
06.201.0174-0 | 15086.41
06.201.0174-A | 15086.41
06.201.0175-0 | 16026.03
06.201.0175-A | 16026.03
06.201.0176-0 | 22139.18
06.201.0176-A | 22139.18
06.201.0181-0 | 793.66
06.201.0181-A | 793.66
06.201.0182-0 | 873.24
06.201.0182-A | 873.24
06.201.0183-0 | 1065.48
06.201.0183-A | 1065.48
06.201.0184-0 | 1301.22
06.201.0184-A | 1301.22
06.201.0185-0 | 1575.69
06.201.0185-A | 1575.69
06.201.0186-0 | 1897.01
06.201.0186-A | 1897.01
06.201.0187-0 | 2208.47
06.201.0187-A | 2208.47
06.201.0188-0 | 2582.45
06.201.0188-A | 2582.45
06.201.0189-0 | 3116.18
06.201.0189-A | 3116.18
06.201.0190-0 | 3566.28
06.201.0190-A | 3566.28
06.201.0191-0 | 4887.99
06.201.0191-A | 4887.99
06.201.0192-0 | 8375.34
06.201.0192-A | 8375.34
06.201.0211-0 | 263.12
06.201.0211-A | 263.12
06.201.0212-0 | 277.64
06.201.0212-A | 277.64
06.201.0213-0 | 354.42
06.201.0213-A | 354.42
06.201.0214-0 | 460.1
06.201.0214-A | 460.1
06.201.0215-0 | 589.4
06.201.0215-A | 589.4
06.201.0216-0 | 706.81
06.201.0216-A | 706.81
06.201.0217-0 | 829.97
06.201.0217-A | 829.97
06.201.0218-0 | 914.31
06.201.0218-A | 914.31
06.201.0219-0 | 1067.91
06.201.0219-A | 1067.91
06.201.0220-0 | 1197.91
06.201.0220-A | 1197.91
06.201.0221-0 | 1549.57
06.201.0221-A | 1549.57
06.201.0222-0 | 2100.48
06.201.0222-A | 2100.48
06.201.0223-0 | 2510.55
06.201.0223-A | 2510.55
06.201.0224-0 | 3871.06
06.201.0224-A | 3871.06
06.201.0225-0 | 4561.56
06.201.0225-A | 4561.56
06.201.0226-0 | 6066.48
06.201.0226-A | 6066.48
06.201.0231-0 | 263.12
06.201.0231-A | 263.12
06.201.0232-0 | 278.04
06.201.0232-A | 278.04
06.201.0233-0 | 354.42
06.201.0233-A | 354.42
06.201.0234-0 | 460.1
06.201.0234-A | 460.1
06.201.0235-0 | 589.44
06.201.0235-A | 589.44
06.201.0236-0 | 706.81
06.201.0236-A | 706.81
06.201.0237-0 | 829.96
06.201.0237-A | 829.96
06.201.0238-0 | 914.31
06.201.0238-A | 914.31
06.201.0239-0 | 1067.92
06.201.0239-A | 1067.92
06.201.0240-0 | 1197.92
06.201.0240-A | 1197.92
06.201.0241-0 | 1700.71
06.201.0241-A | 1700.71
06.201.0242-0 | 2720.57
06.201.0242-A | 2720.57
06.201.0243-0 | 17842.25
06.201.0243-A | 17842.25
06.201.0244-0 | 19297.53
06.201.0244-A | 19297.53
06.201.0245-0 | 16442.21
06.201.0245-A | 16442.21
06.201.0246-0 | 20145.46
06.201.0246-A | 20145.46
06.201.0251-0 | 1083.47
06.201.0251-A | 1083.47
06.201.0252-0 | 1205.65
06.201.0252-A | 1205.65
06.201.0253-0 | 1490.45
06.201.0253-A | 1490.45
06.201.0254-0 | 1793.93
06.201.0254-A | 1793.93
06.201.0255-0 | 2132.91
06.201.0255-A | 2132.91
06.201.0256-0 | 2606.56
06.201.0256-A | 2606.56
06.201.0257-0 | 3045.71
06.201.0257-A | 3045.71
06.201.0258-0 | 3437.65
06.201.0258-A | 3437.65
06.201.0259-0 | 4191.66
06.201.0259-A | 4191.66
06.201.0260-0 | 4473.3
06.201.0260-A | 4473.3
06.201.0261-0 | 5445.39
06.201.0261-A | 5445.39
06.201.0262-0 | 11959.84
06.201.0262-A | 11959.84
06.201.0263-0 | 15179.91
06.201.0263-A | 15179.91
06.201.0264-0 | 21999.9
06.201.0264-A | 21999.9
06.201.0265-0 | 22864.85
06.201.0265-A | 22864.85
06.201.0266-0 | 32769.31
06.201.0266-A | 32769.31
06.201.0271-0 | 1083.47
06.201.0271-A | 1083.47
06.201.0272-0 | 1205.65
06.201.0272-A | 1205.65
06.201.0273-0 | 1490.45
06.201.0273-A | 1490.45
06.201.0274-0 | 1794.64
06.201.0274-A | 1794.64
06.201.0275-0 | 2181.11
06.201.0275-A | 2181.11
06.201.0276-0 | 2646.09
06.201.0276-A | 2646.09
06.201.0277-0 | 3088.27
06.201.0277-A | 3088.27
06.201.0278-0 | 3640.17
06.201.0278-A | 3640.17
06.201.0279-0 | 4440.4
06.201.0279-A | 4440.4
06.201.0280-0 | 5149.4
06.201.0280-A | 5149.4
06.201.0281-0 | 7026.32
06.201.0281-A | 7026.32
06.201.0282-0 | 12280.01
06.201.0282-A | 12280.01
06.201.0291-0 | 17061.78
06.201.0291-A | 17061.78
06.201.0292-0 | 21900.67
06.201.0292-A | 21900.67
06.201.0293-0 | 32418.9
06.201.0293-A | 32418.9
06.201.0294-0 | 24098.91
06.201.0294-A | 24098.91
06.201.0295-0 | 24228.2
06.201.0295-A | 24228.2
06.201.0296-0 | 35075.89
06.201.0296-A | 35075.89
06.201.0297-0 | 24587.87
06.201.0297-A | 24587.87
06.201.0298-0 | 31134.35
06.201.0298-A | 31134.35
06.201.0299-0 | 41537.29
06.201.0299-A | 41537.29
06.201.0300-0 | 36851.18
06.201.0300-A | 36851.18
06.201.0301-0 | 42616.59
06.201.0301-A | 42616.59
06.201.0302-0 | 53471.2
06.201.0302-A | 53471.2
06.201.0311-0 | 785.86
06.201.0311-A | 785.86
06.201.0312-0 | 859.34
06.201.0312-A | 859.34
06.201.0313-0 | 1053.08
06.201.0313-A | 1053.08
06.201.0314-0 | 1270.63
06.201.0314-A | 1270.63
06.201.0315-0 | 1511.29
06.201.0315-A | 1511.29
06.201.0316-0 | 1815.09
06.201.0316-A | 1815.09
06.201.0317-0 | 2109.2
06.201.0317-A | 2109.2
06.201.0318-0 | 2402.83
06.201.0318-A | 2402.83
06.201.0319-0 | 2862.9
06.201.0319-A | 2862.9
06.201.0320-0 | 3084.57
06.201.0320-A | 3084.57
06.201.0321-0 | 3809.98
06.201.0321-A | 3809.98
06.201.0322-0 | 7510.16
06.201.0322-A | 7510.16
06.201.0323-0 | 9497.54
06.201.0323-A | 9497.54
06.201.0324-0 | 14562.72
06.201.0324-A | 14562.72
06.201.0325-0 | 15361.29
06.201.0325-A | 15361.29
06.201.0326-0 | 21121.42
06.201.0326-A | 21121.42
06.201.0331-0 | 785.86
06.201.0331-A | 785.86
06.201.0332-0 | 859.34
06.201.0332-A | 859.34
06.201.0333-0 | 1053.08
06.201.0333-A | 1053.08
06.201.0334-0 | 1270.99
06.201.0334-A | 1270.99
06.201.0335-0 | 1535.39
06.201.0335-A | 1535.39
06.201.0336-0 | 1834.85
06.201.0336-A | 1834.85
06.201.0337-0 | 2130.48
06.201.0337-A | 2130.48
06.201.0338-0 | 2504.06
06.201.0338-A | 2504.06
06.201.0339-0 | 2985.01
06.201.0339-A | 2985.01
06.201.0340-0 | 3424.83
06.201.0340-A | 3424.83
06.201.0341-0 | 4596.01
06.201.0341-A | 4596.01
06.201.0342-0 | 8046.96
06.201.0342-A | 8046.96
06.201.0361-0 | 806.95
06.201.0361-A | 806.95
06.201.0362-0 | 887.86
06.201.0362-A | 887.86
06.201.0363-0 | 1099.39
06.201.0363-A | 1099.39
06.201.0364-0 | 1334.08
06.201.0364-A | 1334.08
06.201.0365-0 | 1613.13
06.201.0365-A | 1613.13
06.201.0366-0 | 1929.12
06.201.0366-A | 1929.12
06.201.0367-0 | 2264.03
06.201.0367-A | 2264.03
06.201.0368-0 | 2576.93
06.201.0368-A | 2576.93
06.201.0369-0 | 3086.04
06.201.0369-A | 3086.04
06.201.0370-0 | 3339.23
06.201.0370-A | 3339.23
06.201.0371-0 | 4178.53
06.201.0371-A | 4178.53
06.201.0372-0 | 8031.45
06.201.0372-A | 8031.45
06.201.0373-0 | 10178.46
06.201.0373-A | 10178.46
06.201.0374-0 | 15433.54
06.201.0374-A | 15433.54
06.201.0375-0 | 16960.74
06.201.0375-A | 16960.74
06.201.0376-0 | 22631.53
06.201.0376-A | 22631.53
06.201.0381-0 | 806.95
06.201.0381-A | 806.95
06.201.0382-0 | 887.86
06.201.0382-A | 887.86
06.201.0383-0 | 1099.39
06.201.0383-A | 1099.39
06.201.0384-0 | 1334.45
06.201.0384-A | 1334.45
06.201.0385-0 | 1629.85
06.201.0385-A | 1629.85
06.201.0386-0 | 1948.51
06.201.0386-A | 1948.51
06.201.0387-0 | 2285.3
06.201.0387-A | 2285.3
06.201.0388-0 | 2677.45
06.201.0388-A | 2677.45
06.201.0389-0 | 3212.44
06.201.0389-A | 3212.44
06.201.0390-0 | 3674.84
06.201.0390-A | 3674.84
06.201.0391-0 | 4968.79
06.201.0391-A | 4968.79
06.201.0392-0 | 8568.25
06.201.0392-A | 8568.25
06.201.0411-0 | 270.38
06.201.0411-A | 270.38
06.201.0412-0 | 291.31
06.201.0412-A | 291.31
06.201.0413-0 | 383.35
06.201.0413-A | 383.35
06.201.0414-0 | 491.89
06.201.0414-A | 491.89
06.201.0415-0 | 628.22
06.201.0415-A | 628.22
06.201.0416-0 | 748.64
06.201.0416-A | 748.64
06.201.0417-0 | 894.87
06.201.0417-A | 894.87
06.201.0418-0 | 997.77
06.201.0418-A | 997.77
06.201.0419-0 | 1150.67
06.201.0419-A | 1150.67
06.201.0420-0 | 1292.23
06.201.0420-A | 1292.23
06.201.0421-0 | 1690.99
06.201.0421-A | 1690.99
06.201.0422-0 | 2273.12
06.201.0422-A | 2273.12
06.201.0423-0 | 2713.2
06.201.0423-A | 2713.2
06.201.0424-0 | 4124.6
06.201.0424-A | 4124.6
06.201.0425-0 | 4857.01
06.201.0425-A | 4857.01
06.201.0426-0 | 6467.75
06.201.0426-A | 6467.75
06.201.0431-0 | 270.38
06.201.0431-A | 270.38
06.201.0432-0 | 291.31
06.201.0432-A | 291.31
06.201.0433-0 | 383.35
06.201.0433-A | 383.35
06.201.0434-0 | 491.89
06.201.0434-A | 491.89
06.201.0435-0 | 628.23
06.201.0435-A | 628.23
06.201.0436-0 | 748.64
06.201.0436-A | 748.64
06.201.0437-0 | 894.85
06.201.0437-A | 894.85
06.201.0438-0 | 997.77
06.201.0438-A | 997.77
06.201.0439-0 | 1150.66
06.201.0439-A | 1150.66
06.201.0440-0 | 1292.22
06.201.0440-A | 1292.22
06.201.0441-0 | 1691
06.201.0441-A | 1691
06.201.0442-0 | 2894.46
06.201.0442-A | 2894.46
06.201.0443-0 | 15357.12
06.201.0443-A | 15357.12
06.201.0444-0 | 10976.98
06.201.0444-A | 10976.98
06.201.0445-0 | 16949.42
06.201.0445-A | 16949.42
06.201.0446-0 | 16620.02
06.201.0446-A | 16620.02
06.201.9999-0 | 4058
06.201.9999-A | 4058
06.203.0006-0 | 9.98
06.203.0006-A | 9.98
06.203.0007-0 | 13.78
06.203.0007-A | 13.78
06.203.0008-0 | 19.78
06.203.0008-A | 19.78
06.203.0009-0 | 29.26
06.203.0009-A | 29.26
06.203.0010-0 | 37.2
06.203.0010-A | 37.2
06.203.0011-0 | 48
06.203.0011-A | 48
06.203.0012-0 | 60.53
06.203.0012-A | 60.53
06.203.0013-0 | 75.6
06.203.0013-A | 75.6
06.203.0014-0 | 97.2
06.203.0014-A | 97.2
06.203.0015-0 | 120
06.203.0015-A | 120
06.203.0016-0 | 144
06.203.0016-A | 144
06.203.0017-0 | 174
06.203.0017-A | 174
06.203.0018-0 | 235.2
06.203.0018-A | 235.2
06.203.0019-0 | 294
06.203.0019-A | 294
06.203.0020-0 | 360
06.203.0020-A | 360
06.203.0021-0 | 487.2
06.203.0021-A | 487.2
06.203.0022-0 | 600.42
06.203.0022-A | 600.42
06.203.0023-0 | 745.2
06.203.0023-A | 745.2
06.203.0024-0 | 960
06.203.0024-A | 960
06.203.0025-0 | 1536
06.203.0025-A | 1536
06.203.0026-0 | 2430
06.203.0026-A | 2430
06.203.0027-0 | 3000
06.203.0027-A | 3000
06.203.0028-0 | 4320
06.203.0028-A | 4320
06.203.0043-0 | 4.8
06.203.0043-A | 4.8
06.203.0044-0 | 7.25
06.203.0044-A | 7.25
06.203.0045-0 | 11.18
06.203.0045-A | 11.18
06.203.0046-0 | 25.15
06.203.0046-A | 25.15
06.203.0047-0 | 36.17
06.203.0047-A | 36.17
06.203.0048-0 | 53.78
06.203.0048-A | 53.78
06.203.0049-0 | 69.41
06.203.0049-A | 69.41
06.203.0050-0 | 86.18
06.203.0050-A | 86.18
06.203.0051-0 | 111.6
06.203.0051-A | 111.6
06.203.0052-0 | 144
06.203.0052-A | 144
06.203.0053-0 | 176.4
06.203.0053-A | 176.4
06.203.0054-0 | 222
06.203.0054-A | 222
06.203.0055-0 | 265.2
06.203.0055-A | 265.2
06.203.0056-0 | 360
06.203.0056-A | 360
06.203.0057-0 | 432
06.203.0057-A | 432
06.203.0058-0 | 516
06.203.0058-A | 516
06.203.0059-0 | 720
06.203.0059-A | 720
06.203.0060-0 | 888
06.203.0060-A | 888
06.203.0061-0 | 1080
06.203.0061-A | 1080
06.203.0062-0 | 1392
06.203.0062-A | 1392
06.203.0063-0 | 1752
06.203.0063-A | 1752
06.203.0064-0 | 2856
06.203.0064-A | 2856
06.203.0081-0 | 2.64
06.203.0081-A | 2.64
06.203.0082-0 | 4.14
06.203.0082-A | 4.14
06.203.0083-0 | 6.89
06.203.0083-A | 6.89
06.203.0084-0 | 10.63
06.203.0084-A | 10.63
06.203.0085-0 | 16.44
06.203.0085-A | 16.44
06.203.0086-0 | 36
06.203.0086-A | 36
06.203.0087-0 | 52.8
06.203.0087-A | 52.8
06.203.0088-0 | 78
06.203.0088-A | 78
06.203.0089-0 | 100.8
06.203.0089-A | 100.8
06.203.0090-0 | 127.2
06.203.0090-A | 127.2
06.203.0091-0 | 168
06.203.0091-A | 168
06.203.0092-0 | 208.8
06.203.0092-A | 208.8
06.203.0093-0 | 244.8
06.203.0093-A | 244.8
06.203.0094-0 | 326.4
06.203.0094-A | 326.4
06.203.0095-0 | 400.8
06.203.0095-A | 400.8
06.203.0096-0 | 504
06.203.0096-A | 504
06.203.0097-0 | 624
06.203.0097-A | 624
06.203.0098-0 | 792
06.203.0098-A | 792
06.203.0099-0 | 1032
06.203.0099-A | 1032
06.203.0100-0 | 1320
06.203.0100-A | 1320
06.203.0101-0 | 1656
06.203.0101-A | 1656
06.203.0102-0 | 2040
06.203.0102-A | 2040
06.203.0106-0 | 15.95
06.203.0106-A | 15.95
06.203.0107-0 | 18.9
06.203.0107-A | 18.9
06.203.0108-0 | 29.79
06.203.0108-A | 29.79
06.203.0109-0 | 46.16
06.203.0109-A | 46.16
06.203.0110-0 | 52.74
06.203.0110-A | 52.74
06.203.0111-0 | 66.18
06.203.0111-A | 66.18
06.203.0112-0 | 80.76
06.203.0112-A | 80.76
06.203.0113-0 | 102.84
06.203.0113-A | 102.84
06.203.0114-0 | 138.13
06.203.0114-A | 138.13
06.203.0115-0 | 204.73
06.203.0115-A | 204.73
06.203.0116-0 | 213.25
06.203.0116-A | 213.25
06.203.0117-0 | 253.27
06.203.0117-A | 253.27
06.203.0118-0 | 538
06.203.0118-A | 538
06.203.0119-0 | 548.56
06.203.0119-A | 548.56
06.203.0120-0 | 563.42
06.203.0120-A | 563.42
06.203.0121-0 | 583.98
06.203.0121-A | 583.98
06.203.0122-0 | 663.56
06.203.0122-A | 663.56
06.203.0123-0 | 1344.16
06.203.0123-A | 1344.16
06.203.0124-0 | 1394.82
06.203.0124-A | 1394.82
06.203.0125-0 | 2876.06
06.203.0125-A | 2876.06
06.203.0126-0 | 3231.54
06.203.0126-A | 3231.54
06.203.0127-0 | 5995.38
06.203.0127-A | 5995.38
06.203.0128-0 | 6353.68
06.203.0128-A | 6353.68
06.203.0136-0 | 15.14
06.203.0136-A | 15.14
06.203.0137-0 | 17.87
06.203.0137-A | 17.87
06.203.0138-0 | 23.68
06.203.0138-A | 23.68
06.203.0139-0 | 36.96
06.203.0139-A | 36.96
06.203.0140-0 | 44.46
06.203.0140-A | 44.46
06.203.0141-0 | 56.56
06.203.0141-A | 56.56
06.203.0142-0 | 65.94
06.203.0142-A | 65.94
06.203.0143-0 | 92.51
06.203.0143-A | 92.51
06.203.0144-0 | 116.19
06.203.0144-A | 116.19
06.203.0145-0 | 126.75
06.203.0145-A | 126.75
06.203.0146-0 | 234.34
06.203.0146-A | 234.34
06.203.0147-0 | 277.41
06.203.0147-A | 277.41
06.203.0148-0 | 400.92
06.203.0148-A | 400.92
06.203.0149-0 | 708
06.203.0149-A | 708
06.203.0150-0 | 876
06.203.0150-A | 876
06.203.0151-0 | 1700
06.203.0151-A | 1700
06.203.0152-0 | 1885
06.203.0152-A | 1885
06.203.0153-0 | 2240
06.203.0153-A | 2240
06.203.0154-0 | 2427
06.203.0154-A | 2427
06.203.0155-0 | 7637
06.203.0155-A | 7637
06.203.0166-0 | 18.69
06.203.0166-A | 18.69
06.203.0167-0 | 21.96
06.203.0167-A | 21.96
06.203.0168-0 | 30.09
06.203.0168-A | 30.09
06.203.0169-0 | 35.58
06.203.0169-A | 35.58
06.203.0170-0 | 46.48
06.203.0170-A | 46.48
06.203.0171-0 | 59.9
06.203.0171-A | 59.9
06.203.0172-0 | 69.42
06.203.0172-A | 69.42
06.203.0173-0 | 96.09
06.203.0173-A | 96.09
06.203.0174-0 | 118.2
06.203.0174-A | 118.2
06.203.0175-0 | 143.28
06.203.0175-A | 143.28
06.203.0176-0 | 269.58
06.203.0176-A | 269.58
06.203.0177-0 | 432
06.203.0177-A | 432
06.203.0178-0 | 538
06.203.0178-A | 538
06.203.0179-0 | 708
06.203.0179-A | 708
06.203.0180-0 | 876
06.203.0180-A | 876
06.203.0181-0 | 1700
06.203.0181-A | 1700
06.203.0182-0 | 1885
06.203.0182-A | 1885
06.203.0183-0 | 2240
06.203.0183-A | 2240
06.203.0191-0 | 8.16
06.203.0191-A | 8.16
06.203.0192-0 | 8.38
06.203.0192-A | 8.38
06.203.0193-0 | 8.79
06.203.0193-A | 8.79
06.203.0194-0 | 9.82
06.203.0194-A | 9.82
06.203.0195-0 | 13.75
06.203.0195-A | 13.75
06.203.0196-0 | 22.12
06.203.0196-A | 22.12
06.203.0197-0 | 23.32
06.203.0197-A | 23.32
06.203.0198-0 | 24.08
06.203.0198-A | 24.08
06.203.0199-0 | 42.35
06.203.0199-A | 42.35
06.203.0200-0 | 77.02
06.203.0200-A | 77.02
06.203.0201-0 | 82.51
06.203.0201-A | 82.51
06.203.0202-0 | 111.64
06.203.0202-A | 111.64
06.203.0203-0 | 145.95
06.203.0203-A | 145.95
06.203.0204-0 | 187.32
06.203.0204-A | 187.32
06.203.0205-0 | 207.65
06.203.0205-A | 207.65
06.203.0206-0 | 501.48
06.203.0206-A | 501.48
06.203.0207-0 | 526.79
06.203.0207-A | 526.79
06.203.0208-0 | 775.75
06.203.0208-A | 775.75
06.203.0209-0 | 1845.66
06.203.0209-A | 1845.66
06.203.9999-0 | 8546
06.203.9999-A | 8546
06.205.0050-0 | 15.31
06.205.0050-A | 15.31
06.205.0051-0 | 30.78
06.205.0051-A | 30.78
06.205.0052-0 | 44.93
06.205.0052-A | 44.93
06.205.0053-0 | 66.24
06.205.0053-A | 66.24
06.205.0054-0 | 84.8
06.205.0054-A | 84.8
06.205.0055-0 | 185.81
06.205.0055-A | 185.81
06.205.0056-0 | 221.83
06.205.0056-A | 221.83
06.205.0057-0 | 263.35
06.205.0057-A | 263.35
06.205.0058-0 | 375.86
06.205.0058-A | 375.86
06.205.0059-0 | 512.79
06.205.0059-A | 512.79
06.205.0060-0 | 653.01
06.205.0060-A | 653.01
06.205.0061-0 | 838.79
06.205.0061-A | 838.79
06.205.0062-0 | 1055.68
06.205.0062-A | 1055.68
06.205.0063-0 | 1225.73
06.205.0063-A | 1225.73
06.205.0064-0 | 1599.37
06.205.0064-A | 1599.37
06.205.0065-0 | 1966.14
06.205.0065-A | 1966.14
06.205.0066-0 | 2186.2
06.205.0066-A | 2186.2
06.205.0067-0 | 2496.37
06.205.0067-A | 2496.37
06.205.0068-0 | 16.27
06.205.0068-A | 16.27
06.205.0069-0 | 33.67
06.205.0069-A | 33.67
06.205.0070-0 | 50.98
06.205.0070-A | 50.98
06.205.0071-0 | 76.01
06.205.0071-A | 76.01
06.205.0072-0 | 100.28
06.205.0072-A | 100.28
06.205.0073-0 | 187.97
06.205.0073-A | 187.97
06.205.0074-0 | 226.8
06.205.0074-A | 226.8
06.205.0075-0 | 270.11
06.205.0075-A | 270.11
06.205.0076-0 | 388.24
06.205.0076-A | 388.24
06.205.0077-0 | 528.54
06.205.0077-A | 528.54
06.205.0078-0 | 673.02
06.205.0078-A | 673.02
06.205.0079-0 | 869.48
06.205.0079-A | 869.48
06.205.0080-0 | 1094.47
06.205.0080-A | 1094.47
06.205.0081-0 | 1272.3
06.205.0081-A | 1272.3
06.205.0082-0 | 1659.78
06.205.0082-A | 1659.78
06.205.0083-0 | 2029.16
06.205.0083-A | 2029.16
06.205.0084-0 | 2256.9
06.205.0084-A | 2256.9
06.205.0085-0 | 2584.14
06.205.0085-A | 2584.14
06.205.0086-0 | 17.14
06.205.0086-A | 17.14
06.205.0087-0 | 41.05
06.205.0087-A | 41.05
06.205.0088-0 | 59.14
06.205.0088-A | 59.14
06.205.0089-0 | 78.87
06.205.0089-A | 78.87
06.205.0090-0 | 112.76
06.205.0090-A | 112.76
06.205.0091-0 | 210.46
06.205.0091-A | 210.46
06.205.0092-0 | 251.93
06.205.0092-A | 251.93
06.205.0093-0 | 300.47
06.205.0093-A | 300.47
06.205.0094-0 | 436.26
06.205.0094-A | 436.26
06.205.0095-0 | 595.92
06.205.0095-A | 595.92
06.205.0096-0 | 764.49
06.205.0096-A | 764.49
06.205.0097-0 | 987.46
06.205.0097-A | 987.46
06.205.0098-0 | 1237.15
06.205.0098-A | 1237.15
06.205.0099-0 | 1445.81
06.205.0099-A | 1445.81
06.205.0100-0 | 1899.07
06.205.0100-A | 1899.07
06.205.0101-0 | 2305.53
06.205.0101-A | 2305.53
06.205.0102-0 | 2578.12
06.205.0102-A | 2578.12
06.205.0103-0 | 2951.94
06.205.0103-A | 2951.94
06.205.0105-0 | 15.85
06.205.0105-A | 15.85
06.205.0106-0 | 31.86
06.205.0106-A | 31.86
06.205.0107-0 | 60.06
06.205.0107-A | 60.06
06.205.0108-0 | 80.51
06.205.0108-A | 80.51
06.205.0109-0 | 104.02
06.205.0109-A | 104.02
06.205.0110-0 | 213.05
06.205.0110-A | 213.05
06.205.0111-0 | 256.32
06.205.0111-A | 256.32
06.205.0112-0 | 305.5
06.205.0112-A | 305.5
06.205.0113-0 | 440.79
06.205.0113-A | 440.79
06.205.0114-0 | 601.44
06.205.0114-A | 601.44
06.205.0115-0 | 768.67
06.205.0115-A | 768.67
06.205.0116-0 | 991.99
06.205.0116-A | 991.99
06.205.0117-0 | 1245.81
06.205.0117-A | 1245.81
06.205.0118-0 | 1460.21
06.205.0118-A | 1460.21
06.205.0119-0 | 1932.56
06.205.0119-A | 1932.56
06.205.0120-0 | 2341.35
06.205.0120-A | 2341.35
06.205.0121-0 | 2618.6
06.205.0121-A | 2618.6
06.205.0122-0 | 2998.29
06.205.0122-A | 2998.29
06.205.0123-0 | 16.88
06.205.0123-A | 16.88
06.205.0124-0 | 39.47
06.205.0124-A | 39.47
06.205.0125-0 | 68.32
06.205.0125-A | 68.32
06.205.0126-0 | 81.69
06.205.0126-A | 81.69
06.205.0127-0 | 110.78
06.205.0127-A | 110.78
06.205.0128-0 | 215.21
06.205.0128-A | 215.21
06.205.0129-0 | 259.21
06.205.0129-A | 259.21
06.205.0130-0 | 308.92
06.205.0130-A | 308.92
06.205.0131-0 | 445.88
06.205.0131-A | 445.88
06.205.0132-0 | 608.67
06.205.0132-A | 608.67
06.205.0133-0 | 779.23
06.205.0133-A | 779.23
06.205.0134-0 | 1009.55
06.205.0134-A | 1009.55
06.205.0135-0 | 1266.69
06.205.0135-A | 1266.69
06.205.0136-0 | 1485.11
06.205.0136-A | 1485.11
06.205.0137-0 | 1966.3
06.205.0137-A | 1966.3
06.205.0138-0 | 2379.93
06.205.0138-A | 2379.93
06.205.0139-0 | 2661.71
06.205.0139-A | 2661.71
06.205.0140-0 | 3028.79
06.205.0140-A | 3028.79
06.205.0141-0 | 18.27
06.205.0141-A | 18.27
06.205.0142-0 | 46.13
06.205.0142-A | 46.13
06.205.0143-0 | 77.62
06.205.0143-A | 77.62
06.205.0144-0 | 97.7
06.205.0144-A | 97.7
06.205.0145-0 | 125.85
06.205.0145-A | 125.85
06.205.0146-0 | 236.83
06.205.0146-A | 236.83
06.205.0147-0 | 285.51
06.205.0147-A | 285.51
06.205.0148-0 | 342.39
06.205.0148-A | 342.39
06.205.0149-0 | 498.42
06.205.0149-A | 498.42
06.205.0150-0 | 685.62
06.205.0150-A | 685.62
06.205.0151-0 | 882.61
06.205.0151-A | 882.61
06.205.0152-0 | 1143.63
06.205.0152-A | 1143.63
06.205.0153-0 | 1431
06.205.0153-A | 1431
06.205.0154-0 | 1681.49
06.205.0154-A | 1681.49
06.205.0155-0 | 2226.92
06.205.0155-A | 2226.92
06.205.0156-0 | 2687.6
06.205.0156-A | 2687.6
06.205.0157-0 | 3014.33
06.205.0157-A | 3014.33
06.205.0158-0 | 3436.33
06.205.0158-A | 3436.33
06.205.9999-0 | 198
06.205.9999-A | 198
06.210.9999-0 | 3418
06.210.9999-A | 3418
06.212.9999-0 | 3010
06.212.9999-A | 3010
06.215.9999-0 | 5086
06.215.9999-A | 5086
06.250.0012-0 | 113.39
06.250.0012-A | 113.39
06.250.0013-0 | 150.7
06.250.0013-A | 150.7
06.250.0014-0 | 189.01
06.250.0014-A | 189.01
06.250.0015-0 | 240.9
06.250.0015-A | 240.9
06.250.0016-0 | 295.9
06.250.0016-A | 295.9
06.250.0017-0 | 375.1
06.250.0017-A | 375.1
06.250.0018-0 | 427.9
06.250.0018-A | 427.9
06.250.0020-0 | 617.1
06.250.0020-A | 617.1
06.250.0021-0 | 1091.48
06.250.0021-A | 1091.48
06.250.0022-0 | 1397
06.250.0022-A | 1397
06.250.0023-0 | 1732.5
06.250.0023-A | 1732.5
06.250.0031-0 | 123.2
06.250.0031-A | 123.2
06.250.0032-0 | 182.57
06.250.0032-A | 182.57
06.250.0033-0 | 224.4
06.250.0033-A | 224.4
06.250.0034-0 | 289.3
06.250.0034-A | 289.3
06.250.0035-0 | 355.3
06.250.0035-A | 355.3
06.250.0036-0 | 451
06.250.0036-A | 451
06.250.0037-0 | 513.7
06.250.0037-A | 513.7
06.250.0039-0 | 741.4
06.250.0039-A | 741.4
06.250.0040-0 | 1118.7
06.250.0040-A | 1118.7
06.250.0051-0 | 133.1
06.250.0051-A | 133.1
06.250.0052-0 | 232.85
06.250.0052-A | 232.85
06.250.0053-0 | 243.1
06.250.0053-A | 243.1
06.250.0054-0 | 313.5
06.250.0054-A | 313.5
06.250.0055-0 | 383.9
06.250.0055-A | 383.9
06.250.0056-0 | 488.4
06.250.0056-A | 488.4
06.250.0057-0 | 556.6
06.250.0057-A | 556.6
06.250.0059-0 | 803
06.250.0059-A | 803
06.250.0060-0 | 1212.2
06.250.0060-A | 1212.2
06.250.9999-0 | 2692
06.250.9999-A | 2692
06.251.0030-0 | 55
06.251.0030-A | 55
06.251.0031-0 | 58.3
06.251.0031-A | 58.3
06.251.0032-0 | 83.6
06.251.0032-A | 83.6
06.251.0033-0 | 108.9
06.251.0033-A | 108.9
06.251.0034-0 | 174.9
06.251.0034-A | 174.9
06.251.0035-0 | 181.5
06.251.0035-A | 181.5
06.251.0036-0 | 257.04
06.251.0036-A | 257.04
06.251.0037-0 | 283.8
06.251.0037-A | 283.8
06.251.0038-0 | 445.6
06.251.0038-A | 445.6
06.251.0039-0 | 646.8
06.251.0039-A | 646.8
06.251.0040-0 | 60.5
06.251.0040-A | 60.5
06.251.0041-0 | 63.8
06.251.0041-A | 63.8
06.251.0042-0 | 91.3
06.251.0042-A | 91.3
06.251.0043-0 | 119.9
06.251.0043-A | 119.9
06.251.0044-0 | 192.5
06.251.0044-A | 192.5
06.251.0045-0 | 199.1
06.251.0045-A | 199.1
06.251.0046-0 | 286
06.251.0046-A | 286
06.251.0047-0 | 312.4
06.251.0047-A | 312.4
06.251.0048-0 | 545.5
06.251.0048-A | 545.5
06.251.0049-0 | 711.7
06.251.0049-A | 711.7
06.251.0050-0 | 77
06.251.0050-A | 77
06.251.0051-0 | 82.5
06.251.0051-A | 82.5
06.251.0052-0 | 115.5
06.251.0052-A | 115.5
06.251.0053-0 | 152.9
06.251.0053-A | 152.9
06.251.0054-0 | 245.3
06.251.0054-A | 245.3
06.251.0055-0 | 255.2
06.251.0055-A | 255.2
06.251.0056-0 | 364.1
06.251.0056-A | 364.1
06.251.0057-0 | 398.2
06.251.0057-A | 398.2
06.251.0058-0 | 610.5
06.251.0058-A | 610.5
06.251.0059-0 | 850
06.251.0059-A | 850
06.251.0060-0 | 88
06.251.0060-A | 88
06.251.0061-0 | 93.5
06.251.0061-A | 93.5
06.251.0062-0 | 112.36
06.251.0062-A | 112.36
06.251.0063-0 | 153.83
06.251.0063-A | 153.83
06.251.0064-0 | 280.5
06.251.0064-A | 280.5
06.251.0065-0 | 281.93
06.251.0065-A | 281.93
06.251.0066-0 | 415.8
06.251.0066-A | 415.8
06.251.0067-0 | 454.3
06.251.0067-A | 454.3
06.251.0068-0 | 697.4
06.251.0068-A | 697.4
06.251.0069-0 | 867.5
06.251.0069-A | 867.5
06.251.9999-0 | 4314
06.251.9999-A | 4314
06.270.0001-0 | 10.18
06.270.0001-A | 10.18
06.270.0002-0 | 20.72
06.270.0002-A | 20.72
06.270.0003-0 | 34.26
06.270.0003-A | 34.26
06.270.0020-0 | 12.81
06.270.0020-A | 12.81
06.270.0021-0 | 26.31
06.270.0021-A | 26.31
06.270.0022-0 | 43.13
06.270.0022-A | 43.13
06.270.0036-0 | 16.21
06.270.0036-A | 16.21
06.270.0037-0 | 34.66
06.270.0037-A | 34.66
06.270.0038-0 | 48.9
06.270.0038-A | 48.9
06.270.0041-0 | 4.65
06.270.0041-A | 4.65
06.270.0042-0 | 6.07
06.270.0042-A | 6.07
06.270.0043-0 | 30.88
06.270.0043-A | 30.88
06.270.0046-0 | 4.49
06.270.0046-A | 4.49
06.270.0047-0 | 9.93
06.270.0047-A | 9.93
06.270.0048-0 | 19.03
06.270.0048-A | 19.03
06.270.0051-0 | 15.98
06.270.0051-A | 15.98
06.270.0052-0 | 33.4
06.270.0052-A | 33.4
06.270.0053-0 | 35.69
06.270.0053-A | 35.69
06.270.0054-0 | 100.19
06.270.0054-A | 100.19
06.270.0061-0 | 12.77
06.270.0061-A | 12.77
06.270.0062-0 | 27.52
06.270.0062-A | 27.52
06.270.0063-0 | 51.98
06.270.0063-A | 51.98
06.270.0064-0 | 13.24
06.270.0064-A | 13.24
06.270.0065-0 | 30.83
06.270.0065-A | 30.83
06.270.0066-0 | 46.19
06.270.0066-A | 46.19
06.270.0067-0 | 18.78
06.270.0067-A | 18.78
06.270.0068-0 | 52.49
06.270.0068-A | 52.49
06.270.0069-0 | 75.04
06.270.0069-A | 75.04
06.270.0071-0 | 31.16
06.270.0071-A | 31.16
06.270.0072-0 | 76.2
06.270.0072-A | 76.2
06.270.0073-0 | 95.73
06.270.0073-A | 95.73
06.270.0076-0 | 38.08
06.270.0076-A | 38.08
06.270.0077-0 | 63.55
06.270.0077-A | 63.55
06.270.0078-0 | 85.8
06.270.0078-A | 85.8
06.270.0081-0 | 6.28
06.270.0081-A | 6.28
06.270.0082-0 | 18.18
06.270.0082-A | 18.18
06.270.0083-0 | 28.99
06.270.0083-A | 28.99
06.270.0086-0 | 20.16
06.270.0086-A | 20.16
06.270.0087-0 | 29.84
06.270.0087-A | 29.84
06.270.0088-0 | 53.72
06.270.0088-A | 53.72
06.270.0091-0 | 8.91
06.270.0091-A | 8.91
06.270.0092-0 | 19.5
06.270.0092-A | 19.5
06.270.0093-0 | 25.58
06.270.0093-A | 25.58
06.270.0101-0 | 12.65
06.270.0101-A | 12.65
06.270.0102-0 | 26.36
06.270.0102-A | 26.36
06.270.0103-0 | 28.9
06.270.0103-A | 28.9
06.270.0104-0 | 33.98
06.270.0104-A | 33.98
06.270.0105-0 | 52.88
06.270.0105-A | 52.88
06.270.0106-0 | 45.35
06.270.0106-A | 45.35
06.270.0111-0 | 7.46
06.270.0111-A | 7.46
06.270.0112-0 | 10.13
06.270.0112-A | 10.13
06.270.9999-0 | 3047
06.270.9999-A | 3047
06.271.0010-0 | 29.62
06.271.0010-A | 29.62
06.271.0011-0 | 60.26
06.271.0011-A | 60.26
06.271.0012-0 | 103.3
06.271.0012-A | 103.3
06.271.0013-0 | 157.01
06.271.0013-A | 157.01
06.271.0014-0 | 222.43
06.271.0014-A | 222.43
06.271.0016-0 | 885.23
06.271.0016-A | 885.23
06.271.0018-0 | 1365.5
06.271.0018-A | 1365.5
06.271.0021-0 | 39.54
06.271.0021-A | 39.54
06.271.0022-0 | 50.21
06.271.0022-A | 50.21
06.271.0023-0 | 87.52
06.271.0023-A | 87.52
06.271.0024-0 | 158.8
06.271.0024-A | 158.8
06.271.0025-0 | 279.59
06.271.0025-A | 279.59
06.271.0026-0 | 454.42
06.271.0026-A | 454.42
06.271.0027-0 | 827.73
06.271.0027-A | 827.73
06.271.0050-0 | 3.59
06.271.0050-A | 3.59
06.271.0051-0 | 5.29
06.271.0051-A | 5.29
06.271.0052-0 | 10.59
06.271.0052-A | 10.59
06.271.0053-0 | 17.92
06.271.0053-A | 17.92
06.271.0054-0 | 24.12
06.271.0054-A | 24.12
06.271.0055-0 | 50.32
06.271.0055-A | 50.32
06.271.0056-0 | 66.45
06.271.0056-A | 66.45
06.271.0060-0 | 1.47
06.271.0060-A | 1.47
06.271.0061-0 | 1.72
06.271.0061-A | 1.72
06.271.0062-0 | 4.19
06.271.0062-A | 4.19
06.271.0063-0 | 6.78
06.271.0063-A | 6.78
06.271.0064-0 | 6.96
06.271.0064-A | 6.96
06.271.0065-0 | 11.69
06.271.0065-A | 11.69
06.271.0066-0 | 21.15
06.271.0066-A | 21.15
06.271.0067-0 | 26.22
06.271.0067-A | 26.22
06.271.0068-0 | 34.68
06.271.0068-A | 34.68
06.271.9999-0 | 4786
06.271.9999-A | 4786
06.272.0002-0 | 13.95
06.272.0002-A | 13.95
06.272.0003-0 | 30.74
06.272.0003-A | 30.74
06.272.0004-0 | 48.02
06.272.0004-A | 48.02
06.272.0005-0 | 133.7
06.272.0005-A | 133.7
06.272.0006-0 | 214.74
06.272.0006-A | 214.74
06.272.0007-0 | 90.8
06.272.0007-A | 90.8
06.272.0008-0 | 232.48
06.272.0008-A | 232.48
06.272.0021-0 | 19.76
06.272.0021-A | 19.76
06.272.0022-0 | 140.78
06.272.0022-A | 140.78
06.272.0026-0 | 12.88
06.272.0026-A | 12.88
06.272.0027-0 | 141.79
06.272.0027-A | 141.79
06.272.0029-0 | 41.19
06.272.0029-A | 41.19
06.272.0030-0 | 64.27
06.272.0030-A | 64.27
06.272.0032-0 | 7.8
06.272.0032-A | 7.8
06.272.0033-0 | 67.86
06.272.0033-A | 67.86
06.272.0035-0 | 22.78
06.272.0035-A | 22.78
06.272.0036-0 | 32.33
06.272.0036-A | 32.33
06.272.0037-0 | 1304.79
06.272.0037-A | 1304.79
06.272.0038-0 | 67.98
06.272.0038-A | 67.98
06.272.0039-0 | 104.35
06.272.0039-A | 104.35
06.272.9999-0 | 3643
06.272.9999-A | 3643
06.273.0001-0 | 78.38
06.273.0001-A | 78.38
06.273.0002-0 | 104.52
06.273.0002-A | 104.52
06.273.0003-0 | 157.05
06.273.0003-A | 157.05
06.273.0004-0 | 188.45
06.273.0004-A | 188.45
06.273.0005-0 | 262.72
06.273.0005-A | 262.72
06.273.0006-0 | 300.25
06.273.0006-A | 300.25
06.273.0007-0 | 470.73
06.273.0007-A | 470.73
06.273.0008-0 | 523.04
06.273.0008-A | 523.04
06.273.0009-0 | 575.34
06.273.0009-A | 575.34
06.273.0010-0 | 627.66
06.273.0010-A | 627.66
06.273.0011-0 | 1029.28
06.273.0011-A | 1029.28
06.273.0012-0 | 1418.08
06.273.0012-A | 1418.08
06.273.0013-0 | 1575.62
06.273.0013-A | 1575.62
06.273.0014-0 | 2003.94
06.273.0014-A | 2003.94
06.273.0015-0 | 2776.82
06.273.0015-A | 2776.82
06.273.9999-0 | 6488
06.273.9999-A | 6488
06.275.0001-0 | 13.24
06.275.0001-A | 13.24
06.275.0002-0 | 30.83
06.275.0002-A | 30.83
06.275.0003-0 | 46.19
06.275.0003-A | 46.19
06.275.0020-0 | 12.65
06.275.0020-A | 12.65
06.275.0021-0 | 28.9
06.275.0021-A | 28.9
06.275.0022-0 | 45.35
06.275.0022-A | 45.35
06.275.9999-0 | 6672
06.275.9999-A | 6672
06.300.0001-0 | 9.96
06.300.0001-A | 9.96
06.300.0002-0 | 14.47
06.300.0002-A | 14.47
06.300.0003-0 | 24.87
06.300.0003-A | 24.87
06.300.0004-0 | 44.02
06.300.0004-A | 44.02
06.300.0005-0 | 60.72
06.300.0005-A | 60.72
06.300.9999-0 | 2950
06.300.9999-A | 2950
06.400.0001-0 | 286.18
06.400.0001-A | 255.81
06.400.0002-0 | 326.8
06.400.0002-A | 291.01
06.400.0003-0 | 1448.5
06.400.0003-A | 1263.01
06.400.0004-0 | 1731.67
06.400.0004-A | 1508.39
06.400.0005-0 | 1854.93
06.400.0005-A | 1615.2
06.400.0006-0 | 1914.9
06.400.0006-A | 1667.16
06.400.0010-0 | 128.01
06.400.0010-A | 110.95
06.400.0011-0 | 153.43
06.400.0011-A | 132.98
06.400.0012-0 | 524.2
06.400.0012-A | 454.34
06.400.0013-0 | 632.96
06.400.0013-A | 548.6
06.400.0014-0 | 680.15
06.400.0014-A | 589.51
06.400.0015-0 | 703.16
06.400.0015-A | 609.45
06.400.0020-0 | 1027.77
06.400.0020-A | 903.17
06.400.9999-0 | 3700
06.400.9999-A | 3224
06.500.0010-0 | 1731
06.500.0010-A | 1731
06.500.9999-0 | 1589
06.500.9999-A | 1589
06.501.0010-0 | 1022.17
06.501.0010-A | 1022.17
06.501.9999-0 | 1279
06.501.9999-A | 1279
06.502.0010-0 | 1506.17
06.502.0010-A | 1506.17
06.502.0020-0 | 549.8
06.502.0020-A | 549.8
06.502.0030-0 | 549.8
06.502.0030-A | 549.8
06.502.0040-0 | 549.8
06.502.0040-A | 549.8
06.502.9999-0 | 1101
06.502.9999-A | 1101
07.001.0010-1 | 559.13
07.001.0010-B | 541.24
07.001.0015-1 | 2446.63
07.001.0015-B | 2428.74
07.001.0020-1 | 543.53
07.001.0020-B | 525.64
07.001.0025-1 | 1180.63
07.001.0025-B | 1162.74
07.001.0030-1 | 1495.08
07.001.0030-B | 1477.19
07.001.0035-1 | 477.56
07.001.0035-B | 455.69
07.001.0040-1 | 448.28
07.001.0040-B | 426.41
07.001.0045-1 | 422.92
07.001.0045-B | 401.05
07.001.0050-1 | 383.38
07.001.0050-B | 361.51
07.001.0055-1 | 363.24
07.001.0055-B | 341.37
07.001.0060-1 | 345.76
07.001.0060-B | 323.89
07.001.0065-1 | 333.72
07.001.0065-B | 311.85
07.001.0070-1 | 317.48
07.001.0070-B | 295.61
07.001.0075-1 | 357.11
07.001.0075-B | 335.25
07.001.0080-1 | 334.06
07.001.0080-B | 312.2
07.001.0085-1 | 427.2
07.001.0085-B | 405.33
07.001.0090-1 | 394.98
07.001.0090-B | 373.11
07.001.0095-1 | 795.64
07.001.0095-B | 773.77
07.001.0100-1 | 398.8
07.001.0100-B | 376.94
07.001.0105-1 | 339.24
07.001.0105-B | 317.37
07.001.0110-1 | 311.53
07.001.0110-B | 289.67
07.001.0115-1 | 296.69
07.001.0115-B | 274.83
07.001.0120-1 | 323.08
07.001.0120-B | 301.21
07.001.0125-1 | 343.66
07.001.0125-B | 321.79
07.001.0130-1 | 332.99
07.001.0130-B | 311.13
07.001.0135-1 | 337.54
07.001.0135-B | 315.67
07.001.0140-1 | 358.52
07.001.0140-B | 336.66
07.001.0145-1 | 425.58
07.001.0145-B | 403.71
07.001.0150-1 | 354.18
07.001.0150-B | 332.31
07.001.0155-1 | 326.82
07.001.0155-B | 304.95
07.001.0160-1 | 586.34
07.001.0160-B | 564.47
07.001.9999-0 | 4035
07.001.9999-A | 3814
07.002.0010-1 | 349.33
07.002.0010-B | 345.35
07.002.0015-1 | 324.22
07.002.0015-B | 319.69
07.002.0020-1 | 302.88
07.002.0020-B | 297.81
07.002.0025-1 | 271.54
07.002.0025-B | 265.38
07.002.0030-1 | 259.6
07.002.0030-B | 252.34
07.002.0035-1 | 250.31
07.002.0035-B | 241.97
07.002.0040-1 | 245.73
07.002.0040-B | 236.38
07.002.0045-1 | 245.88
07.002.0045-B | 234.35
07.002.9999-0 | 3305
07.002.9999-A | 3221
07.003.0010-1 | 245.27
07.003.0010-B | 239.11
07.003.0015-1 | 230.42
07.003.0015-B | 223.17
07.003.9999-0 | 3111
07.003.9999-A | 3031
07.005.0010-1 | 356.35
07.005.0010-B | 344.72
07.005.0015-1 | 348.72
07.005.0015-B | 333.81
07.005.0020-1 | 692
07.005.0020-B | 684.74
07.005.0025-1 | 261.95
07.005.0025-B | 252.6
07.005.0030-1 | 288.57
07.005.0030-B | 279.83
07.005.0035-1 | 241.28
07.005.0035-B | 230.55
07.005.9999-0 | 5170
07.005.9999-A | 4980
07.006.0010-1 | 278.76
07.006.0010-B | 273.7
07.006.0015-1 | 235.59
07.006.0015-B | 228.34
07.006.0020-1 | 223
07.006.0020-B | 213.66
07.006.0025-1 | 225.09
07.006.0025-B | 213.56
07.006.9999-0 | 3930
07.006.9999-A | 3794
07.007.0010-1 | 253.43
07.007.0010-B | 246.18
07.007.0015-1 | 248.21
07.007.0015-B | 239.86
07.007.0020-1 | 245
07.007.0020-B | 235.66
07.007.0025-1 | 248.94
07.007.0025-B | 237.41
07.007.9999-0 | 3830
07.007.9999-A | 3693
07.008.0010-1 | 303.32
07.008.0010-B | 289.6
07.008.9999-0 | 5500
07.008.9999-A | 5157
07.009.0010-1 | 305.54
07.009.0010-B | 300.47
07.009.0015-1 | 250.53
07.009.0015-B | 243.28
07.009.0020-1 | 238.83
07.009.0020-B | 229.48
07.009.9999-0 | 3437
07.009.9999-A | 3340
07.030.0010-1 | 122.62
07.030.0010-B | 118.1
07.030.9999-0 | 5229
07.030.9999-A | 5029
07.050.0025-1 | 49.85
07.050.0025-B | 45.5
07.050.0030-1 | 82.66
07.050.0030-B | 73.95
07.050.0035-1 | 148.24
07.050.0035-B | 130.81
07.050.9999-0 | 4776
07.050.9999-A | 4296
07.100.0010-1 | 373.86
07.100.0010-B | 351.01
07.100.0015-1 | 387.5
07.100.0015-B | 363.11
07.100.0020-1 | 419.91
07.100.0020-B | 391.73
07.100.0025-1 | 786.08
07.100.0025-B | 743.92
07.100.0040-1 | 406.03
07.100.0040-B | 383.67
07.100.9999-0 | 4423
07.100.9999-A | 4164
07.150.0010-1 | 43.03
07.150.0010-B | 39.26
07.150.0020-1 | 15.37
07.150.0020-B | 13.32
07.150.9999-0 | 6219
07.150.9999-A | 5523
07.160.0012-1 | 124.06
07.160.0012-B | 121.51
07.160.0020-1 | 51.37
07.160.0020-B | 49.32
07.160.9999-0 | 6271
07.160.9999-A | 6118
07.170.0010-1 | 440.32
07.170.0010-B | 418.46
07.170.9999-0 | 3961
07.170.9999-A | 3781
07.180.0010-1 | 1647.18
07.180.0010-B | 1625.31
07.180.9999-0 | 1069
07.180.9999-A | 1052
08.001.0001-0 | 102.94
08.001.0001-A | 102.64
08.001.0002-1 | 136.6
08.001.0002-B | 136.08
08.001.0004-0 | 158.63
08.001.0004-A | 158.11
08.001.0005-0 | 65.83
08.001.0005-A | 65.31
08.001.0008-0 | 65.02
08.001.0008-A | 64.64
08.001.0009-0 | 65.02
08.001.0009-A | 64.64
08.001.9999-0 | 3918
08.001.9999-A | 3900
08.002.0001-0 | 144.72
08.002.0001-A | 142.51
08.002.9999-0 | 3730
08.002.9999-A | 3670
08.003.0001-0 | 10.16
08.003.0001-A | 9.76
08.003.0002-0 | 8.74
08.003.0002-A | 8.39
08.003.0005-0 | 68.09
08.003.0005-A | 67.74
08.003.0010-0 | 75.02
08.003.0010-A | 73.6
08.003.0015-0 | 83.66
08.003.0015-A | 81.94
08.003.0030-0 | 44.31
08.003.0030-A | 43.93
08.003.0035-0 | 35.73
08.003.0035-A | 35.35
08.003.9999-0 | 3526
08.003.9999-A | 3447
08.004.0001-0 | 7.91
08.004.0001-A | 7.48
08.004.0002-0 | 9.5
08.004.0002-A | 9.06
08.004.0003-0 | 13.12
08.004.0003-A | 12.57
08.004.0008-0 | 270.78
08.004.0008-A | 270.34
08.004.9999-0 | 4326
08.004.9999-A | 4145
08.005.0001-0 | 444.27
08.005.0001-A | 420.36
08.005.0002-0 | 429.72
08.005.0002-A | 405.87
08.005.0003-0 | 419.43
08.005.0003-A | 395.67
08.005.9999-0 | 4069
08.005.9999-A | 3839
08.006.0001-0 | 71.22
08.006.0001-A | 64.95
08.006.0003-0 | 69.99
08.006.0003-A | 63.72
08.006.0004-0 | 50.61
08.006.0004-A | 46.93
08.006.0005-0 | 51.84
08.006.0005-A | 48.16
08.006.0006-0 | 8.01
08.006.0006-A | 7.01
08.006.0010-0 | 8.55
08.006.0010-A | 7.56
08.006.0011-0 | 26.09
08.006.0011-A | 25.1
08.006.0015-0 | 19.29
08.006.0015-A | 17.51
08.006.9999-0 | 10946
08.006.9999-A | 10046
08.007.0001-0 | 56.77
08.007.0001-A | 50.38
08.007.0002-0 | 37.4
08.007.0002-A | 33.59
08.007.9999-0 | 5962
08.007.9999-A | 5332
08.008.0001-0 | 43.89
08.008.0001-A | 38.61
08.008.0002-0 | 30.48
08.008.0002-A | 26.99
08.008.9999-0 | 6961
08.008.9999-A | 6155
08.009.0003-0 | 82.38
08.009.0003-A | 78.35
08.009.0005-0 | 95.59
08.009.0005-A | 91.69
08.009.0010-0 | 77.86
08.009.0010-A | 73.96
08.009.9999-0 | 5936
08.009.9999-A | 5654
08.010.0001-0 | 124.3
08.010.0001-A | 119.28
08.010.0005-0 | 24.16
08.010.0005-A | 22.1
08.010.9999-0 | 5380
08.010.9999-A | 5036
08.011.0001-0 | 52.23
08.011.0001-A | 49.89
08.011.9999-0 | 6081
08.011.9999-A | 5807
08.012.0001-0 | 49.7
08.012.0001-A | 43.1
08.012.0003-0 | 42.25
08.012.0003-A | 36.64
08.012.0004-0 | 39.27
08.012.0004-A | 34.05
08.012.0005-0 | 34.8
08.012.0005-A | 30.18
08.012.9999-0 | 7880
08.012.9999-A | 6832
08.013.0005-0 | 41.96
08.013.0005-A | 39.39
08.013.0010-0 | 85.98
08.013.0010-A | 82.94
08.013.0015-0 | 85.98
08.013.0015-A | 82.94
08.013.9999-0 | 6463
08.013.9999-A | 6133
08.014.9999-0 | 13627
08.014.9999-A | 13552
08.015.0002-0 | 4.02
08.015.0002-A | 3.94
08.015.0003-0 | 12.17
08.015.0003-A | 12.04
08.015.0004-0 | 16.3
08.015.0004-A | 16.1
08.015.0005-0 | 415.1
08.015.0005-A | 413.46
08.015.0008-0 | 633.78
08.015.0008-A | 630.13
08.015.0016-0 | 4.75
08.015.0016-A | 4.73
08.015.0018-0 | 402.27
08.015.0018-A | 390.81
08.015.0020-0 | 6.01
08.015.0020-A | 5.96
08.015.0022-0 | 7.92
08.015.0022-A | 7.6
08.015.0025-0 | 25.51
08.015.0025-A | 25.47
08.015.0040-0 | 62.21
08.015.0040-A | 61.7
08.015.0042-0 | 76.55
08.015.0042-A | 75.88
08.015.0045-0 | 67.94
08.015.0045-A | 67.19
08.015.0050-0 | 40.43
08.015.0050-A | 39.61
08.015.0051-0 | 37.17
08.015.0051-A | 36.6
08.015.0052-0 | 35.55
08.015.0052-A | 35.1
08.015.0053-0 | 34.2
08.015.0053-A | 33.87
08.015.0054-0 | 33.34
08.015.0054-A | 33.07
08.015.0055-0 | 32.84
08.015.0055-A | 32.6
08.015.0070-0 | 32.33
08.015.0070-A | 31.67
08.015.0071-0 | 29.72
08.015.0071-A | 29.26
08.015.0072-0 | 28.42
08.015.0072-A | 28.07
08.015.0073-0 | 27.35
08.015.0073-A | 27.08
08.015.0074-0 | 26.66
08.015.0074-A | 26.44
08.015.0075-0 | 26.26
08.015.0075-A | 26.07
08.015.0077-0 | 24.24
08.015.0077-A | 23.75
08.015.0078-0 | 22.29
08.015.0078-A | 21.95
08.015.0079-0 | 21.31
08.015.0079-A | 21.04
08.015.0080-0 | 20.45
08.015.0080-A | 20.25
08.015.0081-0 | 19.99
08.015.0081-A | 19.83
08.015.0082-0 | 19.69
08.015.0082-A | 19.55
08.015.0083-0 | 54.11
08.015.0083-A | 53.81
08.015.0084-0 | 61.76
08.015.0084-A | 61.47
08.015.0085-0 | 267.83
08.015.0085-A | 265.04
08.015.0086-0 | 14.48
08.015.0086-A | 14.41
08.015.0087-0 | 2.32
08.015.0087-A | 2.27
08.015.0088-0 | 9.6
08.015.0088-A | 9.57
08.015.0090-0 | 37.94
08.015.0090-A | 37.64
08.015.0095-0 | 51.76
08.015.0095-A | 51.41
08.015.0096-0 | 5.35
08.015.0096-A | 5.05
08.015.0097-0 | 7.67
08.015.0097-A | 7.27
08.015.0098-0 | 301.82
08.015.0098-A | 299.68
08.015.0100-0 | 331.93
08.015.0100-A | 326.67
08.015.0101-0 | 310.26
08.015.0101-A | 306.75
08.015.0102-0 | 299.4
08.015.0102-A | 296.77
08.015.0103-0 | 288.6
08.015.0103-A | 286.84
08.015.0104-0 | 283.14
08.015.0104-A | 281.82
08.015.0105-0 | 279.92
08.015.0105-A | 278.87
08.015.0120-0 | 309.29
08.015.0120-A | 304.02
08.015.0121-0 | 287.52
08.015.0121-A | 284.01
08.015.0122-0 | 276.65
08.015.0122-A | 274.02
08.015.0123-0 | 265.85
08.015.0123-A | 264.1
08.015.0124-0 | 260.39
08.015.0124-A | 259.07
08.015.0125-0 | 257.17
08.015.0125-A | 256.12
08.015.0150-0 | 264.98
08.015.0150-A | 259.72
08.015.0151-0 | 243.31
08.015.0151-A | 239.8
08.015.0152-0 | 232.45
08.015.0152-A | 229.82
08.015.0153-0 | 221.65
08.015.0153-A | 219.89
08.015.0154-0 | 216.19
08.015.0154-A | 214.87
08.015.0155-0 | 212.97
08.015.0155-A | 211.92
08.015.0200-0 | 49
08.015.0200-A | 48.04
08.015.0201-0 | 45.17
08.015.0201-A | 44.5
08.015.0202-0 | 43.26
08.015.0202-A | 42.74
08.015.0203-0 | 41.62
08.015.0203-A | 41.24
08.015.0204-0 | 40.62
08.015.0204-A | 40.32
08.015.0205-0 | 40.03
08.015.0205-A | 39.77
08.015.0220-0 | 39.18
08.015.0220-A | 38.41
08.015.0221-0 | 36.11
08.015.0221-A | 35.58
08.015.0222-0 | 34.59
08.015.0222-A | 34.17
08.015.0223-0 | 33.28
08.015.0223-A | 32.98
08.015.0224-0 | 32.48
08.015.0224-A | 32.24
08.015.0225-0 | 32.01
08.015.0225-A | 31.8
08.015.0250-0 | 408.27
08.015.0250-A | 401.8
08.015.0251-0 | 381.62
08.015.0251-A | 377.31
08.015.0252-0 | 368.26
08.015.0252-A | 365.03
08.015.0253-0 | 354.98
08.015.0253-A | 352.82
08.015.0254-0 | 348.26
08.015.0254-A | 346.64
08.015.0255-0 | 344.3
08.015.0255-A | 343.01
08.015.0270-0 | 380.43
08.015.0270-A | 373.95
08.015.0271-0 | 353.65
08.015.0271-A | 349.33
08.015.0272-0 | 340.28
08.015.0272-A | 337.05
08.015.0273-0 | 327
08.015.0273-A | 324.84
08.015.0274-0 | 320.28
08.015.0274-A | 318.66
08.015.0275-0 | 316.33
08.015.0275-A | 315.03
08.015.0300-0 | 325.92
08.015.0300-A | 319.45
08.015.0301-0 | 299.28
08.015.0301-A | 294.96
08.015.0302-0 | 285.91
08.015.0302-A | 282.68
08.015.0303-0 | 272.63
08.015.0303-A | 270.47
08.015.0304-0 | 265.91
08.015.0304-A | 264.29
08.015.0305-0 | 261.96
08.015.0305-A | 260.66
08.015.0310-0 | 11.88
08.015.0310-A | 11.45
08.015.0315-0 | 13.08
08.015.0315-A | 12.65
08.015.0320-0 | 58.42
08.015.0320-A | 57.99
08.015.0325-0 | 59.16
08.015.0325-A | 58.73
08.015.0350-0 | 83.26
08.015.0350-A | 81.3
08.015.0360-0 | 2966.59
08.015.0360-A | 2965.75
08.015.0361-0 | 3011.05
08.015.0361-A | 3010.2
08.015.0363-0 | 3648.91
08.015.0363-A | 3647.87
08.015.0400-0 | 367.7
08.015.0400-A | 366.36
08.015.0410-0 | 8260.57
08.015.0410-A | 7635.3
08.015.9999-0 | 12299
08.015.9999-A | 12141
08.016.0001-0 | 846.02
08.016.0001-A | 837.93
08.016.0002-0 | 689.03
08.016.0002-A | 684.38
08.016.9999-0 | 12859
08.016.9999-A | 12732
08.017.0006-0 | 299.99
08.017.0006-A | 297.19
08.017.0010-0 | 359.59
08.017.0010-A | 357.76
08.017.0020-0 | 226.96
08.017.0020-A | 208.1
08.017.9999-0 | 2869
08.017.9999-A | 2721
08.018.0001-0 | 10.16
08.018.0001-A | 9.53
08.018.0005-0 | 79.22
08.018.0005-A | 78.6
08.018.0010-0 | 79.54
08.018.0010-A | 78.92
08.018.0020-0 | 40.32
08.018.0020-A | 35.24
08.018.0023-0 | 109.38
08.018.0023-A | 104.31
08.018.0050-0 | 10.89
08.018.0050-A | 10.83
08.018.9999-0 | 4682
08.018.9999-A | 4454
08.019.0001-0 | 19.54
08.019.0001-A | 17.05
08.019.0002-0 | 6.56
08.019.0002-A | 5.77
08.019.0003-0 | 33.54
08.019.0003-A | 29.51
08.019.0004-0 | 28.4
08.019.0004-A | 27.41
08.019.0009-0 | 13.34
08.019.0009-A | 12
08.019.0010-0 | 3.88
08.019.0010-A | 3.48
08.019.9999-0 | 7944
08.019.9999-A | 7069
08.020.0008-0 | 65.59
08.020.0008-A | 62.86
08.020.0010-0 | 74.47
08.020.0010-A | 71.7
08.020.0012-0 | 88.27
08.020.0012-A | 85.36
08.020.0018-0 | 96.67
08.020.0018-A | 93.76
08.020.0020-0 | 74.62
08.020.0020-A | 71.89
08.020.0022-0 | 81.3
08.020.0022-A | 78.53
08.020.0024-0 | 97.72
08.020.0024-A | 94.81
08.020.0030-0 | 48.35
08.020.0030-A | 45.76
08.020.0035-0 | 55.8
08.020.0035-A | 52.22
08.020.0040-0 | 39.66
08.020.0040-A | 36.4
08.020.9999-0 | 5885
08.020.9999-A | 5610
08.021.0001-0 | 1.08
08.021.0001-A | 1.04
08.021.0002-0 | 4.57
08.021.0002-A | 4.38
08.021.0003-0 | 2.34
08.021.0003-A | 2.28
08.021.9999-0 | 4357
08.021.9999-A | 4192
08.022.0002-0 | 768.74
08.022.0002-A | 761.6
08.022.9999-0 | 1962
08.022.9999-A | 1943
08.023.9999-0 | 3557
08.023.9999-A | 3502
08.024.0002-0 | 37.71
08.024.0002-A | 32.68
08.024.9999-0 | 7972
08.024.9999-A | 6907
08.026.0001-0 | 6.54
08.026.0001-A | 6.53
08.026.0002-0 | 1.24
08.026.0002-A | 1.23
08.026.0005-0 | 2.66
08.026.0005-A | 2.64
08.026.0010-0 | 1.25
08.026.0010-A | 1.24
08.026.9999-0 | 23423
08.026.9999-A | 23280
08.027.0035-0 | 77.98
08.027.0035-A | 71.09
08.027.0036-0 | 85.78
08.027.0036-A | 78.2
08.027.0037-0 | 80.2
08.027.0037-A | 71.92
08.027.0040-0 | 53.3
08.027.0040-A | 48.58
08.027.0041-0 | 58.63
08.027.0041-A | 53.43
08.027.0042-0 | 54.49
08.027.0042-A | 48.87
08.027.0045-0 | 106.03
08.027.0045-A | 97.58
08.027.0048-0 | 96.33
08.027.0048-A | 88.65
08.027.0051-0 | 96.27
08.027.0051-A | 87.96
08.027.0054-0 | 105.9
08.027.0054-A | 96.76
08.027.0057-0 | 117.17
08.027.0057-A | 108.72
08.027.0060-0 | 106.52
08.027.0060-A | 98.84
08.027.0063-0 | 106.46
08.027.0063-A | 98.15
08.027.0066-0 | 117.11
08.027.0066-A | 107.97
08.027.0069-0 | 132.97
08.027.0069-A | 124.53
08.027.0072-0 | 120.88
08.027.0072-A | 113.21
08.027.0075-0 | 124.95
08.027.0075-A | 116.08
08.027.0078-0 | 132.92
08.027.0078-A | 123.77
08.027.0079-0 | 83.54
08.027.0079-A | 76.72
08.027.0082-0 | 75.94
08.027.0082-A | 69.74
08.027.0083-0 | 77.71
08.027.0083-A | 70.94
08.027.0085-0 | 70.65
08.027.0085-A | 64.49
08.027.0088-0 | 88.56
08.027.0088-A | 81.74
08.027.0089-0 | 80.51
08.027.0089-A | 74.31
08.027.0090-0 | 82.74
08.027.0090-A | 75.97
08.027.0095-0 | 75.21
08.027.0095-A | 69.06
08.027.0096-0 | 99.83
08.027.0096-A | 93
08.027.0098-0 | 90.75
08.027.0098-A | 84.55
08.027.0099-0 | 94
08.027.0099-A | 87.23
08.027.0102-0 | 85.45
08.027.0102-A | 79.3
08.027.9999-0 | 5111
08.027.9999-A | 4427
08.028.0010-0 | 157.62
08.028.0010-A | 145.43
08.028.0015-0 | 25.34
08.028.0015-A | 23.23
08.028.9999-0 | 1275
08.028.9999-A | 1150
08.031.0005-0 | 1156.83
08.031.0005-A | 1120.77
08.031.0006-0 | 1462.74
08.031.0006-A | 1394.48
08.031.0007-0 | 1404.2
08.031.0007-A | 1336.28
08.031.9999-0 | 6072
08.031.9999-A | 5743
08.032.0001-0 | 4.57
08.032.0001-A | 4.37
08.032.9999-0 | 3187
08.032.9999-A | 3094
08.033.9999-0 | 3028
08.033.9999-A | 2713
08.034.0001-0 | 41.69
08.034.0001-A | 38.87
08.034.0002-0 | 139.88
08.034.0002-A | 127.46
08.034.0005-0 | 203.12
08.034.0005-A | 188.08
08.034.0010-0 | 203.12
08.034.0010-A | 188.08
08.034.0020-0 | 508.24
08.034.0020-A | 463.42
08.034.0025-0 | 496.45
08.034.0025-A | 448.75
08.034.9999-0 | 4831
08.034.9999-A | 4251
08.035.0001-0 | 61.29
08.035.0001-A | 61.06
08.035.0005-0 | 94.04
08.035.0005-A | 89.07
08.035.9999-0 | 4228
08.035.9999-A | 4113
08.036.0001-0 | 77.31
08.036.0001-A | 77.07
08.036.0002-0 | 110.06
08.036.0002-A | 105.09
08.036.9999-0 | 4817
08.036.9999-A | 4690
08.037.0010-0 | 5.56
08.037.0010-A | 5.19
08.037.0011-0 | 4.21
08.037.0011-A | 3.91
08.037.0012-0 | 3.57
08.037.0012-A | 3.31
08.037.0013-0 | 3.38
08.037.0013-A | 3.14
08.037.0014-0 | 2.97
08.037.0014-A | 2.76
08.037.0015-0 | 2.74
08.037.0015-A | 2.54
08.037.0040-0 | 6.25
08.037.0040-A | 5.84
08.037.0041-0 | 4.83
08.037.0041-A | 4.5
08.037.0042-0 | 4.16
08.037.0042-A | 3.86
08.037.0043-0 | 3.44
08.037.0043-A | 3.19
08.037.0044-0 | 2.96
08.037.0044-A | 2.73
08.037.0045-0 | 2.76
08.037.0045-A | 2.54
08.037.0047-0 | 7.96
08.037.0047-A | 7.44
08.037.0048-0 | 6.03
08.037.0048-A | 5.61
08.037.0049-0 | 5.11
08.037.0049-A | 4.75
08.037.0050-0 | 4.83
08.037.0050-A | 4.5
08.037.0051-0 | 4.25
08.037.0051-A | 3.95
08.037.0052-0 | 3.92
08.037.0052-A | 3.64
08.037.0054-0 | 6.57
08.037.0054-A | 5.98
08.037.0055-0 | 6.01
08.037.0055-A | 5.43
08.037.0056-0 | 5.47
08.037.0056-A | 4.91
08.037.0057-0 | 4.95
08.037.0057-A | 4.4
08.037.0058-0 | 4.83
08.037.0058-A | 4.28
08.037.0059-0 | 4.66
08.037.0059-A | 4.12
08.037.9999-0 | 5253
08.037.9999-A | 4818
08.038.0001-0 | 114.6
08.038.0001-A | 107.1
08.038.9999-0 | 4080
08.038.9999-A | 3811
08.040.0005-0 | 35.53
08.040.0005-A | 34.27
08.040.0010-0 | 29.78
08.040.0010-A | 28.72
08.040.0015-0 | 21.74
08.040.0015-A | 20.96
08.040.0020-0 | 17.79
08.040.0020-A | 17.16
08.040.0025-0 | 17.41
08.040.0025-A | 16.79
08.040.0030-0 | 7.77
08.040.0030-A | 7.49
08.040.9999-0 | 3698
08.040.9999-A | 3569
08.050.0001-0 | 68.1
08.050.0001-A | 66.66
08.050.0004-0 | 68.1
08.050.0004-A | 66.66
08.050.9999-0 | 1167
08.050.9999-A | 1145
09.001.0001-1 | 11.41
09.001.0001-B | 10.59
09.001.0002-0 | 14.49
09.001.0002-A | 13.26
09.001.0003-1 | 10.9
09.001.0003-B | 10.08
09.001.0004-0 | 13.14
09.001.0004-A | 12.09
09.001.0020-0 | 8.47
09.001.0020-A | 7.89
09.001.0025-0 | 12.78
09.001.0025-A | 11.64
09.001.0030-0 | 9.33
09.001.0030-A | 8.64
09.001.0035-0 | 8.16
09.001.0035-A | 7.59
09.001.0040-0 | 4.47
09.001.0040-A | 4.39
09.001.0045-0 | 8.48
09.001.0045-A | 7.68
09.001.0050-0 | 14.08
09.001.0050-A | 13.37
09.001.0055-0 | 9.66
09.001.0055-A | 8.78
09.001.0060-0 | 19.02
09.001.0060-A | 17.35
09.001.0065-0 | 27.3
09.001.0065-A | 25.62
09.001.0070-0 | 5.07
09.001.0070-A | 4.41
09.001.0075-0 | 5.07
09.001.0075-A | 4.41
09.001.0080-0 | 18.08
09.001.0080-A | 17.67
09.001.0100-0 | 102.02
09.001.0100-A | 101.99
09.001.0150-0 | 31.27
09.001.0150-A | 31.27
09.001.9999-0 | 4888
09.001.9999-A | 4534
09.002.0001-0 | 40.57
09.002.0001-A | 37.16
09.002.0002-0 | 6.16
09.002.0002-A | 5.35
09.002.0003-0 | 5.55
09.002.0003-A | 4.81
09.002.0010-0 | 4.31
09.002.0010-A | 3.74
09.002.0012-0 | 1.97
09.002.0012-A | 1.71
09.002.0015-0 | 2.8
09.002.0015-A | 2.8
09.002.0017-0 | 5.6
09.002.0017-A | 5.6
09.002.0019-0 | 8.4
09.002.0019-A | 8.4
09.002.0021-0 | 11.2
09.002.0021-A | 11.2
09.002.0023-0 | 17.5
09.002.0023-A | 17.5
09.002.0030-0 | 19.23
09.002.0030-A | 18.12
09.002.0032-0 | 6.16
09.002.0032-A | 5.35
09.002.0050-0 | 0.61
09.002.0050-A | 0.53
09.002.9999-0 | 6502
09.002.9999-A | 6013
09.003.0006-0 | 15
09.003.0006-A | 15
09.003.0008-0 | 9
09.003.0008-A | 9
09.003.0009-0 | 10
09.003.0009-A | 10
09.003.0026-0 | 3
09.003.0026-A | 3
09.003.0034-0 | 3.5
09.003.0034-A | 3.5
09.003.0066-0 | 280
09.003.0066-A | 280
09.003.0068-0 | 350
09.003.0068-A | 350
09.003.0070-0 | 380
09.003.0070-A | 380
09.003.0074-0 | 1.2
09.003.0074-A | 1.2
09.003.0076-0 | 4.5
09.003.0076-A | 4.5
09.003.0142-0 | 6
09.003.0142-A | 6
09.003.0144-0 | 8
09.003.0144-A | 8
09.003.0154-0 | 11.2
09.003.0154-A | 11.2
09.003.0156-0 | 12.8
09.003.0156-A | 12.8
09.003.0162-0 | 13.2
09.003.0162-A | 13.2
09.003.0166-0 | 20.4
09.003.0166-A | 20.4
09.003.0176-0 | 8
09.003.0176-A | 8
09.003.0178-0 | 17.6
09.003.0178-A | 17.6
09.003.0188-0 | 27.5
09.003.0188-A | 27.5
09.003.0192-0 | 27.5
09.003.0192-A | 27.5
09.003.0194-0 | 27.5
09.003.0194-A | 27.5
09.003.0200-0 | 27.5
09.003.0200-A | 27.5
09.003.9999-0 | 5441
09.003.9999-A | 5441
09.004.0001-0 | 111.78
09.004.0001-A | 105.33
09.004.0002-0 | 215.63
09.004.0002-A | 203.31
09.004.0003-0 | 390.26
09.004.0003-A | 390.26
09.004.0004-0 | 634.98
09.004.0004-A | 634.98
09.004.0005-0 | 456.37
09.004.0005-A | 435.35
09.004.0010-0 | 34.94
09.004.0010-A | 32.74
09.004.0011-0 | 67.22
09.004.0011-A | 62.59
09.004.0013-0 | 315.59
09.004.0013-A | 296.5
09.004.0015-0 | 56.46
09.004.0015-A | 49.62
09.004.0017-0 | 58.56
09.004.0017-A | 54.38
09.004.0019-0 | 88.2
09.004.0019-A | 80.15
09.004.0020-0 | 68.3
09.004.0020-A | 63.08
09.004.0023-0 | 5.54
09.004.0023-A | 5.09
09.004.0025-0 | 5.54
09.004.0025-A | 5.09
09.004.0028-0 | 64.71
09.004.0028-A | 62.92
09.004.0050-0 | 174.63
09.004.0050-A | 154.38
09.004.0051-0 | 206.28
09.004.0051-A | 182.27
09.004.0055-0 | 167.02
09.004.0055-A | 147.79
09.004.0056-0 | 187.67
09.004.0056-A | 165.91
09.004.0060-0 | 167.73
09.004.0060-A | 164.6
09.004.9999-0 | 5394
09.004.9999-A | 4960
09.005.0001-0 | 1.97
09.005.0001-A | 1.71
09.005.0002-0 | 1.23
09.005.0002-A | 1.07
09.005.0003-0 | 1.85
09.005.0003-A | 1.6
09.005.0004-0 | 21.85
09.005.0004-A | 21.44
09.005.0005-0 | 15.52
09.005.0005-A | 15.11
09.005.0006-0 | 30.33
09.005.0006-A | 29.92
09.005.0007-0 | 2.46
09.005.0007-A | 2.14
09.005.0008-0 | 4960.56
09.005.0008-A | 4304.14
09.005.0009-0 | 3.08
09.005.0009-A | 2.67
09.005.0011-0 | 114.06
09.005.0011-A | 108.78
09.005.0012-0 | 3047.04
09.005.0012-A | 2856.22
09.005.0020-0 | 19.74
09.005.0020-A | 17.12
09.005.0021-0 | 19.74
09.005.0021-A | 17.12
09.005.0022-0 | 19.74
09.005.0022-A | 17.12
09.005.0023-0 | 19.74
09.005.0023-A | 17.12
09.005.0024-0 | 320.88
09.005.0024-A | 279.27
09.005.0025-0 | 255.22
09.005.0025-A | 222.01
09.005.0026-0 | 277.66
09.005.0026-A | 241.3
09.005.0027-0 | 255.22
09.005.0027-A | 222.01
09.005.0028-0 | 1579.94
09.005.0028-A | 1378.08
09.005.0029-0 | 3.7
09.005.0029-A | 3.21
09.005.0030-0 | 123.39
09.005.0030-A | 107.01
09.005.0032-0 | 70.35
09.005.0032-A | 61.41
09.005.0033-0 | 11.4
09.005.0033-A | 9.91
09.005.0034-0 | 25.67
09.005.0034-A | 22.34
09.005.0035-0 | 3.86
09.005.0035-A | 3.36
09.005.0036-0 | 24.83
09.005.0036-A | 23.93
09.005.0037-0 | 0.71
09.005.0037-A | 0.68
09.005.0038-0 | 0.5
09.005.0038-A | 0.47
09.005.0039-0 | 0.08
09.005.0039-A | 0.07
09.005.0041-0 | 25.68
09.005.0041-A | 25.05
09.005.0052-0 | 171.58
09.005.0052-A | 157.37
09.005.0053-0 | 245.47
09.005.0053-A | 225.12
09.005.0054-0 | 390.42
09.005.0054-A | 356.94
09.005.0059-0 | 0.74
09.005.0059-A | 0.64
09.005.0060-0 | 1.85
09.005.0060-A | 1.61
09.005.0061-0 | 24.92
09.005.0061-A | 21.65
09.005.0100-0 | 2522.44
09.005.0100-A | 2191.97
09.005.0105-0 | 1017.04
09.005.0105-A | 886.36
09.005.0110-0 | 3.08
09.005.0110-A | 2.67
09.005.0115-0 | 63.23
09.005.0115-A | 54.96
09.005.0120-0 | 1005.15
09.005.0120-A | 874.13
09.005.0125-0 | 255.22
09.005.0125-A | 222.01
09.005.0130-0 | 0.24
09.005.0130-A | 0.21
09.005.0135-0 | 1.23
09.005.0135-A | 1.07
09.005.0140-0 | 0.98
09.005.0140-A | 0.85
09.005.0145-0 | 3.08
09.005.0145-A | 2.67
09.005.0150-0 | 0.14
09.005.0150-A | 0.12
09.005.0155-0 | 2.46
09.005.0155-A | 2.14
09.005.9999-0 | 6898
09.005.9999-A | 6136
09.006.0003-0 | 46.86
09.006.0003-A | 46.05
09.006.0006-0 | 756.98
09.006.0006-A | 693.89
09.006.0007-0 | 321.78
09.006.0007-A | 289.03
09.006.0008-0 | 343.67
09.006.0008-A | 317.46
09.006.0009-0 | 49.35
09.006.0009-A | 42.8
09.006.0010-0 | 1141.5
09.006.0010-A | 1078.42
09.006.0015-0 | 836.94
09.006.0015-A | 773.86
09.006.0020-0 | 193.13
09.006.0020-A | 193.13
09.006.0030-0 | 159.13
09.006.0030-A | 154.87
09.006.0032-0 | 108
09.006.0032-A | 108
09.006.0035-0 | 84.53
09.006.0035-A | 84.53
09.006.9999-0 | 4078
09.006.9999-A | 3844
09.007.0001-0 | 98.71
09.007.0001-A | 85.61
09.007.0002-0 | 129.56
09.007.0002-A | 112.36
09.007.0003-0 | 149.92
09.007.0003-A | 130.02
09.007.0010-0 | 1.34
09.007.0010-A | 1.18
09.007.0015-0 | 18.5
09.007.0015-A | 16.05
09.007.0030-0 | 9.25
09.007.0030-A | 8.02
09.007.0035-0 | 61.69
09.007.0035-A | 53.5
09.007.9999-0 | 7453
09.007.9999-A | 6481
09.008.0010-0 | 92.44
09.008.0010-A | 88.35
09.008.9999-0 | 1221
09.008.9999-A | 1163
09.009.0001-0 | 13.62
09.009.0001-A | 12.76
09.009.0002-0 | 19.26
09.009.0002-A | 18.11
09.009.0003-0 | 11.68
09.009.0003-A | 11.02
09.009.0004-0 | 78.89
09.009.0004-A | 74.8
09.009.0010-0 | 3047.04
09.009.0010-A | 2856.22
09.009.9999-0 | 6437
09.009.9999-A | 6031
09.010.0001-0 | 36.75
09.010.0001-A | 33.47
09.010.0002-0 | 22.89
09.010.0002-A | 20.65
09.010.9999-0 | 5311
09.010.9999-A | 4321
09.011.0001-0 | 32.93
09.011.0001-A | 31.71
09.011.9999-0 | 5477
09.011.9999-A | 5231
09.012.0001-0 | 247.96
09.012.0001-A | 222.62
09.012.0002-0 | 178.32
09.012.0002-A | 160
09.012.0003-0 | 480
09.012.0003-A | 437.4
09.012.0004-0 | 836.98
09.012.0004-A | 760.02
09.012.0010-0 | 921.24
09.012.0010-A | 921.24
09.012.0015-0 | 290.02
09.012.0015-A | 281.4
09.012.9999-0 | 6138
09.012.9999-A | 5709
09.013.0001-0 | 375.65
09.013.0001-A | 357.75
09.013.0002-0 | 1334.69
09.013.0002-A | 1206.33
09.013.0010-0 | 671.02
09.013.0010-A | 592.86
09.013.0015-0 | 800.12
09.013.0015-A | 752.91
09.013.0016-0 | 335
09.013.0016-A | 314.31
09.013.0020-0 | 869.9
09.013.0020-A | 853.14
09.013.0030-0 | 111.83
09.013.0030-A | 104.51
09.013.0035-0 | 46.61
09.013.0035-A | 41
09.013.0040-0 | 85.04
09.013.0040-A | 74.12
09.013.9999-0 | 5820
09.013.9999-A | 5315
09.014.0015-0 | 1215.78
09.014.0015-A | 1129.3
09.014.9999-0 | 1343
09.014.9999-A | 1196
09.015.0003-0 | 160.47
09.015.0003-A | 153.09
09.015.0005-0 | 131.61
09.015.0005-A | 123.04
09.015.0006-0 | 179.4
09.015.0006-A | 165.43
09.015.0007-0 | 186.52
09.015.0007-A | 175.71
09.015.0008-0 | 162.54
09.015.0008-A | 153.8
09.015.0010-0 | 137.1
09.015.0010-A | 129.7
09.015.0015-0 | 117.71
09.015.0015-A | 114.75
09.015.0020-0 | 215.36
09.015.0020-A | 202.74
09.015.0025-0 | 118.91
09.015.0025-A | 109.63
09.015.0030-0 | 148.99
09.015.0030-A | 140.27
09.015.0032-0 | 132.35
09.015.0032-A | 124.16
09.015.0034-0 | 120.57
09.015.0034-A | 113
09.015.0036-0 | 107.54
09.015.0036-A | 101.01
09.015.0040-0 | 176.24
09.015.0040-A | 168.43
09.015.0042-0 | 170.69
09.015.0042-A | 163.39
09.015.0044-0 | 194.81
09.015.0044-A | 187.36
09.015.0046-0 | 218.26
09.015.0046-A | 211.53
09.015.0048-0 | 172.47
09.015.0048-A | 167.03
09.015.0050-0 | 173.76
09.015.0050-A | 166.66
09.015.0052-0 | 193.46
09.015.0052-A | 186.35
09.015.0056-0 | 224.15
09.015.0056-A | 217
09.015.0058-0 | 200.66
09.015.0058-A | 193.54
09.015.0060-0 | 229.39
09.015.0060-A | 222.01
09.015.0062-0 | 280.46
09.015.0062-A | 272.35
09.015.0064-0 | 131.61
09.015.0064-A | 123.04
09.015.0066-0 | 174.37
09.015.0066-A | 169.74
09.015.0068-0 | 156.48
09.015.0068-A | 145.23
09.015.0070-0 | 154.05
09.015.0070-A | 142.8
09.015.0072-0 | 211.58
09.015.0072-A | 198.91
09.015.0074-0 | 78.54
09.015.0074-A | 76.07
09.015.0078-0 | 92.25
09.015.0078-A | 89.78
09.015.0080-0 | 116.99
09.015.0080-A | 114.03
09.015.0300-0 | 405.08
09.015.0300-A | 375.96
09.015.0302-0 | 1196.33
09.015.0302-A | 1167.21
09.015.0304-0 | 1069.11
09.015.0304-A | 1037.94
09.015.0306-0 | 1394.07
09.015.0306-A | 1372.88
09.015.0308-0 | 878.67
09.015.0308-A | 859.48
09.015.0310-0 | 6888.29
09.015.0310-A | 6446.36
09.015.0312-0 | 2027.53
09.015.0312-A | 1885.93
09.015.0314-0 | 2248.06
09.015.0314-A | 2105.86
09.015.0316-0 | 319.12
09.015.0316-A | 293.15
09.015.0318-0 | 730.51
09.015.0318-A | 686.86
09.015.0320-0 | 974.82
09.015.0320-A | 958.06
09.015.0322-0 | 1961.17
09.015.0322-A | 1821.32
09.015.0324-0 | 2463.73
09.015.0324-A | 2322.15
09.015.0326-0 | 690.82
09.015.0326-A | 658.93
09.015.0328-0 | 1529.48
09.015.0328-A | 1387.11
09.015.0330-0 | 1882.02
09.015.0330-A | 1734.11
09.015.0332-0 | 4522.21
09.015.0332-A | 4271.26
09.015.0334-0 | 402.72
09.015.0334-A | 380.77
09.015.0336-0 | 481.06
09.015.0336-A | 444.02
09.015.0338-0 | 436.2
09.015.0338-A | 405.98
09.015.0340-0 | 553.66
09.015.0340-A | 517.59
09.015.0342-0 | 748.74
09.015.0342-A | 695.49
09.015.9999-0 | 5917
09.015.9999-A | 5623
09.016.0060-0 | 52.07
09.016.0060-A | 52.07
09.016.0061-0 | 75.73
09.016.0061-A | 75.73
09.016.9999-0 | 6212
09.016.9999-A | 6212
09.020.0070-0 | 20.52
09.020.0070-A | 20.52
09.020.0075-0 | 60.85
09.020.0075-A | 60.85
09.020.0076-0 | 31.18
09.020.0076-A | 31.18
09.020.0080-0 | 39.4
09.020.0080-A | 39.4
09.020.0085-0 | 26.73
09.020.0085-A | 26.73
09.020.0090-0 | 9.79
09.020.0090-A | 9.79
09.020.9999-0 | 6437
09.020.9999-A | 6437
09.025.0100-0 | 7.16
09.025.0100-A | 7.16
09.025.9999-0 | 4299
09.025.9999-A | 4299
09.026.0010-0 | 1068.32
09.026.0010-A | 1068.32
09.026.0015-0 | 249.48
09.026.0015-A | 249.48
09.026.0020-0 | 5.39
09.026.0020-A | 5.39
09.026.0025-0 | 119.46
09.026.0025-A | 119.12
09.026.0030-0 | 11.78
09.026.0030-A | 11.78
09.026.0035-0 | 14.73
09.026.0035-A | 14.73
09.026.0040-0 | 24.54
09.026.0040-A | 24.54
09.026.0045-0 | 33.16
09.026.0045-A | 31.17
09.026.9999-0 | 1128
09.026.9999-A | 1119
10.001.0004-1 | 113.53
10.001.0004-B | 108.45
10.001.0010-0 | 397.78
10.001.0010-A | 361
10.001.0015-0 | 485.9
10.001.0015-A | 438.56
10.001.9999-0 | 4685
10.001.9999-A | 4272
10.002.0003-0 | 247.45
10.002.0003-A | 243.49
10.002.0010-0 | 73.9
10.002.0010-A | 71.21
10.002.0015-0 | 190.82
10.002.0015-A | 183.41
10.002.0020-0 | 272.29
10.002.0020-A | 262.01
10.002.0025-0 | 94.43
10.002.0025-A | 90.96
10.002.0030-0 | 229.58
10.002.0030-A | 221.02
10.002.0035-0 | 325.64
10.002.0035-A | 314.05
10.002.0040-0 | 110.41
10.002.0040-A | 106.3
10.002.0045-0 | 252.89
10.002.0045-A | 243.89
10.002.0050-0 | 361.27
10.002.0050-A | 348.93
10.002.0055-0 | 133.02
10.002.0055-A | 128.12
10.002.0060-0 | 295.66
10.002.0060-A | 285.49
10.002.0065-0 | 419.19
10.002.0065-A | 405.57
10.002.0070-0 | 148.7
10.002.0070-A | 143.18
10.002.0075-0 | 323.97
10.002.0075-A | 312.92
10.002.0080-0 | 455.34
10.002.0080-A | 440.96
10.002.0085-0 | 168.63
10.002.0085-A | 162.46
10.002.0090-0 | 355.8
10.002.0090-A | 344.24
10.002.0095-0 | 512.5
10.002.0095-A | 496.39
10.002.9999-0 | 7755
10.002.9999-A | 7587
10.003.0005-1 | 39.43
10.003.0005-B | 37.19
10.003.0006-0 | 17.18
10.003.0006-A | 14.95
10.003.0010-0 | 41.41
10.003.0010-A | 39.05
10.003.0011-0 | 18.04
10.003.0011-A | 15.69
10.003.0015-0 | 43.38
10.003.0015-A | 40.91
10.003.0016-0 | 18.9
10.003.0016-A | 16.43
10.003.0020-0 | 46.79
10.003.0020-A | 44.14
10.003.0021-0 | 20.57
10.003.0021-A | 17.91
10.003.0025-0 | 59.51
10.003.0025-A | 56.12
10.003.0026-0 | 26.32
10.003.0026-A | 22.93
10.003.0030-0 | 71.21
10.003.0030-A | 67.34
10.003.0031-0 | 34.36
10.003.0031-A | 30
10.003.0035-0 | 73.32
10.003.0035-A | 69.35
10.003.0036-0 | 35.22
10.003.0036-A | 30.74
10.003.0040-0 | 76
10.003.0040-A | 71.89
10.003.0041-0 | 36.5
10.003.0041-A | 31.85
10.003.0045-0 | 94.45
10.003.0045-A | 89.32
10.003.0046-0 | 45.66
10.003.0046-A | 39.91
10.003.0050-0 | 151.35
10.003.0050-A | 142.76
10.003.0051-0 | 68.28
10.003.0051-A | 59.7
10.003.0055-0 | 264.24
10.003.0055-A | 249.16
10.003.0056-0 | 119.91
10.003.0056-A | 104.83
10.003.0080-0 | 248.45
10.003.0080-A | 237.46
10.003.0082-0 | 297.44
10.003.0082-A | 285.71
10.003.0084-0 | 423.93
10.003.0084-A | 407.86
10.003.9999-0 | 6622
10.003.9999-A | 6065
10.004.0130-0 | 30
10.004.0130-A | 30
10.004.0135-0 | 41
10.004.0135-A | 41
10.004.0140-0 | 54
10.004.0140-A | 54
10.004.0145-0 | 64
10.004.0145-A | 64
10.004.0149-0 | 74
10.004.0149-A | 74
10.004.0165-0 | 95
10.004.0165-A | 95
10.004.0170-0 | 156
10.004.0170-A | 156
10.004.0175-0 | 182
10.004.0175-A | 182
10.004.0180-0 | 84.37
10.004.0180-A | 84.37
10.004.0181-0 | 104.74
10.004.0181-A | 104.74
10.004.0182-0 | 125.09
10.004.0182-A | 125.09
10.004.0183-0 | 141
10.004.0183-A | 141
10.004.0184-0 | 180
10.004.0184-A | 180
10.004.0185-0 | 293
10.004.0185-A | 293
10.004.0186-0 | 395
10.004.0186-A | 395
10.004.0187-0 | 520
10.004.0187-A | 520
10.004.0200-0 | 41
10.004.0200-A | 41
10.004.0205-0 | 43
10.004.0205-A | 43
10.004.0210-0 | 48
10.004.0210-A | 48
10.004.0215-0 | 50
10.004.0215-A | 50
10.004.0220-0 | 50
10.004.0220-A | 50
10.004.0225-0 | 79.96
10.004.0225-A | 79.96
10.004.0230-0 | 115
10.004.0230-A | 115
10.004.0235-0 | 120
10.004.0235-A | 120
10.004.0260-0 | 38
10.004.0260-A | 38
10.004.0265-0 | 44
10.004.0265-A | 44
10.004.0270-0 | 47
10.004.0270-A | 47
10.004.0275-0 | 52
10.004.0275-A | 52
10.004.0280-0 | 52
10.004.0280-A | 52
10.004.0285-0 | 53
10.004.0285-A | 53
10.004.0290-0 | 80
10.004.0290-A | 80
10.004.0295-0 | 84
10.004.0295-A | 84
10.004.9999-0 | 2591
10.004.9999-A | 2591
10.005.0002-0 | 194.71
10.005.0002-A | 186.39
10.005.0003-1 | 211.38
10.005.0003-B | 202.71
10.005.0004-0 | 251.14
10.005.0004-A | 241.75
10.005.0005-0 | 292.21
10.005.0005-A | 282.18
10.005.0006-0 | 336.02
10.005.0006-A | 324.44
10.005.0022-0 | 198.95
10.005.0022-A | 190.09
10.005.0023-1 | 215.26
10.005.0023-B | 206.07
10.005.0024-0 | 255.31
10.005.0024-A | 245.36
10.005.0025-0 | 296.68
10.005.0025-A | 286.05
10.005.0026-0 | 335.58
10.005.0026-A | 323.87
10.005.0030-0 | 111.2
10.005.0030-A | 107
10.005.0031-0 | 120.76
10.005.0031-A | 116.27
10.005.0032-0 | 149.21
10.005.0032-A | 144.37
10.005.0033-0 | 173.02
10.005.0033-A | 167.95
10.005.0034-0 | 183.54
10.005.0034-A | 177.97
10.005.0050-1 | 194.71
10.005.0050-B | 186.39
10.005.0052-0 | 220.62
10.005.0052-A | 211.2
10.005.0055-0 | 271.41
10.005.0055-A | 259.82
10.005.0057-0 | 327.16
10.005.0057-A | 313.19
10.005.0060-0 | 390.13
10.005.0060-A | 373.47
10.005.9999-0 | 4307
10.005.9999-A | 4129
10.006.0020-1 | 221.81
10.006.0020-B | 212.94
10.006.0021-0 | 288.36
10.006.0021-A | 276.82
10.006.0022-0 | 299.45
10.006.0022-A | 287.47
10.006.0023-0 | 243.99
10.006.0023-A | 234.24
10.006.0024-0 | 317.19
10.006.0024-A | 304.51
10.006.0025-0 | 329.39
10.006.0025-A | 316.22
10.006.0030-1 | 316.06
10.006.0030-B | 304.06
10.006.0031-0 | 410.88
10.006.0031-A | 395.27
10.006.0032-0 | 426.69
10.006.0032-A | 410.48
10.006.0033-0 | 347.67
10.006.0033-A | 334.46
10.006.0034-0 | 451.97
10.006.0034-A | 434.8
10.006.0035-0 | 469.35
10.006.0035-A | 451.52
10.006.0040-1 | 453.76
10.006.0040-B | 437.35
10.006.0041-0 | 589.89
10.006.0041-A | 568.56
10.006.0042-0 | 612.58
10.006.0042-A | 590.43
10.006.0043-0 | 499.14
10.006.0043-A | 481.09
10.006.0044-0 | 648.88
10.006.0044-A | 625.41
10.006.0045-0 | 673.84
10.006.0045-A | 649.47
10.006.0050-1 | 686.61
10.006.0050-B | 665.19
10.006.0051-0 | 892.6
10.006.0051-A | 864.75
10.006.0052-0 | 926.93
10.006.0052-A | 898.01
10.006.0053-0 | 755.28
10.006.0053-A | 731.71
10.006.0054-0 | 981.86
10.006.0054-A | 951.23
10.006.0055-0 | 1019.62
10.006.0055-A | 987.81
10.006.9999-0 | 6537
10.006.9999-A | 6298
10.007.0030-1 | 3727.58
10.007.0030-B | 3493.35
10.007.0031-0 | 5218.61
10.007.0031-A | 4890.69
10.007.0032-0 | 5777.75
10.007.0032-A | 5414.69
10.007.0033-0 | 4845.85
10.007.0033-A | 4541.35
10.007.0034-0 | 6784.19
10.007.0034-A | 6357.9
10.007.0035-0 | 7511.07
10.007.0035-A | 7039.1
10.007.0040-1 | 4340.51
10.007.0040-B | 4067.77
10.007.0041-0 | 6076.71
10.007.0041-A | 5694.89
10.007.0042-0 | 6727.79
10.007.0042-A | 6305.05
10.007.0043-0 | 5642.66
10.007.0043-A | 5288.11
10.007.0044-0 | 7899.72
10.007.0044-A | 7403.35
10.007.0045-0 | 8746.12
10.007.0045-A | 8196.57
10.007.0060-1 | 5106.48
10.007.0060-B | 4785.62
10.007.0061-0 | 7149.07
10.007.0061-A | 6699.87
10.007.0062-0 | 7915.04
10.007.0062-A | 7417.71
10.007.0063-0 | 6638.42
10.007.0063-A | 6221.3
10.007.0064-0 | 9293.79
10.007.0064-A | 8709.83
10.007.0065-0 | 10289.56
10.007.0065-A | 9643.02
10.007.0070-1 | 5463.93
10.007.0070-B | 5120.61
10.007.0071-0 | 7649.51
10.007.0071-A | 7168.86
10.007.0072-0 | 8469.1
10.007.0072-A | 7936.95
10.007.0073-0 | 7103.11
10.007.0073-A | 6656.8
10.007.0074-0 | 9944.36
10.007.0074-A | 9319.52
10.007.0075-0 | 11009.83
10.007.0075-A | 10318.04
10.007.0080-1 | 5821.39
10.007.0080-B | 5455.6
10.007.0081-0 | 8149.94
10.007.0081-A | 7637.85
10.007.0082-0 | 9023.15
10.007.0082-A | 8456.19
10.007.0083-0 | 7567.8
10.007.0083-A | 7092.29
10.007.0084-0 | 10594.93
10.007.0084-A | 9929.2
10.007.0085-0 | 11730.1
10.007.0085-A | 10993.05
10.007.0090-1 | 6485.23
10.007.0090-B | 6077.74
10.007.0091-0 | 9079.32
10.007.0091-A | 8508.83
10.007.0092-0 | 10052.11
10.007.0092-A | 9420.49
10.007.0093-0 | 8430.8
10.007.0093-A | 7901.06
10.007.0094-0 | 11803.12
10.007.0094-A | 11061.48
10.007.0095-0 | 13067.74
10.007.0095-A | 12246.64
10.007.0100-1 | 7046.94
10.007.0100-B | 6604.15
10.007.0101-0 | 9865.72
10.007.0101-A | 9245.82
10.007.0102-0 | 10922.76
10.007.0102-A | 10236.44
10.007.0103-0 | 9161.03
10.007.0103-A | 8585.4
10.007.0104-0 | 12825.44
10.007.0104-A | 12019.56
10.007.0105-0 | 14199.59
10.007.0105-A | 13307.38
10.007.0110-1 | 7557.59
10.007.0110-B | 7082.72
10.007.0111-0 | 10580.63
10.007.0111-A | 9915.81
10.007.0112-0 | 11714.27
10.007.0112-A | 10978.21
10.007.0113-0 | 9824.87
10.007.0113-A | 9207.53
10.007.0114-0 | 13754.82
10.007.0114-A | 12890.55
10.007.0115-0 | 15228.55
10.007.0115-A | 14271.68
10.007.0200-1 | 978.62
10.007.0200-B | 927.43
10.007.0201-0 | 1516.86
10.007.0201-A | 1437.52
10.007.0202-0 | 1712.59
10.007.0202-A | 1623
10.007.0203-0 | 1321.14
10.007.0203-A | 1252.03
10.007.0204-0 | 2047.77
10.007.0204-A | 1940.65
10.007.0205-0 | 2311.99
10.007.0205-A | 2191.06
10.007.9999-0 | 4979
10.007.9999-A | 4648
10.008.0001-1 | 184.7
10.008.0001-B | 160.07
10.008.0002-1 | 284.25
10.008.0002-B | 246.33
10.008.0003-1 | 212.95
10.008.0003-B | 184.55
10.008.0004-1 | 325.83
10.008.0004-B | 282.37
10.008.0005-1 | 242.29
10.008.0005-B | 209.97
10.008.0006-1 | 371.01
10.008.0006-B | 321.52
10.008.0007-1 | 307.11
10.008.0007-B | 266.15
10.008.0008-1 | 469.62
10.008.0008-B | 406.99
10.008.0009-1 | 378.82
10.008.0009-B | 328.3
10.008.0010-1 | 579.52
10.008.0010-B | 502.22
10.008.0020-0 | 258.58
10.008.0020-A | 224.09
10.008.0021-0 | 517.33
10.008.0021-A | 448.33
10.008.0022-0 | 298.13
10.008.0022-A | 258.37
10.008.0023-0 | 593.02
10.008.0023-A | 513.92
10.008.0024-0 | 339.2
10.008.0024-A | 293.96
10.008.0025-0 | 675.24
10.008.0025-A | 585.18
10.008.0026-0 | 429.96
10.008.0026-A | 372.61
10.008.0027-0 | 854.72
10.008.0027-A | 740.72
10.008.0028-0 | 530.36
10.008.0028-A | 459.62
10.008.0029-0 | 1054.73
10.008.0029-A | 914.05
10.008.0040-0 | 286.29
10.008.0040-A | 248.1
10.008.0041-0 | 572.76
10.008.0041-A | 496.37
10.008.0042-0 | 330.08
10.008.0042-A | 286.05
10.008.0043-0 | 656.56
10.008.0043-A | 568.99
10.008.0044-0 | 375.55
10.008.0044-A | 325.46
10.008.0045-0 | 747.59
10.008.0045-A | 647.87
10.008.0046-0 | 476.03
10.008.0046-A | 412.54
10.008.0047-0 | 946.3
10.008.0047-A | 820.08
10.008.0048-0 | 587.18
10.008.0048-A | 508.86
10.008.0049-0 | 1167.74
10.008.0049-A | 1011.98
10.008.0050-1 | 121.07
10.008.0050-B | 104.92
10.008.0051-1 | 234.73
10.008.0051-B | 203.42
10.008.0060-0 | 169.5
10.008.0060-A | 146.89
10.008.0061-0 | 427.22
10.008.0061-A | 370.24
10.008.0070-0 | 187.66
10.008.0070-A | 162.63
10.008.0071-0 | 472.99
10.008.0071-A | 409.91
10.008.9999-0 | 7827
10.008.9999-A | 6783
10.009.0015-1 | 1352.94
10.009.0015-B | 1317.35
10.009.0016-0 | 1623.52
10.009.0016-A | 1580.82
10.009.0017-0 | 1894.11
10.009.0017-A | 1844.29
10.009.0018-0 | 2029.41
10.009.0018-A | 1976.03
10.009.0019-0 | 2164.7
10.009.0019-A | 2107.76
10.009.0020-0 | 2435.29
10.009.0020-A | 2371.23
10.009.0021-0 | 2705.88
10.009.0021-A | 2634.71
10.009.0022-0 | 2976.46
10.009.0022-A | 2898.18
10.009.0023-0 | 893.49
10.009.0023-A | 870.54
10.009.9999-0 | 5289
10.009.9999-A | 5157
10.010.0001-1 | 197.29
10.010.0001-B | 186.75
10.010.0002-0 | 189.14
10.010.0002-A | 179.34
10.010.0003-1 | 214.4
10.010.0003-B | 203.03
10.010.0004-1 | 429.46
10.010.0004-B | 403.88
10.010.0005-1 | 490.19
10.010.0005-B | 460.96
10.010.0008-0 | 226.61
10.010.0008-A | 212.55
10.010.0009-0 | 331.35
10.010.0009-A | 313.47
10.010.0010-0 | 574.45
10.010.0010-A | 540.03
10.010.0012-0 | 1120.45
10.010.0012-A | 1046.51
10.010.0020-0 | 120.95
10.010.0020-A | 113.61
10.010.0025-0 | 213.11
10.010.0025-A | 200.2
10.010.0030-0 | 290.18
10.010.0030-A | 271.22
10.010.0035-0 | 124.65
10.010.0035-A | 116.82
10.010.0040-0 | 219.77
10.010.0040-A | 205.98
10.010.0045-0 | 299.81
10.010.0045-A | 279.57
10.010.0050-0 | 130.58
10.010.0050-A | 121.95
10.010.0055-0 | 223.11
10.010.0055-A | 208.87
10.010.0060-0 | 305.36
10.010.0060-A | 284.38
10.010.0065-0 | 195.58
10.010.0065-A | 181.81
10.010.0070-0 | 343.3
10.010.0070-A | 319.16
10.010.0075-0 | 465.4
10.010.0075-A | 431.06
10.010.0080-0 | 205.58
10.010.0080-A | 190.47
10.010.0085-0 | 355.15
10.010.0085-A | 329.43
10.010.0090-0 | 482.43
10.010.0090-A | 445.83
10.010.0095-0 | 212.98
10.010.0095-A | 196.9
10.010.0100-0 | 369.96
10.010.0100-A | 342.27
10.010.0105-0 | 514.29
10.010.0105-A | 473.44
10.010.9999-0 | 7179
10.010.9999-A | 6764
10.011.0006-1 | 76.41
10.011.0006-B | 70.52
10.011.0007-0 | 103.16
10.011.0007-A | 95.2
10.011.0008-0 | 122.26
10.011.0008-A | 112.84
10.011.0009-1 | 129.9
10.011.0009-B | 119.89
10.011.0010-0 | 175.37
10.011.0010-A | 161.85
10.011.0011-0 | 207.85
10.011.0011-A | 191.83
10.011.0020-0 | 10.92
10.011.0020-A | 10.08
10.011.9999-0 | 6045
10.011.9999-A | 5569
10.012.0001-0 | 123.41
10.012.0001-A | 106.91
10.012.0005-0 | 160.43
10.012.0005-A | 138.98
10.012.0010-0 | 283.85
10.012.0010-A | 245.9
10.012.0015-0 | 333.21
10.012.0015-A | 288.66
10.012.0050-0 | 297.37
10.012.0050-A | 283.16
10.012.0055-1 | 446.06
10.012.0055-B | 424.74
10.012.0060-0 | 515.45
10.012.0060-A | 490.81
10.012.0065-0 | 594.75
10.012.0065-A | 566.32
10.012.0070-0 | 743.43
10.012.0070-A | 707.9
10.012.0080-0 | 921.86
10.012.0080-A | 877.8
10.012.0100-0 | 129.71
10.012.0100-A | 113.09
10.012.0101-0 | 204.2
10.012.0101-A | 177.9
10.012.0105-0 | 222.23
10.012.0105-A | 193.84
10.012.0107-0 | 259.04
10.012.0107-A | 225.96
10.012.0110-0 | 277.55
10.012.0110-A | 242.25
10.012.0112-0 | 299.41
10.012.0112-A | 261.63
10.012.0115-0 | 155.5
10.012.0115-A | 135.64
10.012.0120-0 | 229.1
10.012.0120-A | 199.9
10.012.0150-0 | 130.58
10.012.0150-A | 113.94
10.012.0155-0 | 195.29
10.012.0155-A | 170.23
10.012.0160-0 | 268.93
10.012.0160-A | 238.68
10.012.9999-0 | 5793
10.012.9999-A | 5180
10.013.0002-0 | 30.57
10.013.0002-A | 28.02
10.013.0005-0 | 26.98
10.013.0005-A | 24.44
10.013.9999-0 | 5314
10.013.9999-A | 4845
10.014.0001-0 | 5.52
10.014.0001-A | 5.52
10.014.0005-0 | 5.25
10.014.0005-A | 5.25
10.014.0010-0 | 14.77
10.014.0010-A | 14.58
10.014.0015-0 | 12.5
10.014.0015-A | 12.43
10.014.0020-0 | 4.64
10.014.0020-A | 4.64
10.014.0021-0 | 2.41
10.014.0021-A | 2.41
10.014.0022-0 | 4.95
10.014.0022-A | 4.95
10.014.9999-0 | 5714
10.014.9999-A | 5700
10.015.0001-0 | 1.77
10.015.0001-A | 1.77
10.015.0005-0 | 6.15
10.015.0005-A | 5.97
10.015.0010-0 | 8.57
10.015.0010-A | 8.36
10.015.0015-0 | 11.11
10.015.0015-A | 10.85
10.015.9999-0 | 8197
10.015.9999-A | 8112
10.016.0001-0 | 227.82
10.016.0001-A | 214.44
10.016.9999-0 | 4241
10.016.9999-A | 3994
10.017.0002-0 | 46.72
10.017.0002-A | 42.64
10.017.0005-0 | 61.67
10.017.0005-A | 56.55
10.017.0008-1 | 93.91
10.017.0008-B | 86.16
10.017.0013-0 | 65.14
10.017.0013-A | 59.52
10.017.0016-0 | 82.1
10.017.0016-A | 75.49
10.017.0021-0 | 95.61
10.017.0021-A | 87.88
10.017.9999-0 | 4660
10.017.9999-A | 4262
10.028.0005-0 | 46.8
10.028.0005-A | 43.42
10.028.0010-0 | 63.5
10.028.0010-A | 59.05
10.028.0015-0 | 80.96
10.028.0015-A | 75.26
10.028.0025-0 | 60.88
10.028.0025-A | 56.5
10.028.0030-0 | 78.24
10.028.0030-A | 73.15
10.028.0035-0 | 102.81
10.028.0035-A | 96.49
10.028.0040-0 | 116.96
10.028.0040-A | 112.66
10.028.0045-0 | 194.64
10.028.0045-A | 188.27
10.028.0050-0 | 270.3
10.028.0050-A | 262.48
10.028.9999-0 | 6354
10.028.9999-A | 6033
10.055.9999-0 | 4330
10.055.9999-A | 3818
10.060.0004-0 | 114.03
10.060.0004-A | 103.02
10.060.9999-0 | 6140
10.060.9999-A | 5545
10.065.0001-0 | 728.9
10.065.0001-A | 674.83
10.065.0002-0 | 889.66
10.065.0002-A | 823.8
10.065.0003-0 | 1457.8
10.065.0003-A | 1349.66
10.065.0004-0 | 1966.51
10.065.0004-A | 1820.52
10.065.9999-0 | 4698
10.065.9999-A | 4322
10.070.0001-0 | 10.02
10.070.0001-A | 9.61
10.070.9999-0 | 8344
10.070.9999-A | 8043
10.080.0001-0 | 74.52
10.080.0001-A | 64.58
10.080.9999-0 | 8095
10.080.9999-A | 7015
11.001.0001-1 | 197.34
11.001.0001-B | 197.34
11.001.0005-1 | 210.75
11.001.0005-B | 210.75
11.001.0006-1 | 225.51
11.001.0006-B | 225.51
11.001.0007-1 | 237.64
11.001.0007-B | 237.64
11.001.0008-1 | 255.4
11.001.0008-B | 255.4
11.001.0010-0 | 260.35
11.001.0010-A | 260.35
11.001.0013-1 | 261.41
11.001.0013-B | 261.41
11.001.0018-0 | 622.22
11.001.0018-A | 622.22
11.001.0019-0 | 249.39
11.001.0019-A | 249.39
11.001.0020-1 | 172.56
11.001.0020-B | 172.56
11.001.0030-0 | 261.41
11.001.0030-A | 261.41
11.001.9999-0 | 2734
11.001.9999-A | 2734
11.002.0010-0 | 119.23
11.002.0010-A | 103.32
11.002.0011-1 | 43.98
11.002.0011-B | 39.41
11.002.0012-1 | 55.52
11.002.0012-B | 48.76
11.002.0013-1 | 71.53
11.002.0013-B | 62.59
11.002.0014-1 | 85.69
11.002.0014-B | 75.09
11.002.0015-1 | 98.35
11.002.0015-B | 86.43
11.002.0017-1 | 29.21
11.002.0017-B | 26.48
11.002.0018-0 | 37.49
11.002.0018-A | 33.67
11.002.0021-1 | 83.52
11.002.0021-B | 72.59
11.002.0022-1 | 86.85
11.002.0022-B | 75.5
11.002.0023-1 | 103.54
11.002.0023-B | 90.09
11.002.0024-1 | 114.34
11.002.0024-B | 99.47
11.002.0025-1 | 153.7
11.002.0025-B | 133.52
11.002.0027-1 | 73.11
11.002.0027-B | 63.55
11.002.0028-1 | 85.14
11.002.0028-B | 73.97
11.002.0029-1 | 93.17
11.002.0029-B | 81.09
11.002.0030-1 | 103.82
11.002.0030-B | 90.34
11.002.0031-1 | 138.75
11.002.0031-B | 120.56
11.002.0033-1 | 64.83
11.002.0033-B | 56.27
11.002.0034-1 | 65.23
11.002.0034-B | 56.61
11.002.0035-1 | 65.84
11.002.0035-B | 57.12
11.002.0036-1 | 68.27
11.002.0036-B | 59.22
11.002.0037-1 | 78.78
11.002.0037-B | 68.31
11.002.0039-1 | 6.13
11.002.0039-B | 5.31
11.002.0040-1 | 3.33
11.002.0040-B | 2.92
11.002.0041-0 | 74.47
11.002.0041-A | 64.64
11.002.0042-0 | 74.91
11.002.0042-A | 65.01
11.002.0043-1 | 75.71
11.002.0043-B | 65.69
11.002.0044-0 | 78.42
11.002.0044-A | 68.02
11.002.0045-0 | 90.52
11.002.0045-A | 78.49
11.002.0060-0 | 127.56
11.002.0060-A | 111.7
11.002.9999-0 | 7505
11.002.9999-A | 6566
11.003.0001-1 | 372.42
11.003.0001-B | 350.02
11.003.0002-0 | 385.83
11.003.0002-A | 363.43
11.003.0003-1 | 400.59
11.003.0003-B | 378.2
11.003.0005-1 | 412.72
11.003.0005-B | 390.32
11.003.0006-0 | 430.48
11.003.0006-A | 408.08
11.003.0007-0 | 435.43
11.003.0007-A | 413.03
11.003.0008-0 | 436.49
11.003.0008-A | 414.09
11.003.0010-0 | 425.83
11.003.0010-A | 403.43
11.003.0014-1 | 333.59
11.003.0014-B | 314.27
11.003.0015-0 | 287.64
11.003.0015-A | 268.33
11.003.0020-0 | 326.53
11.003.0020-A | 306.88
11.003.0050-0 | 39.96
11.003.0050-A | 36.17
11.003.0052-0 | 40.78
11.003.0052-A | 36.99
11.003.0054-0 | 41.44
11.003.0054-A | 37.65
11.003.0056-0 | 42.42
11.003.0056-A | 38.63
11.003.0060-0 | 45.23
11.003.0060-A | 41.44
11.003.0062-0 | 46.41
11.003.0062-A | 42.62
11.003.0064-0 | 47.38
11.003.0064-A | 43.59
11.003.0066-0 | 48.81
11.003.0066-A | 45.02
11.003.0070-0 | 51.56
11.003.0070-A | 47.77
11.003.0072-0 | 53.18
11.003.0072-A | 49.39
11.003.0074-0 | 54.51
11.003.0074-A | 50.72
11.003.0076-0 | 56.47
11.003.0076-A | 52.68
11.003.9999-0 | 3802
11.003.9999-A | 3542
11.004.0001-1 | 26.79
11.004.0001-B | 23.82
11.004.0002-0 | 213.03
11.004.0002-A | 188.27
11.004.0003-0 | 253.8
11.004.0003-A | 229.05
11.004.0020-1 | 49
11.004.0020-B | 43.73
11.004.0021-1 | 52.92
11.004.0021-B | 47.65
11.004.0022-1 | 58.08
11.004.0022-B | 52.81
11.004.0023-1 | 64.88
11.004.0023-B | 59.61
11.004.0024-1 | 88
11.004.0024-B | 79.17
11.004.0025-1 | 81.63
11.004.0025-B | 72.81
11.004.0026-0 | 50.2
11.004.0026-A | 45.16
11.004.0027-0 | 113.83
11.004.0027-A | 106.14
11.004.0028-0 | 96.17
11.004.0028-A | 87.33
11.004.0029-0 | 24.94
11.004.0029-A | 22.55
11.004.0030-1 | 41.92
11.004.0030-B | 38.75
11.004.0035-1 | 8.17
11.004.0035-B | 7.36
11.004.0036-0 | 10.11
11.004.0036-A | 9.24
11.004.0037-0 | 11.69
11.004.0037-A | 10.67
11.004.0038-1 | 15.57
11.004.0038-B | 14.22
11.004.0053-1 | 63.12
11.004.0053-B | 57.24
11.004.0055-0 | 1996.33
11.004.0055-A | 1948.95
11.004.0060-0 | 113.62
11.004.0060-A | 105.91
11.004.0061-0 | 9.46
11.004.0061-A | 8.75
11.004.0063-0 | 8.91
11.004.0063-A | 8.2
11.004.0065-0 | 24.81
11.004.0065-A | 22.44
11.004.0066-0 | 22.77
11.004.0066-A | 20.4
11.004.0069-1 | 33.23
11.004.0069-B | 29.92
11.004.0070-1 | 30.92
11.004.0070-B | 27.6
11.004.0072-1 | 51.72
11.004.0072-B | 46.51
11.004.0073-1 | 48.27
11.004.0073-B | 43.05
11.004.0075-0 | 60
11.004.0075-A | 53.84
11.004.0076-1 | 56.03
11.004.0076-B | 49.88
11.004.0080-0 | 2.88
11.004.0080-A | 2.58
11.004.0100-0 | 58.02
11.004.0100-A | 55.1
11.004.0200-0 | 589.2
11.004.0200-A | 546.6
11.004.9999-0 | 5938
11.004.9999-A | 5366
11.005.0001-1 | 68.25
11.005.0001-B | 60.46
11.005.0002-1 | 88.54
11.005.0002-B | 80.76
11.005.0005-1 | 139.48
11.005.0005-B | 128.75
11.005.0006-1 | 116.69
11.005.0006-B | 105.26
11.005.0010-0 | 53.05
11.005.0010-A | 47.07
11.005.0012-0 | 61.94
11.005.0012-A | 55.96
11.005.0015-0 | 81.38
11.005.0015-A | 73.6
11.005.0020-0 | 30.62
11.005.0020-A | 28.25
11.005.0050-0 | 217.91
11.005.0050-A | 195.77
11.005.0055-0 | 185.04
11.005.0055-A | 164.57
11.005.9999-0 | 4469
11.005.9999-A | 3857
11.006.0005-0 | 6.27
11.006.0005-A | 6.27
11.006.0020-0 | 7.42
11.006.0020-A | 7.42
11.006.0025-0 | 8.21
11.006.0025-A | 8.21
11.006.0030-0 | 9.12
11.006.0030-A | 9.12
11.006.0035-0 | 11.36
11.006.0035-A | 11.36
11.006.0040-0 | 12.28
11.006.0040-A | 12.28
11.006.0100-0 | 0.14
11.006.0100-A | 0.14
11.006.9999-0 | 1000
11.006.9999-A | 1000
11.007.0005-0 | 15.11
11.007.0005-A | 13.09
11.007.0020-0 | 5.18
11.007.0020-A | 4.49
11.007.0030-0 | 3.91
11.007.0030-A | 3.39
11.007.9999-0 | 1521
11.007.9999-A | 1318
11.008.0001-1 | 4.28
11.008.0001-B | 4.28
11.008.0003-0 | 3.84
11.008.0003-A | 3.84
11.008.0004-1 | 3.69
11.008.0004-B | 3.69
11.008.9999-0 | 5811
11.008.9999-A | 5811
11.009.0011-0 | 3.9
11.009.0011-A | 3.9
11.009.0012-0 | 3.84
11.009.0012-A | 3.84
11.009.0013-0 | 3.6
11.009.0013-A | 3.6
11.009.0014-1 | 3.59
11.009.0014-B | 3.59
11.009.0015-1 | 3.07
11.009.0015-B | 3.07
11.009.9999-0 | 5940
11.009.9999-A | 5940
11.010.0008-0 | 7.5
11.010.0008-A | 7.5
11.010.0028-0 | 19.91
11.010.0028-A | 19.91
11.010.0029-0 | 15.77
11.010.0029-A | 15.77
11.010.0030-0 | 15.61
11.010.0030-A | 15.61
11.010.0031-0 | 14.86
11.010.0031-A | 14.86
11.010.0032-0 | 14.37
11.010.0032-A | 14.37
11.010.0033-0 | 13.98
11.010.0033-A | 13.98
11.010.0034-0 | 12.18
11.010.0034-A | 12.18
11.010.0035-0 | 10.82
11.010.0035-A | 10.82
11.010.0036-0 | 10.71
11.010.0036-A | 10.71
11.010.0037-0 | 10.3
11.010.0037-A | 10.3
11.010.0038-0 | 9.85
11.010.0038-A | 9.85
11.010.0039-0 | 9.58
11.010.0039-A | 9.58
11.010.0060-0 | 6.43
11.010.0060-A | 6.43
11.010.0081-0 | 18.2
11.010.0081-A | 18.2
11.010.0082-0 | 15.15
11.010.0082-A | 15.15
11.010.0083-0 | 13.63
11.010.0083-A | 13.63
11.010.0084-0 | 12.32
11.010.0084-A | 12.32
11.010.0085-0 | 12.82
11.010.0085-A | 12.82
11.010.0086-0 | 11.97
11.010.0086-A | 11.97
11.010.0087-0 | 9.95
11.010.0087-A | 9.95
11.010.0088-0 | 8.94
11.010.0088-A | 8.94
11.010.0089-0 | 8.67
11.010.0089-A | 8.67
11.010.0090-0 | 8.73
11.010.0090-A | 8.73
11.010.0091-0 | 8.45
11.010.0091-A | 8.45
11.010.0092-0 | 7.85
11.010.0092-A | 7.85
11.010.0100-0 | 4.28
11.010.0100-A | 4.28
11.010.0105-0 | 5.13
11.010.0105-A | 5.13
11.010.9999-0 | 3524
11.010.9999-A | 3524
11.011.0005-0 | 3.55
11.011.0005-A | 3.55
11.011.0006-0 | 4.65
11.011.0006-A | 4.65
11.011.0010-0 | 3.07
11.011.0010-A | 2.86
11.011.0011-0 | 3.22
11.011.0011-A | 2.99
11.011.0012-0 | 3.4
11.011.0012-A | 3.15
11.011.0013-0 | 3.55
11.011.0013-A | 3.27
11.011.0014-0 | 3.63
11.011.0014-A | 3.35
11.011.0015-0 | 3.72
11.011.0015-A | 3.42
11.011.0016-0 | 3.77
11.011.0016-A | 3.46
11.011.0017-1 | 4.16
11.011.0017-B | 3.82
11.011.0018-0 | 4.45
11.011.0018-A | 4.07
11.011.0019-0 | 4.6
11.011.0019-A | 4.2
11.011.0020-0 | 4.89
11.011.0020-A | 4.44
11.011.0021-0 | 5.01
11.011.0021-A | 4.55
11.011.0022-0 | 5.35
11.011.0022-A | 4.84
11.011.0023-1 | 4.25
11.011.0023-B | 3.68
11.011.0024-1 | 3.54
11.011.0024-B | 3.07
11.011.0025-1 | 2.83
11.011.0025-B | 2.45
11.011.0027-0 | 3.9
11.011.0027-A | 3.38
11.011.0028-0 | 3.54
11.011.0028-A | 3.07
11.011.0029-0 | 4.25
11.011.0029-A | 3.68
11.011.0030-1 | 3.72
11.011.0030-B | 3.22
11.011.0031-1 | 3.19
11.011.0031-B | 2.76
11.011.0035-0 | 4.75
11.011.0035-A | 4.17
11.011.0036-0 | 4.22
11.011.0036-A | 3.71
11.011.0037-0 | 3.69
11.011.0037-A | 3.25
11.011.0040-0 | 1.77
11.011.0040-A | 1.53
11.011.9999-0 | 7026
11.011.9999-A | 6324
11.012.0015-0 | 339.79
11.012.0015-A | 334.27
11.012.0016-0 | 512.09
11.012.0016-A | 500.85
11.012.0017-0 | 670.08
11.012.0017-A | 653.33
11.012.0018-0 | 764.72
11.012.0018-A | 742.66
11.012.0019-0 | 925.69
11.012.0019-A | 902.61
11.012.0020-0 | 938.29
11.012.0020-A | 914.33
11.012.0021-0 | 994.49
11.012.0021-A | 969.74
11.012.0025-1 | 1341.16
11.012.0025-B | 1313.81
11.012.0030-0 | 2124.84
11.012.0030-A | 2092.34
11.012.0035-0 | 3362.87
11.012.0035-A | 3326.82
11.012.0040-0 | 4787.93
11.012.0040-A | 4749.2
11.012.0045-0 | 5525.38
11.012.0045-A | 5484.26
11.012.0050-0 | 8509.68
11.012.0050-A | 8463.17
11.012.0060-0 | 360.79
11.012.0060-A | 355.27
11.012.0061-0 | 599.09
11.012.0061-A | 587.85
11.012.0062-0 | 713.28
11.012.0062-A | 696.53
11.012.0063-0 | 835.72
11.012.0063-A | 813.66
11.012.0064-0 | 1092.69
11.012.0064-A | 1069.61
11.012.0065-0 | 1111.29
11.012.0065-A | 1087.33
11.012.0066-0 | 1131.49
11.012.0066-A | 1106.74
11.012.0070-0 | 1842.16
11.012.0070-A | 1814.81
11.012.0075-0 | 3335.24
11.012.0075-A | 3302.74
11.012.0080-0 | 3954.53
11.012.0080-A | 3918.48
11.012.0085-0 | 5728.3
11.012.0085-A | 5689.57
11.012.0090-0 | 6609.32
11.012.0090-A | 6568.2
11.012.0095-0 | 7800.68
11.012.0095-A | 7754.17
11.012.0100-0 | 3.14
11.012.0100-A | 3.14
11.012.0105-0 | 3.44
11.012.0105-A | 3.44
11.012.0120-0 | 3.73
11.012.0120-A | 3.73
11.012.0125-0 | 4.42
11.012.0125-A | 4.42
11.012.9999-0 | 4708
11.012.9999-A | 4623
11.013.0003-1 | 1507.09
11.013.0003-B | 1378.7
11.013.0005-0 | 233.76
11.013.0005-A | 214.81
11.013.0006-0 | 23.29
11.013.0006-A | 21.21
11.013.0009-0 | 31.25
11.013.0009-A | 28.99
11.013.0014-0 | 1853.22
11.013.0014-A | 1725.45
11.013.0015-0 | 1873.22
11.013.0015-A | 1745.45
11.013.0016-0 | 1878.39
11.013.0016-A | 1750.62
11.013.0059-0 | 135.19
11.013.0059-A | 123.23
11.013.0060-0 | 162
11.013.0060-A | 150.94
11.013.0061-0 | 154.41
11.013.0061-A | 141.24
11.013.0062-0 | 190.44
11.013.0062-A | 177.6
11.013.0063-0 | 181.97
11.013.0063-A | 166.63
11.013.0064-0 | 211.97
11.013.0064-A | 197.63
11.013.0065-0 | 551.44
11.013.0065-A | 494.93
11.013.0066-0 | 208.63
11.013.0066-A | 193.98
11.013.0067-0 | 551.9
11.013.0067-A | 495.07
11.013.0068-0 | 239.35
11.013.0068-A | 222.59
11.013.0069-0 | 588.25
11.013.0069-A | 529.32
11.013.0070-1 | 1885.48
11.013.0070-B | 1753.51
11.013.0075-0 | 1905.48
11.013.0075-A | 1773.51
11.013.0080-0 | 1910.65
11.013.0080-A | 1778.68
11.013.0100-0 | 1950.36
11.013.0100-A | 1816.8
11.013.0105-0 | 1924.49
11.013.0105-A | 1797.05
11.013.0110-0 | 1931.95
11.013.0110-A | 1804.52
11.013.0130-0 | 1563.42
11.013.0130-A | 1462.29
11.013.0135-0 | 1583.42
11.013.0135-A | 1482.29
11.013.0140-0 | 1588.59
11.013.0140-A | 1487.46
11.013.9999-0 | 5170
11.013.9999-A | 4342
11.014.9999-0 | 4618
11.014.9999-A | 4092
11.015.0001-0 | 4.12
11.015.0001-A | 4.12
11.015.0003-0 | 4.74
11.015.0003-A | 4.74
11.015.0004-0 | 3.84
11.015.0004-A | 3.84
11.015.0019-0 | 2528.11
11.015.0019-A | 2497.99
11.015.0020-0 | 2278.62
11.015.0020-A | 2248.5
11.015.0021-0 | 12.06
11.015.0021-A | 10.68
11.015.0022-0 | 23
11.015.0022-A | 20.25
11.015.0030-0 | 52.81
11.015.0030-A | 51.81
11.015.9999-0 | 4206
11.015.9999-A | 4057
11.016.0001-0 | 9.79
11.016.0001-A | 9.13
11.016.0002-1 | 16098.94
11.016.0002-B | 14766.42
11.016.0003-0 | 122.41
11.016.0003-A | 114.2
11.016.0004-0 | 132.59
11.016.0004-A | 123.69
11.016.0005-0 | 167.91
11.016.0005-A | 156.65
11.016.0006-0 | 215.42
11.016.0006-A | 200.97
11.016.0007-0 | 9.05
11.016.0007-A | 8.49
11.016.0020-0 | 7.17
11.016.0020-A | 6.96
11.016.0022-0 | 9.86
11.016.0022-A | 9.26
11.016.0030-0 | 15.61
11.016.0030-A | 14.36
11.016.0040-0 | 501.5
11.016.0040-A | 474.36
11.016.0045-0 | 255.58
11.016.0045-A | 255.19
11.016.0047-0 | 248.38
11.016.0047-A | 221.55
11.016.0100-0 | 15.58
11.016.0100-A | 14.35
11.016.0101-0 | 11.35
11.016.0101-A | 10.13
11.016.0102-0 | 4.22
11.016.0102-A | 4.22
11.016.0200-0 | 3.52
11.016.0200-A | 3.52
11.016.0201-0 | 13.65
11.016.0201-A | 11.91
11.016.0505-1 | 11.39
11.016.0505-B | 10.88
11.016.9999-0 | 4606
11.016.9999-A | 4557
11.017.9999-0 | 1896
11.017.9999-A | 1883
11.018.0020-0 | 101.01
11.018.0020-A | 101.01
11.018.0021-0 | 394.78
11.018.0021-A | 380.38
11.018.0025-0 | 107.83
11.018.0025-A | 107.83
11.018.0026-0 | 401.61
11.018.0026-A | 387.2
11.018.0030-0 | 121.48
11.018.0030-A | 121.48
11.018.0031-0 | 415.26
11.018.0031-A | 400.85
11.018.0050-0 | 141.96
11.018.0050-A | 141.96
11.018.0051-0 | 180.18
11.018.0051-A | 180.18
11.018.0052-0 | 88.72
11.018.0052-A | 88.72
11.018.0053-0 | 202.02
11.018.0053-A | 202.02
11.018.0054-0 | 189.73
11.018.0054-A | 189.73
11.018.0060-0 | 71.81
11.018.0060-A | 71.81
11.018.0075-0 | 23.27
11.018.0075-A | 20.9
11.018.0080-0 | 25.59
11.018.0080-A | 23.22
11.018.0085-0 | 27.82
11.018.0085-A | 25.45
11.018.0090-0 | 31.84
11.018.0090-A | 29.47
11.018.9999-0 | 2881
11.018.9999-A | 2789
11.019.0001-0 | 54.46
11.019.0001-A | 51.87
11.019.0005-0 | 686.89
11.019.0005-A | 686.89
11.019.0010-0 | 745.89
11.019.0010-A | 745.89
11.019.0015-0 | 976.89
11.019.0015-A | 976.89
11.019.9999-0 | 4686
11.019.9999-A | 4590
11.020.0001-0 | 35.46
11.020.0001-A | 32.11
11.020.0002-0 | 20.2
11.020.0002-A | 18.44
11.020.0003-0 | 76.64
11.020.0003-A | 71.13
11.020.0006-0 | 130.5
11.020.0006-A | 121.72
11.020.0007-1 | 58.95
11.020.0007-B | 54.72
11.020.0011-1 | 100.38
11.020.0011-B | 93.63
11.020.0012-0 | 50.11
11.020.0012-A | 46.51
11.020.0015-0 | 85.32
11.020.0015-A | 79.58
11.020.0020-0 | 21.89
11.020.0020-A | 18.97
11.020.9999-0 | 8232
11.020.9999-A | 7588
11.021.0010-1 | 30.34
11.021.0010-B | 29.34
11.021.9999-0 | 2597
11.021.9999-A | 2465
11.022.9999-0 | 9920
11.022.9999-A | 9466
11.023.0001-0 | 4.48
11.023.0001-A | 4.48
11.023.0002-0 | 3.15
11.023.0002-A | 3.15
11.023.0003-0 | 3.86
11.023.0003-A | 3.86
11.023.0005-0 | 3.21
11.023.0005-A | 3.21
11.023.0006-0 | 12.65
11.023.0006-A | 12.65
11.023.0007-0 | 12.86
11.023.0007-A | 12.86
11.023.0008-0 | 22.52
11.023.0008-A | 22.52
11.023.0009-0 | 19.54
11.023.0009-A | 19.54
11.023.0010-0 | 33.77
11.023.0010-A | 33.77
11.023.0011-0 | 28.29
11.023.0011-A | 28.29
11.023.0013-0 | 32.12
11.023.0013-A | 32.12
11.023.9999-0 | 4977
11.023.9999-A | 4977
11.024.0001-1 | 1055.52
11.024.0001-B | 1020.66
11.024.0002-0 | 844.41
11.024.0002-A | 816.53
11.024.0005-0 | 738.86
11.024.0005-A | 714.46
11.024.0008-0 | 591.09
11.024.0008-A | 571.57
11.024.0010-1 | 1370.5
11.024.0010-B | 1335.64
11.024.0012-0 | 1096.4
11.024.0012-A | 1068.51
11.024.0015-0 | 959.35
11.024.0015-A | 934.95
11.024.0018-0 | 767.48
11.024.0018-A | 747.96
11.024.9999-0 | 3634
11.024.9999-A | 3540
11.025.0002-0 | 404.39
11.025.0002-A | 396.18
11.025.0006-0 | 409.65
11.025.0006-A | 401.44
11.025.0009-0 | 427.2
11.025.0009-A | 418.99
11.025.0012-0 | 437.52
11.025.0012-A | 429.32
11.025.0013-0 | 439.6
11.025.0013-A | 431.39
11.025.0014-0 | 456.9
11.025.0014-A | 448.69
11.025.9999-0 | 2598
11.025.9999-A | 2549
11.026.0010-0 | 45.64
11.026.0010-A | 41.94
11.026.0015-0 | 2.53
11.026.0015-A | 2.19
11.026.0016-0 | 10.72
11.026.0016-A | 9.3
11.026.0020-0 | 116.4
11.026.0020-A | 103.79
11.026.0025-0 | 115.09
11.026.0025-A | 102.73
11.026.0030-0 | 190.9
11.026.0030-A | 183.9
11.026.0032-0 | 473.91
11.026.0032-A | 463.82
11.026.0033-0 | 449.81
11.026.0033-A | 439.72
11.026.0035-0 | 42.86
11.026.0035-A | 40.35
11.026.0040-0 | 112.12
11.026.0040-A | 112.12
11.026.9999-0 | 6470
11.026.9999-A | 5968
11.027.9999-0 | 5760
11.027.9999-A | 5445
11.028.9999-0 | 2270
11.028.9999-A | 2154
11.029.9999-0 | 3145
11.029.9999-A | 3029
11.030.0020-0 | 103.1
11.030.0020-A | 98.94
11.030.0025-0 | 103.8
11.030.0025-A | 99.64
11.030.0030-0 | 103.98
11.030.0030-A | 99.82
11.030.0050-0 | 102.35
11.030.0050-A | 97.79
11.030.0055-0 | 103.25
11.030.0055-A | 98.69
11.030.0060-0 | 103.48
11.030.0060-A | 98.92
11.030.0080-0 | 124.96
11.030.0080-A | 119.99
11.030.0085-0 | 125.86
11.030.0085-A | 120.89
11.030.0090-0 | 126.09
11.030.0090-A | 121.12
11.030.0110-0 | 133.48
11.030.0110-A | 128.38
11.030.0115-0 | 134.38
11.030.0115-A | 129.28
11.030.0120-0 | 134.62
11.030.0120-A | 129.52
11.030.9999-0 | 6297
11.030.9999-A | 6014
11.031.0005-0 | 276.57
11.031.0005-A | 270.34
11.031.0006-0 | 160.53
11.031.0006-A | 156.59
11.031.0010-0 | 250.62
11.031.0010-A | 244.39
11.031.0011-0 | 134.58
11.031.0011-A | 130.64
11.031.0050-0 | 100.1
11.031.0050-A | 96.47
11.031.0051-0 | 55.53
11.031.0051-A | 52.88
11.031.9999-0 | 1118
11.031.9999-A | 1080
11.032.0005-0 | 296.9
11.032.0005-A | 291.87
11.032.9999-0 | 1327
11.032.9999-A | 1309
11.034.0005-0 | 90.96
11.034.0005-A | 88.05
11.034.0010-0 | 107.85
11.034.0010-A | 104.59
11.034.9999-0 | 4589
11.034.9999-A | 4446
11.035.0001-1 | 11.88
11.035.0001-B | 10.67
11.035.0002-1 | 10.8
11.035.0002-B | 9.59
11.035.0005-0 | 67.3
11.035.0005-A | 66.32
11.035.0010-0 | 73.89
11.035.0010-A | 72.65
11.035.0015-0 | 84.12
11.035.0015-A | 82.61
11.035.0020-0 | 108.33
11.035.0020-A | 106.54
11.035.9999-0 | 6958
11.035.9999-A | 6616
11.036.0001-1 | 63.98
11.036.0001-B | 63.67
11.036.0002-1 | 83.98
11.036.0002-B | 83.67
11.036.9999-0 | 1022
11.036.9999-A | 1016
11.037.0001-0 | 61.2
11.037.0001-A | 57.8
11.037.9999-0 | 3153
11.037.9999-A | 2947
11.038.0001-0 | 10.84
11.038.0001-A | 9.55
11.038.9999-0 | 7717
11.038.9999-A | 6791
11.039.0001-0 | 122161.47
11.039.0001-A | 115458.41
11.039.9999-0 | 7799
11.039.9999-A | 7339
11.040.0100-0 | 2321.95
11.040.0100-A | 2267.38
11.040.0105-0 | 2894.24
11.040.0105-A | 2839.67
11.040.0120-0 | 903.24
11.040.0120-A | 850.26
11.040.0130-0 | 989.09
11.040.0130-A | 936.11
11.040.9999-0 | 3793
11.040.9999-A | 3642
11.041.9999-0 | 3142
11.041.9999-A | 3142
11.043.0002-0 | 54.09
11.043.0002-A | 50.82
11.043.0003-0 | 63.98
11.043.0003-A | 60.71
11.043.0004-0 | 73.87
11.043.0004-A | 70.6
11.043.0005-0 | 83.76
11.043.0005-A | 80.49
11.043.0006-0 | 65.38
11.043.0006-A | 61.08
11.043.0007-0 | 82.01
11.043.0007-A | 77.71
11.043.0008-0 | 98.63
11.043.0008-A | 94.33
11.043.0009-0 | 115.25
11.043.0009-A | 110.96
11.043.0010-0 | 131.88
11.043.0010-A | 127.58
11.043.0011-0 | 63.41
11.043.0011-A | 59.28
11.043.0012-0 | 73.3
11.043.0012-A | 69.17
11.043.0013-0 | 83.19
11.043.0013-A | 79.06
11.043.0014-1 | 93.08
11.043.0014-B | 88.95
11.043.0015-0 | 114.09
11.043.0015-A | 109.97
11.043.0016-0 | 69.56
11.043.0016-A | 65.09
11.043.0017-0 | 86.18
11.043.0017-A | 81.72
11.043.0018-0 | 102.81
11.043.0018-A | 98.34
11.043.0019-1 | 124.57
11.043.0019-B | 119.42
11.043.0020-0 | 141.2
11.043.0020-A | 136.04
11.043.0021-0 | 116.28
11.043.0021-A | 105.28
11.043.0022-0 | 126.17
11.043.0022-A | 115.17
11.043.0023-0 | 136.06
11.043.0023-A | 125.06
11.043.0024-1 | 145.95
11.043.0024-B | 134.95
11.043.0025-0 | 166.96
11.043.0025-A | 155.96
11.043.0026-0 | 122.43
11.043.0026-A | 111.09
11.043.0027-0 | 139.05
11.043.0027-A | 127.71
11.043.0028-0 | 155.68
11.043.0028-A | 144.33
11.043.0029-1 | 190.3
11.043.0029-B | 176.55
11.043.0030-0 | 206.92
11.043.0030-A | 193.17
11.043.9999-0 | 5168
11.043.9999-A | 4812
11.044.0006-0 | 2266.34
11.044.0006-A | 2083.88
11.044.0007-0 | 2752.09
11.044.0007-A | 2539.2
11.044.0008-0 | 3545.44
11.044.0008-A | 3313.45
11.044.0009-0 | 4145.52
11.044.0009-A | 3833.47
11.044.0010-0 | 4827.43
11.044.0010-A | 4424.31
11.044.0056-0 | 735.93
11.044.0056-A | 659.99
11.044.0058-0 | 858.96
11.044.0058-A | 770.36
11.044.0060-0 | 1168.3
11.044.0060-A | 1038.44
11.044.9999-0 | 5849
11.044.9999-A | 5267
11.045.0006-0 | 2323.3
11.045.0006-A | 2133.24
11.045.0007-0 | 2818.57
11.045.0007-A | 2596.81
11.045.0008-0 | 3617.89
11.045.0008-A | 3376.22
11.045.0009-0 | 4242.97
11.045.0009-A | 3917.92
11.045.0010-0 | 4953.29
11.045.0010-A | 4533.37
11.045.9999-0 | 5897
11.045.9999-A | 5372
11.046.0001-0 | 250
11.046.0001-A | 250
11.046.0004-0 | 270
11.046.0004-A | 270
11.046.0007-0 | 280
11.046.0007-A | 280
11.046.0010-0 | 300
11.046.0010-A | 300
11.046.0013-0 | 305.17
11.046.0013-A | 305.17
11.046.0014-0 | 320
11.046.0014-A | 320
11.046.0015-0 | 329
11.046.0015-A | 329
11.046.0060-0 | 308.4
11.046.0060-A | 308.4
11.046.0100-0 | 369.76
11.046.0100-A | 369.76
11.046.0105-0 | 409.32
11.046.0105-A | 409.32
11.046.0110-0 | 523.32
11.046.0110-A | 523.32
11.046.0115-0 | 535.01
11.046.0115-A | 535.01
11.046.0180-0 | 30
11.046.0180-A | 30
11.046.9999-0 | 2652
11.046.9999-A | 2652
11.047.0010-1 | 213.36
11.047.0010-B | 203.87
11.047.0011-1 | 1562.33
11.047.0011-B | 1478.98
11.047.0012-0 | 220.81
11.047.0012-A | 211.31
11.047.0015-0 | 133.71
11.047.0015-A | 129.26
11.047.0016-0 | 1199.92
11.047.0016-A | 1116.58
11.047.0050-0 | 337.49
11.047.0050-A | 305.85
11.047.9999-0 | 4968
11.047.9999-A | 4569
11.048.0010-1 | 315.92
11.048.0010-B | 307.21
11.048.0015-1 | 335.92
11.048.0015-B | 327.21
11.048.0020-1 | 345.92
11.048.0020-B | 337.21
11.048.0025-1 | 365.92
11.048.0025-B | 357.21
11.048.0030-1 | 371.09
11.048.0030-B | 362.38
11.048.0035-1 | 385.92
11.048.0035-B | 377.21
11.048.0040-1 | 394.92
11.048.0040-B | 386.21
11.048.0050-0 | 116.31
11.048.0050-A | 111.96
11.048.0055-0 | 123.56
11.048.0055-A | 119.2
11.048.0060-0 | 130.8
11.048.0060-A | 126.45
11.048.9999-0 | 3221
11.048.9999-A | 3022
11.050.0001-1 | 7
11.050.0001-B | 7
11.050.0002-0 | 1.4
11.050.0002-A | 1.4
11.050.0010-0 | 5.2
11.050.0010-A | 5.2
11.050.9999-0 | 1462
11.050.9999-A | 1462
11.055.0001-1 | 18.04
11.055.0001-B | 15.82
11.055.0002-0 | 4.21
11.055.0002-A | 3.68
11.055.0010-0 | 10.02
11.055.0010-A | 8.87
11.055.9999-0 | 7117
11.055.9999-A | 6249
11.056.0010-0 | 4.26
11.056.0010-A | 4.26
11.056.0030-0 | 12.88
11.056.0030-A | 12.88
11.056.9999-0 | 1188
11.056.9999-A | 1188
11.057.0010-0 | 3.8
11.057.0010-A | 3.29
11.057.9999-0 | 1517
11.057.9999-A | 1314
11.060.0160-0 | 13659.09
11.060.0160-A | 12415.12
11.060.0165-0 | 25358.82
11.060.0165-A | 23172.31
11.060.0170-0 | 15550.48
11.060.0170-A | 14076.98
11.060.0175-0 | 28533.52
11.060.0175-A | 26116.39
11.060.0180-0 | 32835.07
11.060.0180-A | 29957.39
11.060.0185-0 | 28808.01
11.060.0185-A | 26279.5
11.060.0190-0 | 33616.42
11.060.0190-A | 30738.53
11.060.0195-0 | 37501.16
11.060.0195-A | 34370.75
11.060.0200-0 | 5919.95
11.060.0200-A | 5444.2
11.060.0205-0 | 10231.69
11.060.0205-A | 10231.69
11.060.0410-0 | 351.21
11.060.0410-A | 335.39
11.060.0415-0 | 127.85
11.060.0415-A | 115.66
11.060.9999-0 | 5249
11.060.9999-A | 4831
11.061.0001-0 | 242.51
11.061.0001-A | 226.05
11.061.0002-0 | 123.27
11.061.0002-A | 106.81
11.061.9999-0 | 7011
11.061.9999-A | 6308
11.080.0010-0 | 51.79
11.080.0010-A | 49.42
11.080.9999-0 | 1158
11.080.9999-A | 1108
11.090.0500-0 | 37.74
11.090.0500-A | 34.3
11.090.0505-0 | 70.21
11.090.0505-A | 66.87
11.090.0510-0 | 22.93
11.090.0510-A | 20.57
11.090.0515-0 | 38.28
11.090.0515-A | 36.29
11.090.0520-0 | 323.23
11.090.0520-A | 309.01
11.090.0530-0 | 136.21
11.090.0530-A | 133.85
11.090.0535-0 | 58.97
11.090.0535-A | 57.47
11.090.0600-0 | 5470.75
11.090.0600-A | 5432.85
11.090.0610-0 | 1480.97
11.090.0610-A | 1447.04
11.090.0611-0 | 19.79
11.090.0611-A | 17.14
11.090.0620-0 | 9.26
11.090.0620-A | 8.09
11.090.9999-0 | 6430
11.090.9999-A | 5935
11.091.0001-0 | 934.12
11.091.0001-A | 833.6
11.091.9999-0 | 1505
11.091.9999-A | 1311
11.092.0001-0 | 455.35
11.092.0001-A | 432.36
11.092.9999-0 | 1171
11.092.9999-A | 1094
12.001.0010-0 | 378.69
12.001.0010-A | 344.61
12.001.0015-0 | 462.04
12.001.0015-A | 418.08
12.001.0020-0 | 328.31
12.001.0020-A | 300.96
12.001.0025-0 | 410.43
12.001.0025-A | 372.12
12.001.0030-0 | 500.01
12.001.0030-A | 449.73
12.001.0035-0 | 591.82
12.001.0035-A | 529.29
12.001.0040-0 | 70.25
12.001.0040-A | 61.08
12.001.0045-0 | 140.5
12.001.0045-A | 122.17
12.001.0070-0 | 228.18
12.001.0070-A | 210.21
12.001.0075-0 | 293.07
12.001.0075-A | 267.39
12.001.0090-0 | 533.44
12.001.0090-A | 479.66
12.001.0095-0 | 639.86
12.001.0095-A | 571.86
12.001.0100-0 | 737.47
12.001.0100-A | 655.67
12.001.0105-0 | 879.36
12.001.0105-A | 778.61
12.001.0115-0 | 123.46
12.001.0115-A | 107.19
12.001.9999-0 | 5345
12.001.9999-A | 4782
12.002.0010-0 | 1050.7
12.002.0010-A | 993.05
12.002.0011-0 | 1028.28
12.002.0011-A | 973.63
12.002.0015-0 | 197.25
12.002.0015-A | 187.44
12.002.0016-0 | 193.88
12.002.0016-A | 184.53
12.002.0020-0 | 217.06
12.002.0020-A | 205.28
12.002.0025-0 | 248.27
12.002.0025-A | 231.65
12.002.0030-0 | 276.37
12.002.0030-A | 256.67
12.002.0035-1 | 103.2
12.002.0035-B | 97.52
12.002.0036-0 | 100.95
12.002.0036-A | 95.58
12.002.0040-0 | 111.12
12.002.0040-A | 104.77
12.002.0045-0 | 130.24
12.002.0045-A | 120.96
12.002.0050-0 | 145.54
12.002.0050-A | 134.6
12.002.0060-1 | 111.31
12.002.0060-B | 104.94
12.002.0065-1 | 217.06
12.002.0065-B | 205.58
12.002.0070-1 | 239.97
12.002.0070-B | 226.49
12.002.0080-0 | 42.39
12.002.0080-A | 40.22
12.002.0085-0 | 25.45
12.002.0085-A | 23.79
12.002.0100-0 | 623.67
12.002.0100-A | 590.5
12.002.9999-0 | 6576
12.002.9999-A | 6127
12.003.0055-0 | 94.57
12.003.0055-A | 86.3
12.003.0056-0 | 91.77
12.003.0056-A | 83.88
12.003.0060-0 | 107.28
12.003.0060-A | 97.51
12.003.0065-0 | 134.75
12.003.0065-A | 121.12
12.003.0070-0 | 157.54
12.003.0070-A | 141.06
12.003.0075-1 | 48.4
12.003.0075-B | 44.02
12.003.0076-0 | 46.57
12.003.0076-A | 42.43
12.003.0080-0 | 54.63
12.003.0080-A | 49.41
12.003.0085-0 | 71.85
12.003.0085-A | 64.34
12.003.0090-0 | 84.27
12.003.0090-A | 75.1
12.003.0095-0 | 75.59
12.003.0095-A | 69.6
12.003.0096-0 | 73.35
12.003.0096-A | 67.66
12.003.0100-0 | 83.38
12.003.0100-A | 76.35
12.003.0105-0 | 104.51
12.003.0105-A | 94.66
12.003.0110-0 | 118.7
12.003.0110-A | 106.95
12.003.0115-0 | 38.12
12.003.0115-A | 34.98
12.003.0116-0 | 37.15
12.003.0116-A | 34.14
12.003.0120-0 | 43.99
12.003.0120-A | 40.12
12.003.0125-0 | 54.99
12.003.0125-A | 49.65
12.003.0150-0 | 63.15
12.003.0150-A | 56.72
12.003.0155-0 | 97.87
12.003.0155-A | 89.75
12.003.0160-0 | 95.07
12.003.0160-A | 87.32
12.003.0165-0 | 110.58
12.003.0165-A | 100.96
12.003.0170-0 | 138.05
12.003.0170-A | 124.57
12.003.0175-0 | 160.84
12.003.0175-A | 144.51
12.003.0180-1 | 49.36
12.003.0180-B | 45.01
12.003.0185-0 | 47.53
12.003.0185-A | 43.43
12.003.0190-0 | 55.58
12.003.0190-A | 50.4
12.003.0195-0 | 72.81
12.003.0195-A | 65.33
12.003.0200-0 | 85.22
12.003.0200-A | 76.09
12.003.0205-0 | 77.66
12.003.0205-A | 71.76
12.003.0210-0 | 75.41
12.003.0210-A | 69.81
12.003.0215-0 | 85.44
12.003.0215-A | 78.5
12.003.0220-0 | 106.57
12.003.0220-A | 96.81
12.003.0225-0 | 120.76
12.003.0225-A | 109.1
12.003.0230-0 | 38.75
12.003.0230-A | 35.64
12.003.0235-0 | 37.78
12.003.0235-A | 34.8
12.003.0240-0 | 44.69
12.003.0240-A | 40.85
12.003.0245-0 | 55.69
12.003.0245-A | 50.38
12.003.0250-0 | 63.85
12.003.0250-A | 57.45
12.003.9999-0 | 6450
12.003.9999-A | 5830
12.004.0160-0 | 405.65
12.004.0160-A | 399.56
12.004.9999-0 | 5524
12.004.9999-A | 5435
12.005.0010-0 | 44.83
12.005.0010-A | 41.4
12.005.0015-0 | 51.93
12.005.0015-A | 47.55
12.005.0020-0 | 67.89
12.005.0020-A | 61.38
12.005.0025-0 | 69.67
12.005.0025-A | 62.92
12.005.0030-0 | 56.27
12.005.0030-A | 52.16
12.005.0035-0 | 58.75
12.005.0035-A | 54.31
12.005.0040-0 | 66.91
12.005.0040-A | 61.38
12.005.0045-0 | 72.23
12.005.0045-A | 65.99
12.005.0080-0 | 73.83
12.005.0080-A | 68.43
12.005.0085-1 | 77.38
12.005.0085-B | 71.5
12.005.0090-0 | 88.02
12.005.0090-A | 80.73
12.005.0095-1 | 95.11
12.005.0095-B | 86.87
12.005.0100-0 | 45
12.005.0100-A | 41.59
12.005.0103-1 | 52.09
12.005.0103-B | 47.73
12.005.0105-0 | 68.05
12.005.0105-A | 61.56
12.005.0107-1 | 69.83
12.005.0107-B | 63.1
12.005.0110-0 | 56.51
12.005.0110-A | 52.43
12.005.0112-1 | 58.99
12.005.0112-B | 54.59
12.005.0115-0 | 67.15
12.005.0115-A | 61.65
12.005.0117-1 | 72.47
12.005.0117-B | 66.27
12.005.0120-0 | 74.15
12.005.0120-A | 68.76
12.005.0122-1 | 77.7
12.005.0122-B | 71.83
12.005.0124-0 | 88.34
12.005.0124-A | 81.05
12.005.0126-1 | 95.44
12.005.0126-B | 87.2
12.005.0130-1 | 61.09
12.005.0130-B | 56.75
12.005.0135-1 | 95.37
12.005.0135-B | 90.48
12.005.0140-1 | 102.46
12.005.0140-B | 96.63
12.005.0160-0 | 59.78
12.005.0160-A | 55.67
12.005.0165-0 | 62.26
12.005.0165-A | 57.82
12.005.0170-0 | 70.42
12.005.0170-A | 64.89
12.005.0175-0 | 75.74
12.005.0175-A | 69.5
12.005.0185-0 | 60.42
12.005.0185-A | 56.35
12.005.0190-0 | 62.9
12.005.0190-A | 58.5
12.005.0195-0 | 71.06
12.005.0195-A | 65.57
12.005.0200-0 | 76.38
12.005.0200-A | 70.18
12.005.9999-0 | 4824
12.005.9999-A | 4426
12.006.0010-0 | 155.04
12.006.0010-A | 145.5
12.006.9999-0 | 5515
12.006.9999-A | 5102
12.007.0015-0 | 159.18
12.007.0015-A | 155.31
12.007.0020-0 | 123.93
12.007.0020-A | 121.98
12.007.0025-0 | 190.99
12.007.0025-A | 188.28
12.007.0030-0 | 191.17
12.007.0030-A | 187.18
12.007.0040-0 | 284.25
12.007.0040-A | 277.87
12.007.0045-0 | 198.53
12.007.0045-A | 195.67
12.007.9999-0 | 6742
12.007.9999-A | 6546
12.008.0015-0 | 148.27
12.008.0015-A | 138.68
12.008.0020-0 | 127.33
12.008.0020-A | 116.96
12.008.9999-0 | 5267
12.008.9999-A | 4882
12.009.0001-0 | 1013.1
12.009.0001-A | 989.38
12.009.0002-0 | 1084.86
12.009.0002-A | 1061.11
12.009.0003-0 | 635.62
12.009.0003-A | 614.27
12.009.0006-0 | 340.79
12.009.0006-A | 321.78
12.009.9999-0 | 4132
12.009.9999-A | 3976
12.010.0010-0 | 54.36
12.010.0010-A | 53.24
12.010.0015-0 | 107.23
12.010.0015-A | 105.11
12.010.0020-0 | 81.09
12.010.0020-A | 79.42
12.010.9999-0 | 5148
12.010.9999-A | 5041
12.011.0001-0 | 184.69
12.011.0001-A | 178.63
12.011.0005-0 | 204
12.011.0005-A | 197.35
12.011.9999-0 | 1194
12.011.9999-A | 1146
12.012.0001-0 | 335.24
12.012.0001-A | 295.77
12.012.0002-0 | 350.84
12.012.0002-A | 310.27
12.012.9999-0 | 6660
12.012.9999-A | 5845
12.013.0010-0 | 145.05
12.013.0010-A | 135.19
12.013.9999-0 | 4876
12.013.9999-A | 4548
12.015.0005-0 | 189
12.015.0005-A | 189
12.015.0006-0 | 189
12.015.0006-A | 189
12.015.0010-0 | 213
12.015.0010-A | 213
12.015.0014-0 | 213
12.015.0014-A | 213
12.015.0015-0 | 132
12.015.0015-A | 132
12.015.0016-0 | 132
12.015.0016-A | 132
12.015.0020-0 | 174
12.015.0020-A | 174
12.015.0021-0 | 174
12.015.0021-A | 174
12.015.0030-0 | 191
12.015.0030-A | 191
12.015.0031-0 | 191
12.015.0031-A | 191
12.015.0035-0 | 233
12.015.0035-A | 233
12.015.0036-0 | 233
12.015.0036-A | 233
12.015.0040-0 | 154
12.015.0040-A | 154
12.015.0041-0 | 154
12.015.0041-A | 154
12.015.0045-0 | 185
12.015.0045-A | 185
12.015.0046-0 | 185
12.015.0046-A | 185
12.015.0060-0 | 174
12.015.0060-A | 174
12.015.0061-0 | 174
12.015.0061-A | 174
12.015.0065-0 | 197
12.015.0065-A | 197
12.015.0066-0 | 197
12.015.0066-A | 197
12.015.0070-0 | 147
12.015.0070-A | 147
12.015.0071-0 | 147
12.015.0071-A | 147
12.015.0075-0 | 187
12.015.0075-A | 187
12.015.0076-0 | 187
12.015.0076-A | 187
12.015.9999-0 | 3499
12.015.9999-A | 3499
12.016.0004-0 | 124.2
12.016.0004-A | 124.2
12.016.0006-0 | 161.99
12.016.0006-A | 161.99
12.016.0008-0 | 129.59
12.016.0008-A | 129.59
12.016.0010-0 | 172.79
12.016.0010-A | 172.79
12.016.0012-0 | 127.46
12.016.0012-A | 127.46
12.016.0014-0 | 145.02
12.016.0014-A | 145.02
12.016.0016-0 | 137.66
12.016.0016-A | 137.66
12.016.0018-0 | 155.22
12.016.0018-A | 155.22
12.016.0020-0 | 134.99
12.016.0020-A | 134.99
12.016.0022-0 | 178.18
12.016.0022-A | 178.18
12.016.0024-0 | 106.5
12.016.0024-A | 106.5
12.016.0026-0 | 124.06
12.016.0026-A | 124.06
12.016.0028-0 | 140.39
12.016.0028-A | 140.39
12.016.0030-0 | 110.35
12.016.0030-A | 110.35
12.016.0032-0 | 131.31
12.016.0032-A | 131.31
12.016.0034-0 | 148.87
12.016.0034-A | 148.87
12.016.9999-0 | 999
12.016.9999-A | 999
12.020.0001-0 | 305.89
12.020.0001-A | 276.7
12.020.9999-0 | 4879
12.020.9999-A | 4379
12.025.0001-0 | 451.75
12.025.0001-A | 438.3
12.025.9999-0 | 4651
12.025.9999-A | 4419
12.030.0001-0 | 158.27
12.030.0001-A | 140.3
12.030.9999-0 | 6829
12.030.9999-A | 6065
12.035.0001-0 | 282.42
12.035.0001-A | 268.97
12.035.0002-0 | 293.7
12.035.0002-A | 280.25
12.035.0005-0 | 289.86
12.035.0005-A | 276.41
12.035.0010-0 | 317.04
12.035.0010-A | 303.59
12.035.0015-0 | 177.75
12.035.0015-A | 164.3
12.035.0020-0 | 420.72
12.035.0020-A | 407.27
12.035.9999-0 | 1142
12.035.9999-A | 1089
12.042.0001-0 | 739.24
12.042.0001-A | 734.06
12.042.9999-0 | 1507
12.042.9999-A | 1495
12.043.0001-0 | 18.3
12.043.0001-A | 16.82
12.043.9999-0 | 1336
12.043.9999-A | 1215
12.045.0001-0 | 192.71
12.045.0001-A | 178.5
12.045.9999-0 | 1235
12.045.9999-A | 1144
12.050.0001-0 | 72.4
12.050.0001-A | 67.01
12.050.0005-0 | 24.07
12.050.0005-A | 22.27
12.050.0010-0 | 18.33
12.050.0010-A | 16.75
12.050.0015-0 | 103.89
12.050.0015-A | 92.6
12.050.0020-0 | 95.25
12.050.0020-A | 86.84
12.050.9999-0 | 5068
12.050.9999-A | 4612
13.001.0010-1 | 4.9
13.001.0010-B | 4.4
13.001.0011-0 | 11.22
13.001.0011-A | 10.46
13.001.0013-0 | 3.7
13.001.0013-A | 3.41
13.001.0014-0 | 9.53
13.001.0014-A | 8.53
13.001.0015-0 | 24.6
13.001.0015-A | 22.12
13.001.0020-1 | 24.24
13.001.0020-B | 21.75
13.001.0025-1 | 23.71
13.001.0025-B | 21.2
13.001.0026-0 | 25.61
13.001.0026-A | 23.06
13.001.0030-1 | 23.5
13.001.0030-B | 20.98
13.001.0031-0 | 31
13.001.0031-A | 28.44
13.001.0035-0 | 23.63
13.001.0035-A | 21.1
13.001.0036-0 | 18.73
13.001.0036-A | 16.7
13.001.0040-0 | 25.15
13.001.0040-A | 22.57
13.001.0041-0 | 20.24
13.001.0041-A | 18.17
13.001.0050-1 | 30.09
13.001.0050-B | 27.51
13.001.0055-1 | 28.11
13.001.0055-B | 25.45
13.001.0060-1 | 27.69
13.001.0060-B | 24.95
13.001.0065-1 | 25.42
13.001.0065-B | 22.74
13.001.0100-0 | 14.69
13.001.0100-A | 13.9
13.001.0105-0 | 18.15
13.001.0105-A | 16.87
13.001.0106-0 | 14.84
13.001.0106-A | 13.62
13.001.0107-0 | 11.53
13.001.0107-A | 10.37
13.001.9999-0 | 5323
13.001.9999-A | 4939
13.002.0010-1 | 29.23
13.002.0010-B | 26.54
13.002.0011-1 | 26.44
13.002.0011-B | 23.76
13.002.0015-1 | 28.89
13.002.0015-B | 26.12
13.002.0016-0 | 26.16
13.002.0016-A | 23.54
13.002.0017-0 | 25.78
13.002.0017-A | 23.1
13.002.9999-0 | 5291
13.002.9999-A | 4780
13.003.0001-0 | 23.01
13.003.0001-A | 20.65
13.003.0003-0 | 23.81
13.003.0003-A | 21.91
13.003.0004-0 | 28.62
13.003.0004-A | 26.73
13.003.0005-0 | 33.53
13.003.0005-A | 31.13
13.003.0010-0 | 23.79
13.003.0010-A | 21.24
13.003.9999-0 | 5125
13.003.9999-A | 4680
13.004.0010-0 | 39.23
13.004.0010-A | 35.25
13.004.0015-0 | 37.55
13.004.0015-A | 33.6
13.004.9999-0 | 5541
13.004.9999-A | 4981
13.005.0010-0 | 45.85
13.005.0010-A | 41.77
13.005.0015-0 | 44.83
13.005.0015-A | 40.78
13.005.0020-0 | 41.79
13.005.0020-A | 37.83
13.005.0025-0 | 44.64
13.005.0025-A | 39.98
13.005.9999-0 | 5997
13.005.9999-A | 5396
13.006.0010-0 | 43.5
13.006.0010-A | 38.81
13.006.0020-0 | 40.75
13.006.0020-A | 36.33
13.006.0025-0 | 36.04
13.006.0025-A | 31.96
13.006.9999-0 | 6111
13.006.9999-A | 5431
13.007.9999-0 | 5038
13.007.9999-A | 4712
13.008.0010-0 | 16.66
13.008.0010-A | 14.56
13.008.0020-0 | 17.81
13.008.0020-A | 15.72
13.008.9999-0 | 7176
13.008.9999-A | 6307
13.009.0030-0 | 20.6
13.009.0030-A | 18.71
13.009.0050-0 | 38.23
13.009.0050-A | 35.06
13.009.0051-0 | 44.77
13.009.0051-A | 41.5
13.009.9999-0 | 8856
13.009.9999-A | 8078
13.010.0015-0 | 14.06
13.010.0015-A | 12.19
13.010.0020-0 | 14.89
13.010.0020-A | 12.91
13.010.0025-0 | 14.81
13.010.0025-A | 12.83
13.010.0029-0 | 740.98
13.010.0029-A | 674.28
13.010.0049-0 | 721.03
13.010.0049-A | 649.59
13.010.9999-0 | 6202
13.010.9999-A | 5469
13.011.0005-0 | 9.26
13.011.0005-A | 8.31
13.011.0010-0 | 24.91
13.011.0010-A | 22.82
13.011.9999-0 | 4963
13.011.9999-A | 4511
13.012.0010-0 | 47.97
13.012.0010-A | 47.02
13.012.9999-0 | 5475
13.012.9999-A | 5322
13.013.9999-0 | 7365
13.013.9999-A | 6420
13.014.9999-0 | 8909
13.014.9999-A | 7891
13.015.9999-0 | 6256
13.015.9999-A | 5547
13.022.0010-0 | 425.28
13.022.0010-A | 418.83
13.022.0015-0 | 425.28
13.022.0015-A | 418.83
13.022.0020-0 | 171.8
13.022.0020-A | 165.35
13.022.0025-0 | 202.6
13.022.0025-A | 196.15
13.022.0027-0 | 72.64
13.022.0027-A | 67.99
13.022.0029-0 | 92.04
13.022.0029-A | 87.35
13.022.0035-0 | 214.32
13.022.0035-A | 207.88
13.022.0040-0 | 131.47
13.022.0040-A | 125.03
13.022.0500-0 | 71.03
13.022.0500-A | 63.64
13.022.9999-0 | 6941
13.022.9999-A | 6555
13.024.0010-0 | 178.44
13.024.0010-A | 171.24
13.024.0011-0 | 138.53
13.024.0011-A | 134.58
13.024.0015-0 | 195.42
13.024.0015-A | 188.23
13.024.0016-0 | 155.51
13.024.0016-A | 151.56
13.024.0018-0 | 171.7
13.024.0018-A | 164.5
13.024.0019-0 | 131.78
13.024.0019-A | 127.84
13.024.0020-0 | 195.1
13.024.0020-A | 187.91
13.024.0021-0 | 155.19
13.024.0021-A | 151.24
13.024.9999-0 | 6053
13.024.9999-A | 5750
13.025.0005-0 | 38.9
13.025.0005-A | 33.91
13.025.0010-0 | 70.25
13.025.0010-A | 62.07
13.025.0016-0 | 73.45
13.025.0016-A | 65.27
13.025.0020-0 | 2.17
13.025.0020-A | 1.91
13.025.0055-0 | 53.5
13.025.0055-A | 48.57
13.025.0058-0 | 58.41
13.025.0058-A | 52.97
13.025.0059-0 | 37.03
13.025.0059-A | 32.1
13.025.0060-0 | 36.98
13.025.0060-A | 32.38
13.025.0061-0 | 38.5
13.025.0061-A | 33.88
13.025.0080-0 | 18.06
13.025.0080-A | 17.95
13.025.9999-0 | 6250
13.025.9999-A | 5592
13.026.0010-0 | 82.73
13.026.0010-A | 74.56
13.026.0011-0 | 51.38
13.026.0011-A | 46.39
13.026.0015-0 | 70.89
13.026.0015-A | 65.45
13.026.9999-0 | 4624
13.026.9999-A | 4209
13.030.0200-0 | 171.71
13.030.0200-A | 152.68
13.030.0210-0 | 170.37
13.030.0210-A | 150.85
13.030.0250-0 | 92.86
13.030.0250-A | 83.7
13.030.0251-0 | 81.02
13.030.0251-A | 74.59
13.030.0252-0 | 72.35
13.030.0252-A | 67.91
13.030.0255-0 | 72.35
13.030.0255-A | 67.91
13.030.0256-0 | 61.49
13.030.0256-A | 57.05
13.030.0257-0 | 86.88
13.030.0257-A | 81.93
13.030.0258-0 | 76.02
13.030.0258-A | 71.08
13.030.0259-0 | 60.49
13.030.0259-A | 56.05
13.030.0260-0 | 75.02
13.030.0260-A | 70.07
13.030.0262-0 | 113.84
13.030.0262-A | 106.63
13.030.0263-0 | 103.16
13.030.0263-A | 96.5
13.030.0264-0 | 106.69
13.030.0264-A | 100.47
13.030.0265-0 | 96.01
13.030.0265-A | 90.33
13.030.0267-0 | 106.69
13.030.0267-A | 100.47
13.030.0268-0 | 96.01
13.030.0268-A | 90.33
13.030.0270-0 | 133.5
13.030.0270-A | 124.1
13.030.0271-0 | 118.46
13.030.0271-A | 111.79
13.030.0272-0 | 97.09
13.030.0272-A | 90.92
13.030.0290-0 | 86.48
13.030.0290-A | 78.31
13.030.0291-0 | 71.44
13.030.0291-A | 66
13.030.0292-0 | 50.07
13.030.0292-A | 45.14
13.030.9999-0 | 5233
13.030.9999-A | 4849
13.035.0010-0 | 289.11
13.035.0010-A | 260.18
13.035.0015-0 | 362.66
13.035.0015-A | 324.25
13.035.0020-0 | 396.89
13.035.0020-A | 353.72
13.035.0025-0 | 505.91
13.035.0025-A | 448.52
13.035.9999-0 | 7704
13.035.9999-A | 6875
13.036.0010-0 | 184.91
13.036.0010-A | 172.63
13.036.0011-0 | 175.22
13.036.0011-A | 163.37
13.036.0015-0 | 36.33
13.036.0015-A | 33.45
13.036.0016-0 | 32.05
13.036.0016-A | 29.24
13.036.0050-0 | 237.78
13.036.0050-A | 225.5
13.036.0051-0 | 228.08
13.036.0051-A | 216.24
13.036.0080-0 | 220.04
13.036.0080-A | 210.13
13.036.0081-0 | 210.35
13.036.0081-A | 200.87
13.036.9999-0 | 1213
13.036.9999-A | 1137
13.037.9999-0 | 1307
13.037.9999-A | 1185
13.045.0040-0 | 64.47
13.045.0040-A | 61.99
13.045.0045-0 | 69.59
13.045.0045-A | 67.07
13.045.0050-0 | 89.08
13.045.0050-A | 86.51
13.045.0051-0 | 30.76
13.045.0051-A | 29.13
13.045.0052-0 | 56.92
13.045.0052-A | 54.83
13.045.0054-0 | 48.82
13.045.0054-A | 46.34
13.045.0065-0 | 358.07
13.045.0065-A | 345.73
13.045.0066-0 | 342.33
13.045.0066-A | 330.49
13.045.0070-0 | 371.68
13.045.0070-A | 356.28
13.045.0071-0 | 352.61
13.045.0071-A | 337.93
13.045.0075-0 | 342.44
13.045.0075-A | 330.11
13.045.0076-0 | 322.46
13.045.0076-A | 311.8
13.045.0080-0 | 326.84
13.045.0080-A | 318.06
13.045.0081-0 | 315.73
13.045.0081-A | 307.43
13.045.9999-0 | 4836
13.045.9999-A | 4557
13.050.0055-0 | 58.36
13.050.0055-A | 55.9
13.050.0065-0 | 347.07
13.050.0065-A | 334.73
13.050.0070-0 | 371.68
13.050.0070-A | 356.28
13.050.9999-0 | 3547
13.050.9999-A | 3338
13.060.9999-0 | 4229
13.060.9999-A | 3779
13.065.0010-0 | 434.37
13.065.0010-A | 422.03
13.065.0015-0 | 567.71
13.065.0015-A | 554.68
13.065.0030-0 | 585.44
13.065.0030-A | 570.05
13.065.9999-0 | 4582
13.065.9999-A | 4442
13.075.0010-0 | 99.04
13.075.0010-A | 94.18
13.075.9999-0 | 1129
13.075.9999-A | 1072
13.080.0005-0 | 1041.18
13.080.0005-A | 1041.18
13.080.0020-0 | 1855.58
13.080.0020-A | 1855.58
13.080.0025-0 | 2267.93
13.080.0025-A | 2267.93
13.080.9999-0 | 999
13.080.9999-A | 999
13.150.9999-0 | 3570
13.150.9999-A | 3371
13.155.9999-0 | 5398
13.155.9999-A | 5398
13.157.0010-0 | 28.32
13.157.0010-A | 26.68
13.157.9999-0 | 7182
13.157.9999-A | 6768
13.160.0010-0 | 778.26
13.160.0010-A | 763.46
13.160.9999-0 | 6562
13.160.9999-A | 6338
13.165.0010-0 | 163.7
13.165.0010-A | 156.6
13.165.9999-0 | 2565
13.165.9999-A | 2415
13.167.9999-0 | 4642
13.167.9999-A | 4211
13.168.0010-0 | 365
13.168.0010-A | 365
13.168.0015-0 | 375.03
13.168.0015-A | 375.03
13.168.0020-0 | 372.52
13.168.0020-A | 372.52
13.168.9999-0 | 964
13.168.9999-A | 964
13.170.0011-0 | 88
13.170.0011-A | 83.47
13.170.0016-0 | 99.38
13.170.0016-A | 93.08
13.170.0018-0 | 31.48
13.170.0018-A | 31.48
13.170.0020-0 | 48.01
13.170.0020-A | 43.27
13.170.0025-0 | 52.81
13.170.0025-A | 49.02
13.170.9999-0 | 5683
13.170.9999-A | 5296
13.175.0010-0 | 45
13.175.0010-A | 45
13.175.0012-0 | 39.27
13.175.0012-A | 39.27
13.175.0015-0 | 45.07
13.175.0015-A | 45.07
13.175.0016-0 | 27.36
13.175.0016-A | 27.36
13.175.9999-0 | 5127
13.175.9999-A | 5127
13.180.0010-0 | 46.97
13.180.0010-A | 42.03
13.180.0015-1 | 47
13.180.0015-B | 47
13.180.9999-0 | 6715
13.180.9999-A | 6313
13.185.9999-0 | 3193
13.185.9999-A | 3193
13.187.0010-0 | 136.59
13.187.0010-A | 124.26
13.187.9999-0 | 1251
13.187.9999-A | 1148
13.190.0015-0 | 95
13.190.0015-A | 95
13.190.9999-0 | 4869
13.190.9999-A | 4869
13.191.9999-0 | 1251
13.191.9999-A | 1148
13.192.9999-0 | 2858
13.192.9999-A | 2858
13.193.0010-0 | 147.27
13.193.0010-A | 147.27
13.193.9999-0 | 1295
13.193.9999-A | 1295
13.195.0010-0 | 69.34
13.195.0010-A | 64.13
13.195.0012-0 | 101.64
13.195.0012-A | 96.43
13.195.0015-0 | 120.93
13.195.0015-A | 115.72
13.195.0020-0 | 255.51
13.195.0020-A | 232.68
13.195.0030-0 | 55.04
13.195.0030-A | 50.41
13.195.9999-0 | 9965
13.195.9999-A | 9197
13.196.0010-0 | 49.97
13.196.0010-A | 49.97
13.196.0015-0 | 67.98
13.196.0015-A | 67.98
13.196.0020-0 | 46.68
13.196.0020-A | 46.68
13.196.0025-0 | 73.44
13.196.0025-A | 73.44
13.196.0030-0 | 56.7
13.196.0030-A | 56.7
13.196.0035-0 | 60.34
13.196.0035-A | 60.34
13.196.0040-0 | 72.65
13.196.0040-A | 72.65
13.196.0045-0 | 69.97
13.196.0045-A | 69.97
13.196.0050-0 | 111.87
13.196.0050-A | 111.87
13.196.0080-0 | 69.71
13.196.0080-A | 69.71
13.196.0085-0 | 76.28
13.196.0085-A | 76.28
13.196.0090-0 | 76.28
13.196.0090-A | 76.28
13.196.0095-0 | 103.09
13.196.0095-A | 103.09
13.196.0100-0 | 66.76
13.196.0100-A | 66.76
13.196.0101-0 | 44.18
13.196.0101-A | 44.18
13.196.0102-0 | 44.18
13.196.0102-A | 44.18
13.196.0103-0 | 54.88
13.196.0103-A | 54.88
13.196.0104-0 | 61.36
13.196.0104-A | 61.36
13.196.0105-0 | 61.36
13.196.0105-A | 61.36
13.196.0106-0 | 61.36
13.196.0106-A | 61.36
13.196.0107-0 | 61.36
13.196.0107-A | 61.36
13.196.0108-0 | 61.36
13.196.0108-A | 61.36
13.196.0109-0 | 61.36
13.196.0109-A | 61.36
13.196.0110-0 | 61.36
13.196.0110-A | 61.36
13.196.0111-0 | 32.89
13.196.0111-A | 32.89
13.196.0112-0 | 38.04
13.196.0112-A | 38.04
13.196.0113-0 | 37.8
13.196.0113-A | 37.8
13.196.0114-0 | 45.9
13.196.0114-A | 45.9
13.196.0115-0 | 60.38
13.196.0115-A | 60.38
13.196.0116-0 | 51.05
13.196.0116-A | 51.05
13.196.0117-0 | 65.53
13.196.0117-A | 65.53
13.196.0118-0 | 50.81
13.196.0118-A | 50.81
13.196.0119-0 | 65.53
13.196.0119-A | 65.53
13.196.0120-0 | 44.67
13.196.0120-A | 44.67
13.196.0121-0 | 60.87
13.196.0121-A | 60.87
13.196.0122-0 | 50.81
13.196.0122-A | 50.81
13.196.0123-0 | 65.53
13.196.0123-A | 65.53
13.196.0124-0 | 50.81
13.196.0124-A | 50.81
13.196.0125-0 | 65.53
13.196.0125-A | 65.53
13.196.0126-0 | 47.86
13.196.0126-A | 47.86
13.196.0127-0 | 62.83
13.196.0127-A | 62.83
13.196.0128-0 | 52.77
13.196.0128-A | 52.77
13.196.0129-0 | 67.5
13.196.0129-A | 67.5
13.196.0130-0 | 52.77
13.196.0130-A | 52.77
13.196.0131-0 | 67.5
13.196.0131-A | 67.5
13.196.0132-0 | 49.58
13.196.0132-A | 49.58
13.196.0133-0 | 64.8
13.196.0133-A | 64.8
13.196.0134-0 | 54.98
13.196.0134-A | 54.98
13.196.0135-0 | 70.69
13.196.0135-A | 70.69
13.196.0136-0 | 54.73
13.196.0136-A | 54.73
13.196.0137-0 | 70.2
13.196.0137-A | 70.2
13.196.0138-0 | 44.67
13.196.0138-A | 44.67
13.196.0139-0 | 60.87
13.196.0139-A | 60.87
13.196.0140-0 | 50.81
13.196.0140-A | 50.81
13.196.0141-0 | 65.53
13.196.0141-A | 65.53
13.196.0142-0 | 50.81
13.196.0142-A | 50.81
13.196.0143-0 | 65.53
13.196.0143-A | 65.53
13.196.0144-0 | 47.86
13.196.0144-A | 47.86
13.196.0145-0 | 62.83
13.196.0145-A | 62.83
13.196.0146-0 | 52.77
13.196.0146-A | 52.77
13.196.0147-0 | 67.5
13.196.0147-A | 67.5
13.196.0148-0 | 52.77
13.196.0148-A | 52.77
13.196.0149-0 | 67.5
13.196.0149-A | 67.5
13.196.0150-0 | 49.58
13.196.0150-A | 49.58
13.196.0151-0 | 64.8
13.196.0151-A | 64.8
13.196.0152-0 | 54.98
13.196.0152-A | 54.98
13.196.0153-0 | 66.62
13.196.0153-A | 66.62
13.196.0154-0 | 54.73
13.196.0154-A | 54.73
13.196.0155-0 | 70.2
13.196.0155-A | 70.2
13.196.0156-0 | 57.1
13.196.0156-A | 57.1
13.196.0157-0 | 73.42
13.196.0157-A | 73.42
13.196.0158-0 | 64.8
13.196.0158-A | 64.8
13.196.0159-0 | 80.51
13.196.0159-A | 80.51
13.196.0160-0 | 64.55
13.196.0160-A | 64.55
13.196.0161-0 | 81
13.196.0161-A | 81
13.196.0162-0 | 57.1
13.196.0162-A | 57.1
13.196.0163-0 | 73.42
13.196.0163-A | 73.42
13.196.0164-0 | 66.52
13.196.0164-A | 66.52
13.196.0165-0 | 81.49
13.196.0165-A | 81.49
13.196.0166-0 | 73.42
13.196.0166-A | 73.42
13.196.0167-0 | 81.49
13.196.0167-A | 81.49
13.196.0168-0 | 58.47
13.196.0168-A | 58.47
13.196.0169-0 | 74.78
13.196.0169-A | 74.78
13.196.0170-0 | 65.26
13.196.0170-A | 65.26
13.196.0171-0 | 81.57
13.196.0171-A | 81.57
13.196.0172-0 | 68.23
13.196.0172-A | 68.23
13.196.0173-0 | 83.21
13.196.0173-A | 83.21
13.196.9999-0 | 999
13.196.9999-A | 999
13.197.0010-0 | 43.32
13.197.0010-A | 39.05
13.197.9999-0 | 1386
13.197.9999-A | 1235
13.198.9999-0 | 5635
13.198.9999-A | 5635
13.199.0010-0 | 154.19
13.199.0010-A | 145.8
13.199.0015-0 | 599.13
13.199.0015-A | 590.75
13.199.9999-0 | 1379
13.199.9999-A | 1331
13.200.0010-0 | 95.85
13.200.0010-A | 91.8
13.200.0015-1 | 83.8
13.200.0015-B | 76.19
13.200.0020-0 | 112.26
13.200.0020-A | 100.86
13.200.0025-0 | 140.73
13.200.0025-A | 125.53
13.200.0030-0 | 303
13.200.0030-A | 285.64
13.200.9999-0 | 4805
13.200.9999-A | 4424
13.201.9999-0 | 5292
13.201.9999-A | 4707
13.205.0010-0 | 202.85
13.205.0010-A | 202.06
13.205.0015-0 | 199.45
13.205.0015-A | 198.66
13.205.0020-0 | 155.92
13.205.0020-A | 155.13
13.205.0025-0 | 184.45
13.205.0025-A | 179.52
13.205.9999-0 | 993
13.205.9999-A | 983
13.301.0080-1 | 32
13.301.0080-B | 28.18
13.301.0081-0 | 29.16
13.301.0081-A | 25.72
13.301.0082-0 | 43.82
13.301.0082-A | 38.96
13.301.0083-0 | 47.39
13.301.0083-A | 42.15
13.301.0085-0 | 43.09
13.301.0085-A | 37.78
13.301.0090-0 | 39.58
13.301.0090-A | 34.74
13.301.0092-0 | 15.42
13.301.0092-A | 13.45
13.301.0093-0 | 21.6
13.301.0093-A | 19.23
13.301.0094-0 | 12.53
13.301.0094-A | 10.9
13.301.0095-0 | 29.45
13.301.0095-A | 26.1
13.301.0100-0 | 51.22
13.301.0100-A | 45.55
13.301.0105-0 | 13.38
13.301.0105-A | 11.65
13.301.0110-0 | 14.74
13.301.0110-A | 12.88
13.301.0115-0 | 24.38
13.301.0115-A | 21.42
13.301.0117-0 | 15.01
13.301.0117-A | 13.28
13.301.0118-0 | 18.08
13.301.0118-A | 16.07
13.301.0119-0 | 21.15
13.301.0119-A | 18.87
13.301.0120-1 | 24.22
13.301.0120-B | 21.67
13.301.0125-1 | 27.29
13.301.0125-B | 24.47
13.301.0130-1 | 30.36
13.301.0130-B | 27.27
13.301.0131-0 | 33.44
13.301.0131-A | 30.07
13.301.0132-0 | 39.58
13.301.0132-A | 35.66
13.301.0133-0 | 45.72
13.301.0133-A | 41.26
13.301.0134-0 | 48.79
13.301.0134-A | 44.06
13.301.0140-0 | 58.01
13.301.0140-A | 52.45
13.301.0500-0 | 44.42
13.301.0500-A | 39.15
13.301.0505-0 | 70.3
13.301.0505-A | 64.45
13.301.0510-0 | 78.32
13.301.0510-A | 71.8
13.301.9999-0 | 6210
13.301.9999-A | 5518
13.302.0010-0 | 9.27
13.302.0010-A | 8.23
13.302.9999-0 | 1327
13.302.9999-A | 1179
13.330.0010-0 | 56.9
13.330.0010-A | 50.67
13.330.0012-0 | 54.41
13.330.0012-A | 48.62
13.330.0015-0 | 48.53
13.330.0015-A | 43.1
13.330.0018-0 | 30.86
13.330.0018-A | 27.58
13.330.0020-0 | 89.71
13.330.0020-A | 79.93
13.330.0022-0 | 84.82
13.330.0022-A | 74.96
13.330.0023-0 | 89.71
13.330.0023-A | 79.93
13.330.0024-0 | 84.82
13.330.0024-A | 74.96
13.330.0025-0 | 45.41
13.330.0025-A | 39.64
13.330.0028-0 | 23.31
13.330.0028-A | 20.42
13.330.0030-0 | 57.3
13.330.0030-A | 50.05
13.330.0031-0 | 17.43
13.330.0031-A | 15.39
13.330.0033-0 | 20.71
13.330.0033-A | 18.29
13.330.0034-0 | 27.81
13.330.0034-A | 24.68
13.330.0035-0 | 48.01
13.330.0035-A | 42.22
13.330.0036-0 | 23.8
13.330.0036-A | 21.33
13.330.0050-0 | 67.49
13.330.0050-A | 61.74
13.330.0051-0 | 71.65
13.330.0051-A | 65.95
13.330.0060-0 | 82.09
13.330.0060-A | 75.35
13.330.0061-0 | 86.25
13.330.0061-A | 79.56
13.330.0070-0 | 103.35
13.330.0070-A | 97.6
13.330.0071-0 | 107.51
13.330.0071-A | 101.81
13.330.0075-0 | 55.15
13.330.0075-A | 50.14
13.330.0076-0 | 59.31
13.330.0076-A | 54.35
13.330.0078-0 | 48.23
13.330.0078-A | 44.04
13.330.0079-0 | 56.19
13.330.0079-A | 51.45
13.330.0100-0 | 27.03
13.330.0100-A | 23.79
13.330.0101-0 | 26.57
13.330.0101-A | 23.47
13.330.0110-0 | 29.54
13.330.0110-A | 26.14
13.330.0111-0 | 29.06
13.330.0111-A | 25.84
13.330.0500-0 | 53.19
13.330.0500-A | 47.46
13.330.9999-0 | 5379
13.330.9999-A | 4814
13.331.0015-0 | 111.38
13.331.0015-A | 105.96
13.331.0016-0 | 119.75
13.331.0016-A | 113.52
13.331.0017-0 | 103.59
13.331.0017-A | 98.16
13.331.0050-0 | 32.69
13.331.0050-A | 29.45
13.331.0051-0 | 32.15
13.331.0051-A | 29.06
13.331.9999-0 | 1378
13.331.9999-A | 1265
13.332.0010-0 | 108.44
13.332.0010-A | 102.21
13.332.0011-0 | 100.08
13.332.0011-A | 94.65
13.332.0012-0 | 92.28
13.332.0012-A | 86.86
13.332.9999-0 | 1315
13.332.9999-A | 1242
13.333.0010-0 | 116.43
13.333.0010-A | 110.2
13.333.0011-0 | 100.27
13.333.0011-A | 94.85
13.333.0015-0 | 116.43
13.333.0015-A | 110.2
13.333.0016-0 | 100.27
13.333.0016-A | 94.85
13.333.9999-0 | 1165
13.333.9999-A | 1151
13.335.0030-0 | 141.1
13.335.0030-A | 130.67
13.335.9999-0 | 7929
13.335.9999-A | 7347
13.337.9999-0 | 1247
13.337.9999-A | 1140
13.340.9999-0 | 4057
13.340.9999-A | 4057
13.345.0015-0 | 318.62
13.345.0015-A | 308.87
13.345.0016-0 | 360.62
13.345.0016-A | 350.87
13.345.0017-0 | 301.94
13.345.0017-A | 292.47
13.345.0018-0 | 343.94
13.345.0018-A | 334.47
13.345.0020-0 | 47.86
13.345.0020-A | 44.97
13.345.0021-0 | 45.27
13.345.0021-A | 42.45
13.345.0025-0 | 53.98
13.345.0025-A | 51.94
13.345.0026-0 | 51.33
13.345.0026-A | 49.33
13.345.0030-0 | 59.52
13.345.0030-A | 57.47
13.345.0031-0 | 56.53
13.345.0031-A | 54.53
13.345.0035-0 | 87.11
13.345.0035-A | 85.03
13.345.0036-0 | 82.53
13.345.0036-A | 80.53
13.345.0040-0 | 143.7
13.345.0040-A | 141.55
13.345.0041-0 | 134.53
13.345.0041-A | 132.53
13.345.0055-0 | 58.46
13.345.0055-A | 56.33
13.345.0056-0 | 54.53
13.345.0056-A | 52.53
13.345.0060-0 | 112.81
13.345.0060-A | 108.73
13.345.0061-0 | 107.86
13.345.0061-A | 103.87
13.345.0065-0 | 116.28
13.345.0065-A | 112.19
13.345.0066-0 | 110.46
13.345.0066-A | 106.47
13.345.9999-0 | 4353
13.345.9999-A | 4139
13.348.0010-0 | 240.76
13.348.0010-A | 231.01
13.348.0011-0 | 228.44
13.348.0011-A | 218.97
13.348.0012-0 | 333.18
13.348.0012-A | 326.08
13.348.0030-0 | 41
13.348.0030-A | 38.12
13.348.0031-0 | 39.62
13.348.0031-A | 36.81
13.348.0040-0 | 71.25
13.348.0040-A | 67.26
13.348.0041-0 | 66.86
13.348.0041-A | 62.97
13.348.0045-0 | 37.53
13.348.0045-A | 35.38
13.348.0046-0 | 33.4
13.348.0046-A | 31.4
13.348.0050-0 | 40.94
13.348.0050-A | 38.47
13.348.0051-0 | 37.92
13.348.0051-A | 35.59
13.348.0055-0 | 65.37
13.348.0055-A | 63.14
13.348.0056-0 | 62.26
13.348.0056-A | 59.93
13.348.0070-0 | 40.63
13.348.0070-A | 38.6
13.348.0071-0 | 38.35
13.348.0071-A | 36.36
13.348.0075-0 | 49.72
13.348.0075-A | 47.69
13.348.0076-0 | 47.09
13.348.0076-A | 45.1
13.348.0080-0 | 61.02
13.348.0080-A | 58.96
13.348.0081-0 | 56.66
13.348.0081-A | 54.66
13.348.9999-0 | 1180
13.348.9999-A | 1121
13.350.9999-0 | 3350
13.350.9999-A | 3191
13.360.9999-0 | 4312
13.360.9999-A | 3846
13.365.0010-0 | 403.45
13.365.0010-A | 393.7
13.365.0011-0 | 385.94
13.365.0011-A | 376.47
13.365.0015-0 | 529.45
13.365.0015-A | 519.7
13.365.0016-0 | 511.94
13.365.0016-A | 502.47
13.365.0020-0 | 56.31
13.365.0020-A | 53.42
13.365.0021-0 | 54.07
13.365.0021-A | 51.25
13.365.0025-0 | 76.23
13.365.0025-A | 74.19
13.365.0026-0 | 73.73
13.365.0026-A | 71.73
13.365.0030-0 | 85.11
13.365.0030-A | 83.06
13.365.0031-0 | 82.13
13.365.0031-A | 80.13
13.365.0035-0 | 128.91
13.365.0035-A | 126.84
13.365.0036-0 | 124.13
13.365.0036-A | 122.13
13.365.0055-0 | 73.02
13.365.0055-A | 70.89
13.365.0056-0 | 68.93
13.365.0056-A | 66.93
13.365.0060-0 | 160.56
13.365.0060-A | 156.58
13.365.0061-0 | 155.12
13.365.0061-A | 151.23
13.365.0065-0 | 165.39
13.365.0065-A | 161.39
13.365.0066-0 | 159.32
13.365.0066-A | 155.43
13.365.0075-0 | 151.17
13.365.0075-A | 141.7
13.365.0076-0 | 142.43
13.365.0076-A | 132.95
13.365.0078-0 | 115.79
13.365.0078-A | 106.31
13.365.0079-0 | 107.04
13.365.0079-A | 97.56
13.365.0083-0 | 36.76
13.365.0083-A | 33.86
13.365.0084-0 | 32.05
13.365.0084-A | 29.24
13.365.0085-0 | 44.11
13.365.0085-A | 40.11
13.365.0086-0 | 38.61
13.365.0086-A | 34.72
13.365.0087-0 | 30.12
13.365.0087-A | 27.96
13.365.0088-0 | 19.44
13.365.0088-A | 17.45
13.365.0100-0 | 42.33
13.365.0100-A | 40.25
13.365.0101-0 | 36.99
13.365.0101-A | 35
13.365.0150-0 | 51.39
13.365.0150-A | 48.92
13.365.0151-0 | 48.37
13.365.0151-A | 46.04
13.365.0155-0 | 57.1
13.365.0155-A | 54.53
13.365.0156-0 | 48.95
13.365.0156-A | 46.95
13.365.0170-0 | 21.12
13.365.0170-A | 19.09
13.365.0171-0 | 18.63
13.365.0171-A | 16.63
13.365.0175-0 | 24.59
13.365.0175-A | 22.55
13.365.0176-0 | 21.68
13.365.0176-A | 19.69
13.365.0180-0 | 53.75
13.365.0180-A | 51.68
13.365.0181-0 | 48.95
13.365.0181-A | 46.95
13.365.9999-0 | 4645
13.365.9999-A | 4430
13.366.0010-0 | 148.03
13.366.0010-A | 137.83
13.366.0011-0 | 115.7
13.366.0011-A | 106.23
13.366.9999-0 | 1275
13.366.9999-A | 1171
13.368.0010-0 | 239.2
13.368.0010-A | 233.93
13.368.0011-0 | 213.97
13.368.0011-A | 209.23
13.368.0012-0 | 274.36
13.368.0012-A | 264.16
13.368.0013-0 | 249.44
13.368.0013-A | 239.97
13.368.0015-0 | 312.68
13.368.0015-A | 307.41
13.368.0016-0 | 287.45
13.368.0016-A | 282.71
13.368.9999-0 | 1070
13.368.9999-A | 1043
13.369.0010-0 | 261.94
13.369.0010-A | 254.29
13.369.0011-0 | 236.7
13.369.0011-A | 229.6
13.369.0015-0 | 181.53
13.369.0015-A | 173.88
13.369.0016-0 | 156.29
13.369.0016-A | 149.19
13.369.0020-0 | 122.89
13.369.0020-A | 115.24
13.369.0021-0 | 97.65
13.369.0021-A | 90.54
13.369.0025-0 | 178.48
13.369.0025-A | 173.13
13.369.0026-0 | 159.17
13.369.0026-A | 154.43
13.369.9999-0 | 1138
13.369.9999-A | 1087
13.370.0010-0 | 44.98
13.370.0010-A | 41.51
13.370.0015-0 | 44.41
13.370.0015-A | 41.57
13.370.0020-0 | 50.67
13.370.0020-A | 47.58
13.370.0025-0 | 60.5
13.370.0025-A | 57.03
13.370.0040-0 | 55.94
13.370.0040-A | 51.37
13.370.0045-0 | 65.07
13.370.0045-A | 59.92
13.370.0050-0 | 60.34
13.370.0050-A | 55.35
13.370.0055-0 | 63.64
13.370.0055-A | 57.86
13.370.0060-0 | 45.36
13.370.0060-A | 40.56
13.370.9999-0 | 4312
13.370.9999-A | 3977
13.371.0010-0 | 45.92
13.371.0010-A | 42.89
13.371.0015-0 | 45.85
13.371.0015-A | 43.41
13.371.0020-0 | 52.17
13.371.0020-A | 49.55
13.371.0025-0 | 61.64
13.371.0025-A | 58.77
13.371.9999-0 | 3830
13.371.9999-A | 3627
13.373.0010-0 | 24.75
13.373.0010-A | 22.26
13.373.0020-0 | 79.76
13.373.0020-A | 75.05
13.373.0021-0 | 64.62
13.373.0021-A | 60.67
13.373.0025-0 | 96.26
13.373.0025-A | 89.2
13.373.0026-0 | 82.73
13.373.0026-A | 76.11
13.373.0030-0 | 95.32
13.373.0030-A | 90.61
13.373.0031-0 | 84.6
13.373.0031-A | 79.95
13.373.0035-0 | 111.67
13.373.0035-A | 106.96
13.373.0036-0 | 101.44
13.373.0036-A | 96.72
13.373.9999-0 | 4964
13.373.9999-A | 4654
13.375.0010-0 | 24.09
13.375.0010-A | 23.07
13.375.0015-0 | 29.92
13.375.0015-A | 28.65
13.375.9999-0 | 4153
13.375.9999-A | 3979
13.380.0010-0 | 58.84
13.380.0010-A | 54.18
13.380.0011-0 | 60.72
13.380.0011-A | 56.06
13.380.0012-0 | 52.86
13.380.0012-A | 48.21
13.380.0013-0 | 58.51
13.380.0013-A | 53.86
13.380.0015-0 | 21.01
13.380.0015-A | 18.43
13.380.0016-0 | 21.06
13.380.0016-A | 18.48
13.380.0020-0 | 50.68
13.380.0020-A | 45.79
13.380.0021-0 | 50.59
13.380.0021-A | 45.7
13.380.0025-0 | 128.23
13.380.0025-A | 114.45
13.380.0026-0 | 147.03
13.380.0026-A | 131.21
13.380.0100-0 | 88.37
13.380.0100-A | 78.04
13.380.0101-0 | 77.34
13.380.0101-A | 67.01
13.380.9999-0 | 5590
13.380.9999-A | 5010
13.381.0050-0 | 6.85
13.381.0050-A | 6.1
13.381.0051-0 | 7.25
13.381.0051-A | 6.5
13.381.0085-0 | 11.3
13.381.0085-A | 10.55
13.381.9999-0 | 5166
13.381.9999-A | 4680
13.382.0001-0 | 11.32
13.382.0001-A | 9.88
13.382.9999-0 | 5580
13.382.9999-A | 4869
13.383.0002-0 | 26.34
13.383.0002-A | 24.26
13.383.0003-0 | 19.23
13.383.0003-A | 17.81
13.383.9999-0 | 6824
13.383.9999-A | 6321
13.384.0001-0 | 14.48
13.384.0001-A | 12.59
13.384.0002-0 | 14.66
13.384.0002-A | 12.77
13.384.9999-0 | 5496
13.384.9999-A | 4779
13.385.0001-0 | 65.78
13.385.0001-A | 65.78
13.385.0002-0 | 71.78
13.385.0002-A | 71.78
13.385.0003-0 | 71.78
13.385.0003-A | 71.78
13.385.0005-0 | 27.9
13.385.0005-A | 27.9
13.385.0006-0 | 31.9
13.385.0006-A | 31.9
13.385.0007-0 | 31.9
13.385.0007-A | 31.9
13.385.0008-0 | 65.54
13.385.0008-A | 65.54
13.385.0009-0 | 65.54
13.385.0009-A | 65.54
13.385.0010-0 | 65.54
13.385.0010-A | 65.54
13.385.0050-0 | 227.28
13.385.0050-A | 214.64
13.385.0051-0 | 122.34
13.385.0051-A | 113.85
13.385.0055-0 | 145.48
13.385.0055-A | 135.39
13.385.0056-0 | 112
13.385.0056-A | 104.9
13.385.0100-0 | 61.67
13.385.0100-A | 57.16
13.385.0101-0 | 40.63
13.385.0101-A | 37.96
13.385.9999-0 | 4029
13.385.9999-A | 3688
13.387.9999-0 | 1527
13.387.9999-A | 1527
13.390.0020-0 | 74.04
13.390.0020-A | 71.58
13.390.0025-0 | 117.09
13.390.0025-A | 114.63
13.390.0027-0 | 163.97
13.390.0027-A | 161.5
13.390.0028-0 | 76.88
13.390.0028-A | 74.41
13.390.0030-0 | 63.11
13.390.0030-A | 60.65
13.390.0031-0 | 99.71
13.390.0031-A | 97.24
13.390.0035-0 | 94.28
13.390.0035-A | 91.81
13.390.0037-0 | 132.21
13.390.0037-A | 129.75
13.390.0040-0 | 140.44
13.390.0040-A | 137.97
13.390.0042-0 | 91.16
13.390.0042-A | 88.69
13.390.0045-0 | 127.14
13.390.0045-A | 124.68
13.390.0047-0 | 183.87
13.390.0047-A | 181.41
13.390.0048-0 | 148.24
13.390.0048-A | 145.77
13.390.0050-0 | 13.99
13.390.0050-A | 13.79
13.390.0055-0 | 11.23
13.390.0055-A | 10.79
13.390.0058-0 | 16.16
13.390.0058-A | 15.72
13.390.0070-0 | 30.78
13.390.0070-A | 28.56
13.390.0075-0 | 8.54
13.390.0075-A | 8.1
13.390.9999-0 | 3897
13.390.9999-A | 3770
13.391.0500-0 | 30.23
13.391.0500-A | 26.91
13.391.9999-0 | 8193
13.391.9999-A | 7301
13.395.0010-0 | 87
13.395.0010-A | 87
13.395.0011-0 | 128.25
13.395.0011-A | 128.25
13.395.0015-0 | 63.6
13.395.0015-A | 63.6
13.395.0020-0 | 144.38
13.395.0020-A | 144.38
13.395.0025-0 | 37.16
13.395.0025-A | 37.16
13.395.0026-0 | 43.89
13.395.0026-A | 43.89
13.395.0040-0 | 90.32
13.395.0040-A | 90.32
13.395.9999-0 | 6500
13.395.9999-A | 6500
13.398.0010-1 | 140.69
13.398.0010-B | 136.53
13.398.0015-0 | 231.5
13.398.0015-A | 224.22
13.398.0016-0 | 178.8
13.398.0016-A | 175.01
13.398.0017-0 | 12.12
13.398.0017-A | 10.77
13.398.0018-0 | 28
13.398.0018-A | 26.66
13.398.0020-0 | 16.96
13.398.0020-A | 15.73
13.398.0025-0 | 17.12
13.398.0025-A | 15.89
13.398.0030-0 | 24.1
13.398.0030-A | 22.87
13.398.9999-0 | 6160
13.398.9999-A | 5758
13.400.9999-0 | 5524
13.400.9999-A | 5343
13.410.0010-0 | 89.94
13.410.0010-A | 85.78
13.410.0011-0 | 102.07
13.410.0011-A | 96.3
13.410.0012-0 | 48.3
13.410.0012-A | 48.3
13.410.0015-0 | 75.04
13.410.0015-A | 72.87
13.410.0020-0 | 110.3
13.410.0020-A | 103.42
13.410.0025-0 | 107.01
13.410.0025-A | 100.57
13.410.0030-0 | 89.94
13.410.0030-A | 85.78
13.410.9999-0 | 5269
13.410.9999-A | 5045
13.411.0500-0 | 78.12
13.411.0500-A | 68.64
13.411.9999-0 | 6939
13.411.9999-A | 6096
13.413.0010-0 | 146.18
13.413.0010-A | 139.23
13.413.0011-0 | 138.57
13.413.0011-A | 131.85
13.413.0012-0 | 144.04
13.413.0012-A | 137.09
13.413.0013-0 | 135.42
13.413.0013-A | 128.7
13.413.0020-0 | 58.32
13.413.0020-A | 53.84
13.413.0021-0 | 50.72
13.413.0021-A | 46.45
13.413.0025-0 | 58.3
13.413.0025-A | 53.34
13.413.0026-0 | 50.69
13.413.0026-A | 45.96
13.413.0027-0 | 62.47
13.413.0027-A | 57.98
13.413.0028-0 | 54.86
13.413.0028-A | 50.6
13.413.0030-0 | 24.02
13.413.0030-A | 21.58
13.413.0031-0 | 22.77
13.413.0031-A | 20.4
13.413.0035-0 | 23.86
13.413.0035-A | 21.44
13.413.0036-0 | 22.98
13.413.0036-A | 20.61
13.413.9999-0 | 6569
13.413.9999-A | 6018
13.415.0010-0 | 45.8
13.415.0010-A | 43.91
13.415.0011-0 | 77.75
13.415.0011-A | 75.28
13.415.0015-0 | 36.84
13.415.0015-A | 35.33
13.415.0020-0 | 58.3
13.415.0020-A | 55.87
13.415.9999-0 | 3414
13.415.9999-A | 3244
13.416.0010-0 | 85.83
13.416.0010-A | 83.37
13.416.0015-0 | 85.83
13.416.0015-A | 83.37
13.416.9999-0 | 3751
13.416.9999-A | 3660
13.420.9999-0 | 5067
13.420.9999-A | 4624
13.440.0015-0 | 439.66
13.440.0015-A | 425.45
13.440.0025-0 | 577.54
13.440.0025-A | 563.33
13.440.0030-0 | 248.62
13.440.0030-A | 243.88
13.440.0035-0 | 253.95
13.440.0035-A | 251.11
13.440.9999-0 | 1107
13.440.9999-A | 1073
13.460.0010-0 | 332.37
13.460.0010-A | 322.51
13.460.0015-0 | 407.97
13.460.0015-A | 398.11
13.460.0020-0 | 368.07
13.460.0020-A | 358.21
13.460.9999-0 | 3360
13.460.9999-A | 3250
13.462.0010-0 | 114.14
13.462.0010-A | 107.87
13.462.0015-0 | 114.14
13.462.0015-A | 107.87
13.462.0020-0 | 103.77
13.462.0020-A | 98.15
13.462.0025-0 | 106.71
13.462.0025-A | 101.09
13.462.9999-0 | 1695
13.462.9999-A | 1632
13.468.0010-0 | 78.03
13.468.0010-A | 70.64
13.468.9999-0 | 5351
13.468.9999-A | 4812
13.469.0010-0 | 102.57
13.469.0010-A | 95.66
13.469.9999-0 | 5497
13.469.9999-A | 5106
14.000.9999-0 | 7047
14.000.9999-A | 6297
14.001.0001-0 | 1024.18
14.001.0001-A | 1019.98
14.001.0002-0 | 2030.17
14.001.0002-A | 2025.24
14.001.0006-0 | 1636.63
14.001.0006-A | 1629.23
14.001.0011-0 | 5085.06
14.001.0011-A | 5073.96
14.001.0016-0 | 524.34
14.001.0016-A | 520.64
14.001.0030-0 | 1078.01
14.001.0030-A | 1071.59
14.001.0035-0 | 1064.34
14.001.0035-A | 1057.92
14.001.0040-0 | 1050.75
14.001.0040-A | 1044.33
14.001.0045-0 | 1498.3
14.001.0045-A | 1489.17
14.001.0050-0 | 1455.34
14.001.0050-A | 1446.21
14.001.0055-0 | 2524.44
14.001.0055-A | 2513.34
14.001.0065-0 | 134.99
14.001.0065-A | 127.66
14.001.0070-0 | 104.33
14.001.0070-A | 99.4
14.001.0072-0 | 117.34
14.001.0072-A | 111.42
14.001.0076-0 | 167.41
14.001.0076-A | 159.51
14.001.0080-0 | 2238.91
14.001.0080-A | 2229.05
14.001.0100-0 | 232.05
14.001.0100-A | 232.05
14.001.0105-0 | 325
14.001.0105-A | 325
14.001.0110-0 | 199.5
14.001.0110-A | 199.5
14.001.0115-0 | 285
14.001.0115-A | 285
14.001.0120-0 | 193.2
14.001.0120-A | 193.2
14.001.0125-0 | 300
14.001.0125-A | 300
14.001.0130-0 | 500
14.001.0130-A | 500
14.001.0200-0 | 115.3
14.001.0200-A | 114.51
14.001.0205-0 | 149.97
14.001.0205-A | 149.18
14.001.0210-0 | 173.97
14.001.0210-A | 173.18
14.001.0212-0 | 177.1
14.001.0212-A | 176.31
14.001.0215-0 | 212.59
14.001.0215-A | 211.8
14.001.0250-0 | 206
14.001.0250-A | 206
14.001.0255-0 | 247.2
14.001.0255-A | 247.2
14.001.0258-0 | 87.55
14.001.0258-A | 87.55
14.001.0260-0 | 61.8
14.001.0260-A | 61.8
14.001.0265-0 | 185.4
14.001.0265-A | 185.4
14.001.0300-0 | 85.42
14.001.0300-A | 85.42
14.001.9999-0 | 5166
14.001.9999-A | 5119
14.002.0010-0 | 1096.15
14.002.0010-A | 982.68
14.002.0012-0 | 1136.46
14.002.0012-A | 1018.05
14.002.0013-0 | 1188.13
14.002.0013-A | 1064.79
14.002.0014-0 | 893.17
14.002.0014-A | 798.44
14.002.0020-0 | 410.19
14.002.0020-A | 410.19
14.002.0025-0 | 466.19
14.002.0025-A | 466.19
14.002.0041-0 | 2141.42
14.002.0041-A | 1922.86
14.002.0046-0 | 847.08
14.002.0046-A | 763.21
14.002.0050-0 | 1501.8
14.002.0050-A | 1349.84
14.002.0052-0 | 494.63
14.002.0052-A | 451.95
14.002.0053-0 | 514.62
14.002.0053-A | 467.75
14.002.0054-0 | 85.63
14.002.0054-A | 78.23
14.002.0055-0 | 676.54
14.002.0055-A | 665.65
14.002.0058-0 | 701.54
14.002.0058-A | 690.65
14.002.0059-0 | 866.54
14.002.0059-A | 855.65
14.002.0062-0 | 491.54
14.002.0062-A | 480.65
14.002.0064-0 | 521.54
14.002.0064-A | 510.65
14.002.0066-0 | 681.54
14.002.0066-A | 670.65
14.002.0070-0 | 927.37
14.002.0070-A | 823.77
14.002.0071-0 | 1021.54
14.002.0071-A | 917.94
14.002.0072-0 | 1266.33
14.002.0072-A | 1128.18
14.002.0076-0 | 1609
14.002.0076-A | 1460.99
14.002.0078-0 | 1555.07
14.002.0078-A | 1407.06
14.002.0081-0 | 1023.72
14.002.0081-A | 932.94
14.002.0082-0 | 518.58
14.002.0082-A | 498.84
14.002.0084-0 | 524.46
14.002.0084-A | 485
14.002.0085-0 | 3734.84
14.002.0085-A | 3655.78
14.002.0087-0 | 674.6
14.002.0087-A | 642.53
14.002.0088-0 | 1148.86
14.002.0088-A | 1060.83
14.002.0089-0 | 1557.29
14.002.0089-A | 1459.19
14.002.0092-0 | 1579.13
14.002.0092-A | 1476.29
14.002.0095-0 | 2026.75
14.002.0095-A | 1908.69
14.002.0096-0 | 3100.85
14.002.0096-A | 2989.84
14.002.0097-0 | 563.11
14.002.0097-A | 540.91
14.002.0098-0 | 3804.14
14.002.0098-A | 3612.21
14.002.0099-0 | 4260.81
14.002.0099-A | 4205.65
14.002.0105-0 | 442.02
14.002.0105-A | 387.75
14.002.0108-0 | 492.9
14.002.0108-A | 433.69
14.002.0110-0 | 456.88
14.002.0110-A | 413.47
14.002.0113-0 | 822.94
14.002.0113-A | 800.85
14.002.0120-0 | 508.38
14.002.0120-A | 453.79
14.002.0125-0 | 960.59
14.002.0125-A | 945.79
14.002.0131-0 | 680.43
14.002.0131-A | 613.58
14.002.0132-0 | 479.84
14.002.0132-A | 445.8
14.002.0133-0 | 555.28
14.002.0133-A | 515.81
14.002.0134-0 | 453.13
14.002.0134-A | 408.63
14.002.0155-0 | 680.43
14.002.0155-A | 613.58
14.002.0156-0 | 260.58
14.002.0156-A | 250.72
14.002.0158-0 | 1224.42
14.002.0158-A | 1125.75
14.002.0161-0 | 838.77
14.002.0161-A | 756.38
14.002.0162-0 | 451.62
14.002.0162-A | 412.15
14.002.0166-0 | 672.99
14.002.0166-A | 606.14
14.002.0180-0 | 979.56
14.002.0180-A | 907.06
14.002.0182-0 | 983.62
14.002.0182-A | 919.11
14.002.0184-0 | 1143.55
14.002.0184-A | 1070.87
14.002.0186-0 | 396.87
14.002.0186-A | 354.1
14.002.0187-0 | 322.85
14.002.0187-A | 297.32
14.002.0188-0 | 631.81
14.002.0188-A | 607.89
14.002.0189-0 | 525.32
14.002.0189-A | 515
14.002.0190-0 | 142.56
14.002.0190-A | 142.56
14.002.0191-0 | 291.47
14.002.0191-A | 272.32
14.002.0192-0 | 718.88
14.002.0192-A | 650.72
14.002.0193-0 | 2139.25
14.002.0193-A | 2069.08
14.002.0194-0 | 1417.22
14.002.0194-A | 1348.16
14.002.0195-0 | 1176.94
14.002.0195-A | 1116.13
14.002.0196-0 | 1631.66
14.002.0196-A | 1558.59
14.002.0197-0 | 456.63
14.002.0197-A | 440.11
14.002.0198-0 | 379.86
14.002.0198-A | 372.46
14.002.0199-0 | 271.34
14.002.0199-A | 254.82
14.002.0200-0 | 107.77
14.002.0200-A | 102.83
14.002.0205-0 | 646.7
14.002.0205-A | 590.95
14.002.0206-0 | 825.59
14.002.0206-A | 742.22
14.002.0207-1 | 512.36
14.002.0207-B | 481.39
14.002.0208-0 | 281.76
14.002.0208-A | 262.98
14.002.0209-0 | 340.4
14.002.0209-A | 319.31
14.002.0210-0 | 350.03
14.002.0210-A | 340.16
14.002.0211-0 | 248.25
14.002.0211-A | 242.39
14.002.0212-0 | 254.02
14.002.0212-A | 249.08
14.002.0213-0 | 775.87
14.002.0213-A | 768.47
14.002.0214-0 | 859.07
14.002.0214-A | 814.22
14.002.0220-0 | 111.93
14.002.0220-A | 102.06
14.002.0225-0 | 115.92
14.002.0225-A | 106.05
14.002.0227-0 | 415.86
14.002.0227-A | 368.99
14.002.0230-0 | 520.63
14.002.0230-A | 461.42
14.002.0232-0 | 512.11
14.002.0232-A | 452.91
14.002.0235-0 | 35.01
14.002.0235-A | 31.75
14.002.0240-0 | 22.43
14.002.0240-A | 19.97
14.002.0242-0 | 15
14.002.0242-A | 13.37
14.002.0244-0 | 12.58
14.002.0244-A | 11.2
14.002.0246-0 | 45.07
14.002.0246-A | 41.61
14.002.0250-0 | 390.39
14.002.0250-A | 345.98
14.002.0254-0 | 471.67
14.002.0254-A | 427.26
14.002.0260-0 | 360.46
14.002.0260-A | 318.52
14.002.0280-0 | 29.42
14.002.0280-A | 26.96
14.002.0283-0 | 27.6
14.002.0283-A | 25.14
14.002.0285-0 | 25.79
14.002.0285-A | 23.32
14.002.0372-0 | 140.98
14.002.0372-A | 135.03
14.002.0373-0 | 26.18
14.002.0373-A | 23.72
14.002.0374-0 | 297.69
14.002.0374-A | 287.82
14.002.0375-0 | 847.81
14.002.0375-A | 840.41
14.002.0376-0 | 317.29
14.002.0376-A | 302.49
14.002.0377-0 | 223.08
14.002.0377-A | 203.35
14.002.0380-0 | 34.26
14.002.0380-A | 33.67
14.002.0383-0 | 7.93
14.002.0383-A | 7.41
14.002.0385-0 | 494.48
14.002.0385-A | 451.31
14.002.0390-0 | 549.02
14.002.0390-A | 503.63
14.002.0400-0 | 1701.63
14.002.0400-A | 1691.77
14.002.0402-0 | 419.43
14.002.0402-A | 412.03
14.002.0404-0 | 364.2
14.002.0404-A | 356.8
14.002.0406-0 | 334.57
14.002.0406-A | 327.17
14.002.0408-0 | 571.77
14.002.0408-A | 564.37
14.002.0410-0 | 787.68
14.002.0410-A | 777.82
14.002.0412-0 | 946.86
14.002.0412-A | 937
14.002.0414-0 | 351.85
14.002.0414-A | 344.45
14.002.0416-0 | 440.03
14.002.0416-A | 432.63
14.002.0430-0 | 93.61
14.002.0430-A | 91.72
14.002.0432-0 | 113.79
14.002.0432-A | 111.21
14.002.0434-0 | 145.38
14.002.0434-A | 142.52
14.002.0436-0 | 186.21
14.002.0436-A | 183
14.002.0438-0 | 181.63
14.002.0438-A | 177.94
14.002.0440-0 | 251.75
14.002.0440-A | 247.24
14.002.0444-0 | 186.29
14.002.0444-A | 182.79
14.002.0452-0 | 229.55
14.002.0452-A | 224.82
14.002.0454-0 | 349.37
14.002.0454-A | 343.72
14.002.0456-0 | 389.2
14.002.0456-A | 382.82
14.002.0466-0 | 286.91
14.002.0466-A | 278.26
14.002.0468-0 | 335.01
14.002.0468-A | 325.15
14.002.0470-0 | 110.48
14.002.0470-A | 104.55
14.002.0472-0 | 119.48
14.002.0472-A | 113.55
14.002.0478-0 | 148.06
14.002.0478-A | 140.66
14.002.0480-0 | 251.03
14.002.0480-A | 246.1
14.002.0482-0 | 286.1
14.002.0482-A | 279.68
14.002.0483-0 | 246.98
14.002.0483-A | 242.05
14.002.0485-0 | 273.76
14.002.0485-A | 269.12
14.002.0486-0 | 467.03
14.002.0486-A | 452.23
14.002.0487-0 | 415.33
14.002.0487-A | 410.89
14.002.0489-0 | 100.8
14.002.0489-A | 96.16
14.002.0490-0 | 124.79
14.002.0490-A | 120.15
14.002.0491-0 | 437.11
14.002.0491-A | 424.78
14.002.0493-0 | 291.98
14.002.0493-A | 287.05
14.002.0494-0 | 361.57
14.002.0494-A | 356.93
14.002.0495-0 | 842.05
14.002.0495-A | 835.23
14.002.0496-0 | 434.89
14.002.0496-A | 425.51
14.002.0498-0 | 403.36
14.002.0498-A | 395.84
14.002.0499-0 | 315.75
14.002.0499-A | 311.11
14.002.0501-0 | 525.66
14.002.0501-A | 519.24
14.002.0503-0 | 407.95
14.002.0503-A | 403.02
14.002.0520-0 | 3583.24
14.002.0520-A | 3568.44
14.002.0521-0 | 3973.61
14.002.0521-A | 3958.81
14.002.0522-0 | 4365.01
14.002.0522-A | 4350.21
14.002.0523-0 | 4756.41
14.002.0523-A | 4741.61
14.002.0524-0 | 6926.62
14.002.0524-A | 6911.82
14.002.0525-0 | 7710.45
14.002.0525-A | 7695.65
14.002.0526-0 | 8494.28
14.002.0526-A | 8479.48
14.002.0527-0 | 9279.14
14.002.0527-A | 9264.34
14.002.0535-0 | 4311.11
14.002.0535-A | 4296.31
14.002.0536-0 | 4911.11
14.002.0536-A | 4896.31
14.002.0537-0 | 5411.11
14.002.0537-A | 5396.31
14.002.0538-0 | 5911.11
14.002.0538-A | 5896.31
14.002.0539-0 | 8011.11
14.002.0539-A | 7996.31
14.002.0540-0 | 9011.11
14.002.0540-A | 8996.31
14.002.0541-0 | 10061.11
14.002.0541-A | 10046.31
14.002.0542-0 | 11101.11
14.002.0542-A | 11086.31
14.002.9999-0 | 6258
14.002.9999-A | 5913
14.003.0016-0 | 350.11
14.003.0016-A | 330.38
14.003.0017-0 | 402.63
14.003.0017-A | 379.93
14.003.0020-0 | 356.37
14.003.0020-A | 336.64
14.003.0021-0 | 409.83
14.003.0021-A | 387.14
14.003.0025-0 | 322.25
14.003.0025-A | 302.51
14.003.0026-0 | 370.58
14.003.0026-A | 347.89
14.003.0028-0 | 353.2
14.003.0028-A | 333.46
14.003.0029-0 | 406.18
14.003.0029-A | 383.48
14.003.0050-0 | 425.66
14.003.0050-A | 405.92
14.003.0051-0 | 489.51
14.003.0051-A | 466.81
14.003.0061-0 | 423.04
14.003.0061-A | 403.31
14.003.0062-0 | 486.5
14.003.0062-A | 463.8
14.003.0070-0 | 295.12
14.003.0070-A | 280.32
14.003.0071-0 | 339.39
14.003.0071-A | 322.37
14.003.0076-0 | 338.82
14.003.0076-A | 324.02
14.003.0077-0 | 389.65
14.003.0077-A | 372.62
14.003.0121-0 | 458.14
14.003.0121-A | 438.41
14.003.0122-0 | 526.86
14.003.0122-A | 504.17
14.003.0130-0 | 392.19
14.003.0130-A | 372.45
14.003.0131-0 | 451.01
14.003.0131-A | 428.32
14.003.0145-0 | 541.32
14.003.0145-A | 521.58
14.003.0146-0 | 622.52
14.003.0146-A | 599.82
14.003.0148-0 | 587.41
14.003.0148-A | 567.68
14.003.0149-0 | 675.25
14.003.0149-A | 652.56
14.003.0151-0 | 541.32
14.003.0151-A | 521.58
14.003.0152-0 | 622.52
14.003.0152-A | 599.82
14.003.0153-0 | 338.89
14.003.0153-A | 319.16
14.003.0154-0 | 389.72
14.003.0154-A | 367.03
14.003.0156-0 | 529.63
14.003.0156-A | 509.9
14.003.0157-0 | 609.08
14.003.0157-A | 586.38
14.003.0158-0 | 503.67
14.003.0158-A | 483.94
14.003.0159-0 | 626.8
14.003.0159-A | 604.1
14.003.0160-0 | 372.55
14.003.0160-A | 352.82
14.003.0161-0 | 428.43
14.003.0161-A | 405.74
14.003.0163-0 | 256.97
14.003.0163-A | 242.17
14.003.0164-0 | 295.52
14.003.0164-A | 278.5
14.003.0165-0 | 22.29
14.003.0165-A | 19.82
14.003.0200-0 | 742.24
14.003.0200-A | 727.44
14.003.0201-0 | 853.57
14.003.0201-A | 836.55
14.003.0205-0 | 708.95
14.003.0205-A | 694.15
14.003.0206-0 | 815.29
14.003.0206-A | 798.27
14.003.0210-0 | 777.21
14.003.0210-A | 762.4
14.003.0211-0 | 893.79
14.003.0211-A | 876.77
14.003.0220-0 | 879.68
14.003.0220-A | 864.88
14.003.0221-0 | 1011.63
14.003.0221-A | 994.61
14.003.0225-0 | 760.94
14.003.0225-A | 746.14
14.003.0226-0 | 875.08
14.003.0226-A | 858.06
14.003.0230-0 | 760.94
14.003.0230-A | 746.14
14.003.0231-0 | 875.08
14.003.0231-A | 858.06
14.003.0240-0 | 133.7
14.003.0240-A | 126.3
14.003.0241-0 | 358.12
14.003.0241-A | 334.93
14.003.0243-0 | 567.76
14.003.0243-A | 512.01
14.003.0245-0 | 550.51
14.003.0245-A | 534.72
14.003.0250-0 | 38.34
14.003.0250-A | 35.02
14.003.0255-0 | 12.63
14.003.0255-A | 11.44
14.003.0260-0 | 16.58
14.003.0260-A | 15.16
14.003.0265-0 | 77.24
14.003.0265-A | 75.76
14.003.0300-0 | 679.04
14.003.0300-A | 606.42
14.003.9999-0 | 5409
14.003.9999-A | 4905
14.004.0010-0 | 45.6
14.004.0010-A | 45.6
14.004.0015-0 | 60
14.004.0015-A | 60
14.004.0020-0 | 79.2
14.004.0020-A | 79.2
14.004.0025-0 | 90
14.004.0025-A | 90
14.004.0030-0 | 192
14.004.0030-A | 192
14.004.0040-0 | 66
14.004.0040-A | 66
14.004.0045-0 | 48
14.004.0045-A | 48
14.004.0046-0 | 264
14.004.0046-A | 264
14.004.0047-0 | 250.8
14.004.0047-A | 250.8
14.004.0048-0 | 174
14.004.0048-A | 174
14.004.0050-0 | 132
14.004.0050-A | 132
14.004.0060-0 | 86.4
14.004.0060-A | 86.4
14.004.0070-0 | 250.32
14.004.0070-A | 250.32
14.004.0073-0 | 300
14.004.0073-A | 300
14.004.0100-0 | 258.31
14.004.0100-A | 248.44
14.004.0120-0 | 340
14.004.0120-A | 340
14.004.0121-0 | 220
14.004.0121-A | 220
14.004.0150-0 | 824.1
14.004.0150-A | 824.1
14.004.0155-0 | 1648.89
14.004.0155-A | 1648.89
14.004.0160-0 | 10603.28
14.004.0160-A | 10603.28
14.004.0200-0 | 34
14.004.0200-A | 34
14.004.9999-0 | 5062
14.004.9999-A | 5052
14.005.0010-0 | 129.74
14.005.0010-A | 128.27
14.005.0015-0 | 189.08
14.005.0015-A | 187.61
14.005.0020-0 | 248.42
14.005.0020-A | 246.95
14.005.0025-0 | 307.76
14.005.0025-A | 306.29
14.005.9999-0 | 2711
14.005.9999-A | 2694
14.006.0005-0 | 475.9
14.006.0005-A | 446.3
14.006.0008-0 | 463.57
14.006.0008-A | 433.97
14.006.0010-0 | 446.74
14.006.0010-A | 417.14
14.006.0012-0 | 441.91
14.006.0012-A | 412.3
14.006.0014-0 | 437.08
14.006.0014-A | 407.47
14.006.0017-0 | 211.15
14.006.0017-A | 191.42
14.006.0019-0 | 213.15
14.006.0019-A | 193.42
14.006.0021-0 | 215.15
14.006.0021-A | 195.42
14.006.0023-0 | 229.15
14.006.0023-A | 209.42
14.006.0025-0 | 238.65
14.006.0025-A | 218.92
14.006.0030-0 | 606.65
14.006.0030-A | 577.05
14.006.0033-0 | 603.82
14.006.0033-A | 574.21
14.006.0036-0 | 600.99
14.006.0036-A | 571.38
14.006.0037-0 | 552.49
14.006.0037-A | 522.88
14.006.0038-0 | 550.87
14.006.0038-A | 521.26
14.006.0039-0 | 375.06
14.006.0039-A | 355.33
14.006.0041-0 | 375.06
14.006.0041-A | 355.33
14.006.0043-0 | 375.06
14.006.0043-A | 355.33
14.006.0050-0 | 713.74
14.006.0050-A | 684.14
14.006.0052-0 | 686.91
14.006.0052-A | 657.3
14.006.0054-0 | 669.08
14.006.0054-A | 639.47
14.006.0058-0 | 482.15
14.006.0058-A | 462.42
14.006.0062-0 | 458.15
14.006.0062-A | 438.42
14.006.0064-0 | 443.15
14.006.0064-A | 423.42
14.006.0077-0 | 542.06
14.006.0077-A | 512.46
14.006.0078-0 | 566.05
14.006.0078-A | 536.45
14.006.0079-0 | 563.98
14.006.0079-A | 534.38
14.006.0081-0 | 561.92
14.006.0081-A | 532.32
14.006.0082-0 | 375.06
14.006.0082-A | 355.33
14.006.0083-0 | 375.06
14.006.0083-A | 355.33
14.006.0084-0 | 375.06
14.006.0084-A | 355.33
14.006.0085-0 | 231.4
14.006.0085-A | 211.67
14.006.0086-0 | 223.63
14.006.0086-A | 203.9
14.006.0087-0 | 213.47
14.006.0087-A | 193.74
14.006.0088-0 | 277.88
14.006.0088-A | 258.15
14.006.0089-0 | 268.94
14.006.0089-A | 249.21
14.006.0091-0 | 886.84
14.006.0091-A | 857.24
14.006.0092-0 | 884.01
14.006.0092-A | 854.4
14.006.0093-0 | 980.78
14.006.0093-A | 948.72
14.006.0094-0 | 976.53
14.006.0094-A | 944.46
14.006.0095-0 | 972.28
14.006.0095-A | 940.21
14.006.0100-0 | 1708.6
14.006.0100-A | 1649.4
14.006.0101-0 | 1717.1
14.006.0101-A | 1657.9
14.006.0102-0 | 2327.89
14.006.0102-A | 2263.75
14.006.0103-0 | 655.25
14.006.0103-A | 635.52
14.006.0104-0 | 655.25
14.006.0104-A | 635.52
14.006.0105-0 | 726.31
14.006.0105-A | 696.7
14.006.0110-0 | 712.61
14.006.0110-A | 683.01
14.006.0115-0 | 699.22
14.006.0115-A | 669.61
14.006.0120-0 | 1011.64
14.006.0120-A | 972.18
14.006.0121-0 | 989.06
14.006.0121-A | 949.59
14.006.0123-0 | 2003.52
14.006.0123-A | 1929.51
14.006.0124-0 | 4998.29
14.006.0124-A | 4819.77
14.006.0126-0 | 1434.16
14.006.0126-A | 1379.89
14.006.0127-0 | 482.12
14.006.0127-A | 472.72
14.006.0150-0 | 720.94
14.006.0150-A | 664.21
14.006.0155-0 | 730.6
14.006.0155-A | 673.87
14.006.0156-0 | 737.44
14.006.0156-A | 680.7
14.006.0160-0 | 740.27
14.006.0160-A | 683.53
14.006.0185-0 | 898.59
14.006.0185-A | 868.99
14.006.0190-0 | 639.19
14.006.0190-A | 604.65
14.006.0220-0 | 375.66
14.006.0220-A | 346.06
14.006.0225-0 | 559.94
14.006.0225-A | 503.2
14.006.0232-0 | 919.48
14.006.0232-A | 886.08
14.006.0233-0 | 942.76
14.006.0233-A | 908.86
14.006.0234-0 | 978.04
14.006.0234-A | 943.64
14.006.0235-0 | 408.83
14.006.0235-A | 379.22
14.006.0237-0 | 399.27
14.006.0237-A | 369.67
14.006.0238-0 | 387.33
14.006.0238-A | 357.73
14.006.0240-0 | 273.1
14.006.0240-A | 253.36
14.006.0245-0 | 151.65
14.006.0245-A | 141.79
14.006.0255-0 | 1399.08
14.006.0255-A | 1339.88
14.006.0260-0 | 1017.2
14.006.0260-A | 926.79
14.006.0265-0 | 1009.9
14.006.0265-A | 980.3
14.006.0270-0 | 1163.8
14.006.0270-A | 1134.2
14.006.0275-0 | 1439.29
14.006.0275-A | 1404.76
14.006.0285-0 | 995.42
14.006.0285-A | 965.81
14.006.0286-0 | 786.01
14.006.0286-A | 761.34
14.006.0288-0 | 992.81
14.006.0288-A | 948.41
14.006.0290-0 | 1478.51
14.006.0290-A | 1443.97
14.006.0295-0 | 1905.77
14.006.0295-A | 1866.3
14.006.0296-0 | 1981.73
14.006.0296-A | 1937.33
14.006.0297-0 | 1238.24
14.006.0297-A | 1213.57
14.006.0299-0 | 1406.24
14.006.0299-A | 1381.57
14.006.0301-0 | 1774.31
14.006.0301-A | 1739.78
14.006.0303-0 | 2609.35
14.006.0303-A | 2569.88
14.006.0305-0 | 767.34
14.006.0305-A | 727.87
14.006.0310-0 | 208.32
14.006.0310-A | 194.48
14.006.0353-0 | 138.9
14.006.0353-A | 126.08
14.006.0355-0 | 255.05
14.006.0355-A | 240.25
14.006.0360-0 | 367.61
14.006.0360-A | 342.94
14.006.0362-0 | 137.55
14.006.0362-A | 127.68
14.006.0370-0 | 223.97
14.006.0370-A | 214.1
14.006.0371-0 | 204.2
14.006.0371-A | 185.39
14.006.0372-0 | 1299.61
14.006.0372-A | 1193.25
14.006.0373-0 | 1336.21
14.006.0373-A | 1272.07
14.006.0374-0 | 896.27
14.006.0374-A | 817.34
14.006.0375-0 | 61.17
14.006.0375-A | 56.23
14.006.0380-0 | 66.01
14.006.0380-A | 61.08
14.006.0385-0 | 70.7
14.006.0385-A | 65.77
14.006.0399-0 | 49.61
14.006.0399-A | 45.66
14.006.0400-0 | 54.81
14.006.0400-A | 50.86
14.006.0401-0 | 17.71
14.006.0401-A | 16.76
14.006.0405-0 | 32.89
14.006.0405-A | 31.17
14.006.0407-0 | 32.89
14.006.0407-A | 31.17
14.006.0408-0 | 30.79
14.006.0408-A | 29.06
14.006.0409-0 | 9.14
14.006.0409-A | 8.77
14.006.0415-0 | 46.88
14.006.0415-A | 41.95
14.006.0417-0 | 56.55
14.006.0417-A | 51.62
14.006.0420-0 | 520.74
14.006.0420-A | 507.32
14.006.0422-1 | 688.74
14.006.0422-B | 675.32
14.006.0423-0 | 604.74
14.006.0423-A | 591.32
14.006.0424-0 | 669.48
14.006.0424-A | 658.63
14.006.0426-0 | 459.48
14.006.0426-A | 448.63
14.006.0428-0 | 625.03
14.006.0428-A | 620.1
14.006.0430-0 | 405.77
14.006.0430-A | 402.07
14.006.0440-0 | 1480.1
14.006.0440-A | 1365.15
14.006.0445-0 | 298.36
14.006.0445-A | 284.52
14.006.0609-0 | 10
14.006.0609-A | 10
14.006.0612-0 | 16.3
14.006.0612-A | 16.3
14.006.0615-0 | 22.7
14.006.0615-A | 22.7
14.006.0624-0 | 15.51
14.006.0624-A | 15.51
14.006.0627-0 | 18.82
14.006.0627-A | 18.82
14.006.0630-0 | 29.23
14.006.0630-A | 29.23
14.006.0633-0 | 39.72
14.006.0633-A | 39.72
14.006.0636-0 | 57.39
14.006.0636-A | 57.39
14.006.0639-0 | 20.45
14.006.0639-A | 20.45
14.006.0645-0 | 29.55
14.006.0645-A | 29.55
14.006.0648-0 | 23
14.006.0648-A | 23
14.006.0680-0 | 10.45
14.006.0680-A | 10.45
14.006.0685-0 | 17.1
14.006.0685-A | 17.1
14.006.0688-0 | 38.06
14.006.0688-A | 38.06
14.006.0695-0 | 47.38
14.006.0695-A | 47.38
14.006.9999-0 | 4963
14.006.9999-A | 4618
14.007.0005-0 | 688.84
14.007.0005-A | 688.84
14.007.0010-0 | 225.14
14.007.0010-A | 225.14
14.007.0015-0 | 217.4
14.007.0015-A | 217.4
14.007.0020-0 | 814.05
14.007.0020-A | 814.05
14.007.0025-0 | 456.11
14.007.0025-A | 456.11
14.007.0030-0 | 145.35
14.007.0030-A | 145.35
14.007.0035-0 | 216.14
14.007.0035-A | 216.14
14.007.0038-0 | 62.72
14.007.0038-A | 62.72
14.007.0040-0 | 300.21
14.007.0040-A | 300.21
14.007.0045-0 | 56.65
14.007.0045-A | 56.65
14.007.0050-0 | 561.05
14.007.0050-A | 561.05
14.007.0055-0 | 464.14
14.007.0055-A | 464.14
14.007.0057-0 | 43.88
14.007.0057-A | 43.88
14.007.0060-0 | 300.21
14.007.0060-A | 300.21
14.007.0065-0 | 115.8
14.007.0065-A | 115.8
14.007.0070-0 | 44.32
14.007.0070-A | 44.32
14.007.0075-0 | 45.58
14.007.0075-A | 45.58
14.007.0080-0 | 62.48
14.007.0080-A | 62.48
14.007.0085-0 | 249.96
14.007.0085-A | 249.96
14.007.0090-0 | 257.74
14.007.0090-A | 257.74
14.007.0095-0 | 400.54
14.007.0095-A | 400.54
14.007.0101-0 | 856.04
14.007.0101-A | 856.04
14.007.0105-0 | 1045.56
14.007.0105-A | 1045.56
14.007.0110-0 | 24.96
14.007.0110-A | 24.96
14.007.0115-0 | 91.97
14.007.0115-A | 91.97
14.007.0120-0 | 51.34
14.007.0120-A | 51.34
14.007.0125-0 | 50.42
14.007.0125-A | 50.42
14.007.0130-0 | 213.01
14.007.0130-A | 213.01
14.007.0135-0 | 30.72
14.007.0135-A | 30.72
14.007.0140-0 | 91.48
14.007.0140-A | 91.48
14.007.0145-0 | 131.46
14.007.0145-A | 131.46
14.007.0150-0 | 189.26
14.007.0150-A | 189.26
14.007.0155-0 | 140.14
14.007.0155-A | 140.14
14.007.0160-0 | 170.98
14.007.0160-A | 170.98
14.007.0165-0 | 221.41
14.007.0165-A | 221.41
14.007.0170-0 | 332.06
14.007.0170-A | 332.06
14.007.0175-0 | 430.96
14.007.0175-A | 430.96
14.007.0185-0 | 661.86
14.007.0185-A | 661.86
14.007.0190-0 | 415.8
14.007.0190-A | 415.8
14.007.0195-0 | 92.98
14.007.0195-A | 92.98
14.007.0200-0 | 109.48
14.007.0200-A | 109.48
14.007.0250-0 | 382.52
14.007.0250-A | 382.52
14.007.0251-0 | 202.82
14.007.0251-A | 202.82
14.007.0253-0 | 202.82
14.007.0253-A | 202.82
14.007.0256-0 | 19.92
14.007.0256-A | 19.92
14.007.0258-0 | 286.89
14.007.0258-A | 286.89
14.007.0261-0 | 19.92
14.007.0261-A | 19.92
14.007.0263-0 | 286.89
14.007.0263-A | 286.89
14.007.0266-0 | 92
14.007.0266-A | 92
14.007.0267-0 | 22.21
14.007.0267-A | 22.21
14.007.0268-0 | 6.85
14.007.0268-A | 6.85
14.007.0269-0 | 9.44
14.007.0269-A | 9.44
14.007.0270-0 | 88
14.007.0270-A | 88
14.007.0274-0 | 22.98
14.007.0274-A | 22.98
14.007.0276-0 | 150.17
14.007.0276-A | 150.17
14.007.0277-0 | 11.68
14.007.0277-A | 11.68
14.007.0278-0 | 24.28
14.007.0278-A | 24.28
14.007.0279-0 | 8.71
14.007.0279-A | 8.71
14.007.0280-0 | 23.07
14.007.0280-A | 23.07
14.007.0281-0 | 11.56
14.007.0281-A | 11.56
14.007.0282-0 | 21.92
14.007.0282-A | 21.92
14.007.0283-0 | 3
14.007.0283-A | 3
14.007.0284-0 | 5.71
14.007.0284-A | 5.71
14.007.0286-0 | 11.42
14.007.0286-A | 11.42
14.007.0287-0 | 33
14.007.0287-A | 33
14.007.0288-0 | 4.86
14.007.0288-A | 4.86
14.007.0289-0 | 30.44
14.007.0289-A | 30.44
14.007.0290-0 | 4.44
14.007.0290-A | 4.44
14.007.0292-0 | 6.31
14.007.0292-A | 6.31
14.007.0294-0 | 76.98
14.007.0294-A | 76.98
14.007.0296-0 | 31
14.007.0296-A | 31
14.007.0298-0 | 123.76
14.007.0298-A | 123.76
14.007.0300-0 | 8.31
14.007.0300-A | 8.31
14.007.0302-0 | 34.9
14.007.0302-A | 34.9
14.007.0304-0 | 51
14.007.0304-A | 51
14.007.0306-0 | 2.72
14.007.0306-A | 2.72
14.007.0308-0 | 4.09
14.007.0308-A | 4.09
14.007.0310-0 | 29.4
14.007.0310-A | 29.4
14.007.0312-0 | 17.72
14.007.0312-A | 17.72
14.007.0313-0 | 156.29
14.007.0313-A | 156.29
14.007.0314-0 | 147.04
14.007.0314-A | 147.04
14.007.0315-0 | 182.29
14.007.0315-A | 182.29
14.007.0316-0 | 5.18
14.007.0316-A | 5.18
14.007.0318-0 | 25.42
14.007.0318-A | 25.42
14.007.0320-0 | 17.5
14.007.0320-A | 17.5
14.007.0321-0 | 90.13
14.007.0321-A | 90.13
14.007.0322-0 | 15.79
14.007.0322-A | 15.79
14.007.0324-0 | 35.82
14.007.0324-A | 35.82
14.007.0326-0 | 26.05
14.007.0326-A | 26.05
14.007.0328-0 | 4.12
14.007.0328-A | 4.12
14.007.0330-0 | 158.78
14.007.0330-A | 158.78
14.007.0332-0 | 1.18
14.007.0332-A | 1.18
14.007.0334-0 | 16.69
14.007.0334-A | 16.69
14.007.0335-0 | 4.63
14.007.0335-A | 4.63
14.007.0336-0 | 15.61
14.007.0336-A | 15.61
14.007.0337-0 | 24.5
14.007.0337-A | 24.5
14.007.0338-0 | 61.54
14.007.0338-A | 61.54
14.007.0340-0 | 39.04
14.007.0340-A | 39.04
14.007.0342-0 | 16.87
14.007.0342-A | 16.87
14.007.0344-0 | 53.2
14.007.0344-A | 53.2
14.007.0345-0 | 8.46
14.007.0345-A | 8.46
14.007.0346-0 | 15.44
14.007.0346-A | 15.44
14.007.0347-0 | 15.64
14.007.0347-A | 15.64
14.007.0348-0 | 8.86
14.007.0348-A | 8.86
14.007.0360-0 | 3.95
14.007.0360-A | 3.71
14.007.0365-0 | 3.18
14.007.0365-A | 2.94
14.007.0390-0 | 2.2
14.007.0390-A | 2.2
14.007.0396-0 | 11.46
14.007.0396-A | 11.46
14.007.0400-0 | 115.38
14.007.0400-A | 115.38
14.007.0405-0 | 32.71
14.007.0405-A | 30.25
14.007.9999-0 | 5259
14.007.9999-A | 5259
14.008.0010-0 | 672.8
14.008.0010-A | 616.4
14.008.0015-0 | 998.92
14.008.0015-A | 913.25
14.008.0020-0 | 1002.41
14.008.0020-A | 916.74
14.008.0025-0 | 1271.25
14.008.0025-A | 1158.45
14.008.0030-0 | 1923.49
14.008.0030-A | 1752.16
14.008.0035-0 | 1930.47
14.008.0035-A | 1759.14
14.008.0045-0 | 594.55
14.008.0045-A | 545.55
14.008.0050-0 | 1985.22
14.008.0050-A | 1985.22
14.008.0052-0 | 1588.22
14.008.0052-A | 1588.22
14.008.0055-0 | 1429.72
14.008.0055-A | 1429.72
14.008.0065-0 | 546.63
14.008.0065-A | 526.89
14.008.0070-0 | 136.59
14.008.0070-A | 124.81
14.008.0075-0 | 158.19
14.008.0075-A | 144.9
14.008.0080-0 | 179.64
14.008.0080-A | 164.82
14.008.0090-0 | 1260.89
14.008.0090-A | 1197.71
14.008.0092-0 | 1368.41
14.008.0092-A | 1300.3
14.008.0093-0 | 437.71
14.008.0093-A | 409.06
14.008.0095-0 | 590.18
14.008.0095-A | 533.78
14.008.0096-0 | 914.81
14.008.0096-A | 829.14
14.008.0097-0 | 916.81
14.008.0097-A | 831.14
14.008.9999-0 | 4330
14.008.9999-A | 4008
14.009.0010-0 | 49.8
14.009.0010-A | 43.17
14.009.0015-0 | 45.37
14.009.0015-A | 39.33
14.009.0020-0 | 41.17
14.009.0020-A | 35.69
14.009.0022-0 | 19.92
14.009.0022-A | 17.27
14.009.0024-0 | 18.15
14.009.0024-A | 15.73
14.009.0026-0 | 16.37
14.009.0026-A | 14.19
14.009.0040-0 | 16.6
14.009.0040-A | 14.39
14.009.0045-0 | 13.28
14.009.0045-A | 11.51
14.009.0050-0 | 9.96
14.009.0050-A | 8.63
14.009.0052-0 | 7.74
14.009.0052-A | 6.71
14.009.0054-0 | 6.64
14.009.0054-A | 5.75
14.009.0056-0 | 5.53
14.009.0056-A | 4.79
14.009.0060-0 | 11.06
14.009.0060-A | 9.59
14.009.0070-0 | 49.8
14.009.0070-A | 43.17
14.009.0075-0 | 37.62
14.009.0075-A | 32.62
14.009.0080-0 | 77.47
14.009.0080-A | 67.16
14.009.0085-0 | 5.53
14.009.0085-A | 4.79
14.009.0090-0 | 6.64
14.009.0090-A | 5.75
14.009.0095-0 | 4.42
14.009.0095-A | 3.83
14.009.0110-0 | 22.13
14.009.0110-A | 19.18
14.009.0120-0 | 44.26
14.009.0120-A | 38.37
14.009.0125-0 | 22.13
14.009.0125-A | 19.18
14.009.0130-0 | 22.13
14.009.0130-A | 19.18
14.009.9999-0 | 7811
14.009.9999-A | 6771
14.010.0010-0 | 1120.91
14.010.0010-A | 1083.01
14.010.0015-0 | 1050.79
14.010.0015-A | 1012.88
14.010.9999-0 | 6767
14.010.9999-A | 6566
15.000.9999-0 | 6362
15.000.9999-A | 5776
15.001.0020-1 | 180.95
15.001.0020-B | 160.7
15.001.0025-0 | 207.57
15.001.0025-A | 186.24
15.001.0026-0 | 257.76
15.001.0026-A | 233.11
15.001.0027-0 | 416.14
15.001.0027-A | 379.24
15.001.0028-0 | 352.65
15.001.0028-A | 319.87
15.001.0029-0 | 1070.93
15.001.0029-A | 989.57
15.001.0030-0 | 1227.22
15.001.0030-A | 1133.62
15.001.0031-0 | 833.08
15.001.0031-A | 768.25
15.001.0032-0 | 343.88
15.001.0032-A | 311.56
15.001.0033-0 | 279.16
15.001.0033-A | 251.12
15.001.0034-0 | 939.91
15.001.0034-A | 870.15
15.001.0035-0 | 1062.6
15.001.0035-A | 982.98
15.001.0053-0 | 2997.52
15.001.0053-A | 2896.23
15.001.0054-0 | 1744.67
15.001.0054-A | 1673.98
15.001.0055-0 | 1869.69
15.001.0055-A | 1790.29
15.001.0056-0 | 1138.75
15.001.0056-A | 1080.4
15.001.0057-0 | 3665.35
15.001.0057-A | 3531.48
15.001.0060-0 | 476.9
15.001.0060-A | 435.85
15.001.0061-0 | 829.37
15.001.0061-A | 758.24
15.001.0070-0 | 545.34
15.001.0070-A | 487.64
15.001.0071-0 | 627.63
15.001.0071-A | 562.8
15.001.0072-0 | 706.78
15.001.0072-A | 636.86
15.001.0073-0 | 821.63
15.001.0073-A | 748.83
15.001.0075-0 | 590.2
15.001.0075-A | 527.04
15.001.0076-0 | 696.26
15.001.0076-A | 630.14
15.001.0077-0 | 124.42
15.001.0077-A | 124.42
15.001.0078-0 | 138.39
15.001.0078-A | 138.39
15.001.0079-0 | 370.49
15.001.0079-A | 370.49
15.001.0080-0 | 37.25
15.001.0080-A | 34.44
15.001.0090-0 | 50.76
15.001.0090-A | 47.14
15.001.0095-0 | 69.62
15.001.0095-A | 64.79
15.001.0100-0 | 96.97
15.001.0100-A | 90.35
15.001.9999-0 | 5914
15.001.9999-A | 5418
15.002.0062-0 | 156.71
15.002.0062-A | 147.24
15.002.0063-0 | 196.11
15.002.0063-A | 186.64
15.002.0080-0 | 1154.59
15.002.0080-A | 1096.52
15.002.0082-0 | 1422.75
15.002.0082-A | 1353.05
15.002.0084-0 | 1571.59
15.002.0084-A | 1495.21
15.002.0086-0 | 1670.6
15.002.0086-A | 1588.7
15.002.0088-0 | 1727.12
15.002.0088-A | 1643.51
15.002.0090-0 | 1856.92
15.002.0090-A | 1767.3
15.002.0092-0 | 2048.23
15.002.0092-A | 1950.64
15.002.0094-0 | 2368.54
15.002.0094-A | 2256.28
15.002.0096-0 | 2534.13
15.002.0096-A | 2414.29
15.002.0120-0 | 169.03
15.002.0120-A | 155.99
15.002.0125-0 | 302.12
15.002.0125-A | 280.79
15.002.0130-0 | 1024.43
15.002.0130-A | 946
15.002.0135-0 | 1918.16
15.002.0135-A | 1771.8
15.002.0200-0 | 186.92
15.002.0200-A | 179.36
15.002.0205-0 | 138.94
15.002.0205-A | 133.17
15.002.0210-0 | 103.69
15.002.0210-A | 99.91
15.002.0310-0 | 1237
15.002.0310-A | 1165.69
15.002.0400-0 | 156.71
15.002.0400-A | 147.24
15.002.0401-0 | 196.25
15.002.0401-A | 186.77
15.002.0580-0 | 3715.5
15.002.0580-A | 3648.69
15.002.0582-0 | 5175
15.002.0582-A | 5074.54
15.002.0584-0 | 5747.12
15.002.0584-A | 5644.25
15.002.0586-0 | 5848
15.002.0586-A | 5725.13
15.002.0588-0 | 6525.89
15.002.0588-A | 6408.39
15.002.0590-0 | 6090.96
15.002.0590-A | 5975.03
15.002.0592-0 | 7464.27
15.002.0592-A | 7296.55
15.002.0594-0 | 7339.79
15.002.0594-A | 7192.41
15.002.0596-0 | 7892.64
15.002.0596-A | 7737.44
15.002.0598-0 | 8857.28
15.002.0598-A | 8633.49
15.002.0600-0 | 8561.01
15.002.0600-A | 8369.11
15.002.0602-0 | 8793.55
15.002.0602-A | 8618.7
15.002.0604-0 | 9848.94
15.002.0604-A | 9612.52
15.002.0606-0 | 9845.08
15.002.0606-A | 9630.98
15.002.0608-0 | 11214.08
15.002.0608-A | 10933.12
15.002.0610-0 | 11791.27
15.002.0610-A | 11537.88
15.002.0612-0 | 12577.35
15.002.0612-A | 12251.87
15.002.0614-0 | 12919.87
15.002.0614-A | 12627.21
15.002.0616-0 | 14046.95
15.002.0616-A | 13714.99
15.002.0618-0 | 15905.13
15.002.0618-A | 15514.27
15.002.0620-0 | 17165.56
15.002.0620-A | 16735.43
15.002.0622-0 | 930.55
15.002.0622-A | 902.94
15.002.0623-0 | 1145.87
15.002.0623-A | 1110.54
15.002.0624-0 | 1318.28
15.002.0624-A | 1275.21
15.002.0625-0 | 1654.31
15.002.0625-A | 1603.76
15.002.0626-0 | 1766.02
15.002.0626-A | 1707.47
15.002.0627-0 | 1838.6
15.002.0627-A | 1779.61
15.002.0628-0 | 2242.14
15.002.0628-A | 2160.41
15.002.0629-0 | 2290.89
15.002.0629-A | 2215.02
15.002.0630-0 | 3008.36
15.002.0630-A | 2941.75
15.002.0631-0 | 2717.45
15.002.0631-A | 2620.33
15.002.0632-0 | 2726.26
15.002.0632-A | 2633.5
15.002.0633-0 | 3401.21
15.002.0633-A | 3323.18
15.002.0634-0 | 3030.63
15.002.0634-A | 2917.96
15.002.0635-0 | 3011.57
15.002.0635-A | 2910.36
15.002.0636-0 | 4175
15.002.0636-A | 4074.54
15.002.0637-0 | 4475.38
15.002.0637-A | 4387.37
15.002.0638-0 | 4122.51
15.002.0638-A | 3971.16
15.002.0639-0 | 4255.37
15.002.0639-A | 4120.39
15.002.0640-0 | 4605.78
15.002.0640-A | 4494.12
15.002.0641-0 | 4882.53
15.002.0641-A | 4779.66
15.002.0642-0 | 4931.96
15.002.0642-A | 4809.09
15.002.0643-0 | 5289.56
15.002.0643-A | 5171.86
15.002.0644-0 | 5357.54
15.002.0644-A | 5171.91
15.002.0645-0 | 5313.98
15.002.0645-A | 5157.46
15.002.0646-0 | 5695
15.002.0646-A | 5562.45
15.002.0647-0 | 6569.78
15.002.0647-A | 6390.84
15.002.0648-0 | 6505.58
15.002.0648-A | 6343.37
15.002.0649-0 | 6892.64
15.002.0649-A | 6737.44
15.002.0650-0 | 8533.78
15.002.0650-A | 8287.57
15.002.0651-0 | 8139.03
15.002.0651-A | 7917.45
15.002.0652-0 | 8845.08
15.002.0652-A | 8630.98
15.002.0653-0 | 10224.03
15.002.0653-A | 9928.24
15.002.0654-0 | 10570.65
15.002.0654-A | 10297.64
15.002.0655-0 | 12042.43
15.002.0655-A | 11687.26
15.002.0656-0 | 12262.98
15.002.0656-A | 11931.02
15.002.0657-0 | 13955.09
15.002.0657-A | 13564.23
15.002.0658-0 | 15763.67
15.002.0658-A | 15313.89
15.002.0659-0 | 18720.52
15.002.0659-A | 18211.83
15.002.0660-0 | 19546.81
15.002.0660-A | 18979.21
15.002.0661-0 | 21439.24
15.002.0661-A | 20812.72
15.002.0662-0 | 1259.3
15.002.0662-A | 1223.97
15.002.0663-0 | 1938.97
15.002.0663-A | 1888.42
15.002.0664-0 | 3167.92
15.002.0664-A | 3101.11
15.002.0665-0 | 4853.47
15.002.0665-A | 4765.46
15.002.0666-0 | 6637.96
15.002.0666-A | 6522.03
15.002.0668-0 | 690.08
15.002.0668-A | 662.47
15.002.0669-0 | 808.75
15.002.0669-A | 773.42
15.002.0670-0 | 953.96
15.002.0670-A | 910.89
15.002.0671-0 | 1227.69
15.002.0671-A | 1177.14
15.002.0672-0 | 1244.46
15.002.0672-A | 1185.91
15.002.0673-0 | 1407.32
15.002.0673-A | 1348.33
15.002.0674-0 | 1682.45
15.002.0674-A | 1600.72
15.002.0675-0 | 1761.71
15.002.0675-A | 1685.84
15.002.0676-0 | 2399.41
15.002.0676-A | 2332.8
15.002.0677-0 | 1972.97
15.002.0677-A | 1875.77
15.002.0678-0 | 2119.41
15.002.0678-A | 2026.65
15.002.0679-0 | 2493.04
15.002.0679-A | 2415.01
15.002.0680-0 | 2265.83
15.002.0680-A | 2153.16
15.002.0681-0 | 2299.05
15.002.0681-A | 2197.84
15.002.0682-0 | 3148.54
15.002.0682-A | 3048.08
15.002.0683-0 | 3320.83
15.002.0683-A | 3232.82
15.002.0684-0 | 2992.2
15.002.0684-A | 2840.85
15.002.0685-0 | 3011.17
15.002.0685-A | 2876.19
15.002.0686-0 | 3454.5
15.002.0686-A | 3342.84
15.002.0687-0 | 3698.25
15.002.0687-A | 3595.38
15.002.0688-0 | 3758.89
15.002.0688-A | 3636.02
15.002.0689-0 | 4078.67
15.002.0689-A | 3960.97
15.002.0690-0 | 4080.97
15.002.0690-A | 3895.34
15.002.0691-0 | 4673.67
15.002.0691-A | 4517.15
15.002.0692-0 | 4459.21
15.002.0692-A | 4326.66
15.002.0693-0 | 5282.47
15.002.0693-A | 5103.53
15.002.0694-0 | 5215.31
15.002.0694-A | 5053.1
15.002.0695-0 | 5826.09
15.002.0695-A | 5670.89
15.002.0696-0 | 7110.43
15.002.0696-A | 6864.22
15.002.0697-0 | 6730.93
15.002.0697-A | 6509.35
15.002.0698-0 | 7397.6
15.002.0698-A | 7183.5
15.002.0699-0 | 8631.65
15.002.0699-A | 8335.86
15.002.0700-0 | 8970.81
15.002.0700-A | 8697.8
15.002.0701-0 | 10166.02
15.002.0701-A | 9810.85
15.002.0702-0 | 10547.34
15.002.0702-A | 10215.38
15.002.0703-0 | 12120.54
15.002.0703-A | 11729.68
15.002.0704-0 | 13695.35
15.002.0704-A | 13245.57
15.002.0705-0 | 15375.94
15.002.0705-A | 14867.25
15.002.0706-0 | 17135.92
15.002.0706-A | 16568.32
15.002.0707-0 | 18897.46
15.002.0707-A | 18270.94
15.002.9999-0 | 5117
15.002.9999-A | 4938
15.003.0023-0 | 36.51
15.003.0023-A | 34.23
15.003.0024-0 | 46.2
15.003.0024-A | 42.9
15.003.0025-1 | 67.28
15.003.0025-B | 63.04
15.003.0026-1 | 75.55
15.003.0026-B | 70.37
15.003.0027-1 | 98.34
15.003.0027-B | 92.38
15.003.0028-0 | 125.66
15.003.0028-A | 119.33
15.003.0066-0 | 892.69
15.003.0066-A | 850.05
15.003.0068-0 | 1031.44
15.003.0068-A | 969.23
15.003.0069-0 | 415.46
15.003.0069-A | 401.25
15.003.0073-0 | 690.58
15.003.0073-A | 642.97
15.003.0175-0 | 15.71
15.003.0175-A | 15.71
15.003.0177-0 | 19.94
15.003.0177-A | 18.12
15.003.0178-0 | 30.21
15.003.0178-A | 27.45
15.003.0180-0 | 46.7
15.003.0180-A | 43.74
15.003.0181-0 | 29
15.003.0181-A | 29
15.003.0185-0 | 19.52
15.003.0185-A | 19.28
15.003.0186-0 | 317.2
15.003.0186-A | 310.1
15.003.0190-0 | 208.77
15.003.0190-A | 201.67
15.003.0192-0 | 118.49
15.003.0192-A | 111.39
15.003.0193-0 | 107.34
15.003.0193-A | 100.47
15.003.0194-0 | 94.56
15.003.0194-A | 87.69
15.003.0200-0 | 7.75
15.003.0200-A | 7.23
15.003.0202-0 | 9.23
15.003.0202-A | 8.61
15.003.0204-0 | 12.67
15.003.0204-A | 11.91
15.003.0206-0 | 15.68
15.003.0206-A | 14.83
15.003.0208-0 | 20
15.003.0208-A | 19.05
15.003.0210-0 | 24.26
15.003.0210-A | 23.12
15.003.0212-0 | 27.64
15.003.0212-A | 26.22
15.003.0214-0 | 47.97
15.003.0214-A | 46.41
15.003.0216-0 | 53.18
15.003.0216-A | 51.29
15.003.0350-0 | 11.23
15.003.0350-A | 10.07
15.003.0351-0 | 17.66
15.003.0351-A | 15.83
15.003.0352-0 | 19.26
15.003.0352-A | 17.27
15.003.0353-0 | 28.9
15.003.0353-A | 25.91
15.003.0354-1 | 32.11
15.003.0354-B | 28.79
15.003.0355-0 | 48.16
15.003.0355-A | 43.19
15.003.0356-1 | 38.9
15.003.0356-B | 34.87
15.003.0357-0 | 58.35
15.003.0357-A | 52.31
15.003.0358-1 | 51.94
15.003.0358-B | 47.2
15.003.0359-0 | 85.7
15.003.0359-A | 77.88
15.003.0360-0 | 66.35
15.003.0360-A | 58.1
15.003.0361-0 | 97.21
15.003.0361-A | 84.83
15.003.0365-0 | 24.88
15.003.0365-A | 22.13
15.003.0370-0 | 9.64
15.003.0370-A | 8.69
15.003.0371-0 | 9.21
15.003.0371-A | 8.27
15.003.0372-0 | 9.29
15.003.0372-A | 8.34
15.003.0373-0 | 11.89
15.003.0373-A | 10.95
15.003.0375-0 | 54.65
15.003.0375-A | 49.15
15.003.0377-0 | 41.27
15.003.0377-A | 35.77
15.003.0379-0 | 20.7
15.003.0379-A | 17.95
15.003.0380-0 | 33.87
15.003.0380-A | 31.12
15.003.0381-0 | 22.58
15.003.0381-A | 19.83
15.003.0390-0 | 5.9
15.003.0390-A | 5.24
15.003.0391-0 | 5.99
15.003.0391-A | 5.33
15.003.0392-0 | 6.08
15.003.0392-A | 5.42
15.003.0393-0 | 6.64
15.003.0393-A | 5.93
15.003.0394-0 | 6.67
15.003.0394-A | 5.96
15.003.0395-0 | 7.86
15.003.0395-A | 7.09
15.003.0396-0 | 9.23
15.003.0396-A | 8.46
15.003.0397-0 | 9.93
15.003.0397-A | 9.1
15.003.0398-0 | 10.56
15.003.0398-A | 9.73
15.003.0400-0 | 177.86
15.003.0400-A | 158.9
15.003.0405-0 | 40.36
15.003.0405-A | 35.62
15.003.0410-0 | 117.95
15.003.0410-A | 108.48
15.003.0415-0 | 137.27
15.003.0415-A | 118.93
15.003.0420-0 | 22.06
15.003.0420-A | 19.19
15.003.0421-0 | 29.41
15.003.0421-A | 25.59
15.003.0500-0 | 65.06
15.003.0500-A | 62.22
15.003.0505-0 | 105.22
15.003.0505-A | 101.43
15.003.0510-0 | 76.53
15.003.0510-A | 74.16
15.003.0515-0 | 43.04
15.003.0515-A | 41.15
15.003.0550-0 | 67.16
15.003.0550-A | 66.56
15.003.0552-0 | 85.52
15.003.0552-A | 84.82
15.003.0600-0 | 124.02
15.003.0600-A | 114.54
15.003.0650-0 | 115.49
15.003.0650-A | 106.01
15.003.9999-0 | 6906
15.003.9999-A | 6319
15.004.0010-0 | 507.11
15.004.0010-A | 478
15.004.0011-0 | 693.24
15.004.0011-A | 657.16
15.004.0012-0 | 1435.36
15.004.0012-A | 1371.17
15.004.0013-0 | 2035.18
15.004.0013-A | 1961.81
15.004.0014-0 | 2900.87
15.004.0014-A | 2812.95
15.004.0023-0 | 17.39
15.004.0023-A | 15.57
15.004.0024-0 | 21.08
15.004.0024-A | 19.03
15.004.0025-0 | 25.81
15.004.0025-A | 23.52
15.004.0026-0 | 28.06
15.004.0026-A | 25.53
15.004.0027-0 | 37.76
15.004.0027-A | 34.9
15.004.0028-0 | 52.49
15.004.0028-A | 49.29
15.004.0045-0 | 197.88
15.004.0045-A | 176.56
15.004.0046-0 | 333.54
15.004.0046-A | 301.22
15.004.0050-0 | 151.73
15.004.0050-A | 136.57
15.004.0051-0 | 142.77
15.004.0051-A | 127.61
15.004.0053-0 | 294.09
15.004.0053-A | 263.77
15.004.0055-0 | 259.32
15.004.0055-A | 228.6
15.004.0058-0 | 256.63
15.004.0058-A | 225.91
15.004.0059-0 | 135.66
15.004.0059-A | 119.08
15.004.0060-1 | 215.61
15.004.0060-B | 194.29
15.004.0061-0 | 280.2
15.004.0061-A | 254.14
15.004.0062-0 | 273.69
15.004.0062-A | 247.63
15.004.0063-0 | 157.06
15.004.0063-A | 139.21
15.004.0064-0 | 198.54
15.004.0064-A | 176.22
15.004.0065-0 | 135.1
15.004.0065-A | 118.51
15.004.0067-0 | 152.11
15.004.0067-A | 134.38
15.004.0070-0 | 214
15.004.0070-A | 190.69
15.004.0074-0 | 300.22
15.004.0074-A | 269.43
15.004.0075-0 | 152.8
15.004.0075-A | 135.07
15.004.0076-0 | 30.49
15.004.0076-A | 28.84
15.004.0080-0 | 182.72
15.004.0080-A | 160.26
15.004.0085-0 | 180.31
15.004.0085-A | 162.58
15.004.0086-0 | 13.18
15.004.0086-A | 11.8
15.004.0090-0 | 136.7
15.004.0090-A | 120.11
15.004.0102-1 | 314.95
15.004.0102-B | 281.87
15.004.0103-0 | 273.26
15.004.0103-A | 242.54
15.004.0104-0 | 282.15
15.004.0104-A | 251.43
15.004.0105-0 | 297.21
15.004.0105-A | 266.5
15.004.0108-0 | 264.41
15.004.0108-A | 236.07
15.004.0110-0 | 257.18
15.004.0110-A | 228.84
15.004.0125-0 | 278.64
15.004.0125-A | 248.87
15.004.0126-0 | 256.15
15.004.0126-A | 227.8
15.004.0127-0 | 248.92
15.004.0127-A | 220.57
15.004.0130-0 | 268
15.004.0130-A | 239.65
15.004.0131-0 | 238.41
15.004.0131-A | 212.44
15.004.0133-0 | 231.18
15.004.0133-A | 205.21
15.004.0150-0 | 212.77
15.004.0150-A | 189.46
15.004.0151-0 | 180.14
15.004.0151-A | 161.19
15.004.0160-0 | 129.84
15.004.0160-A | 115.03
15.004.0161-0 | 166.18
15.004.0161-A | 147.24
15.004.0170-0 | 45.35
15.004.0170-A | 40.8
15.004.0175-1 | 170.65
15.004.0175-B | 161.17
15.004.0176-0 | 103.43
15.004.0176-A | 93.96
15.004.0180-0 | 93.54
15.004.0180-A | 88.8
15.004.0181-0 | 59.41
15.004.0181-A | 54.67
15.004.0190-0 | 41.63
15.004.0190-A | 37.84
15.004.0200-0 | 129.57
15.004.0200-A | 120.08
15.004.0202-0 | 79.19
15.004.0202-A | 71.72
15.004.0204-0 | 48.32
15.004.0204-A | 44.14
15.004.0210-0 | 22.46
15.004.0210-A | 20.56
15.004.0212-0 | 18.66
15.004.0212-A | 17.24
15.004.0220-0 | 143.93
15.004.0220-A | 134.44
15.004.0222-0 | 99.13
15.004.0222-A | 90.58
15.004.0224-0 | 52.2
15.004.0224-A | 48.02
15.004.0250-0 | 223.49
15.004.0250-A | 202.55
15.004.0251-0 | 302.74
15.004.0251-A | 272.33
15.004.0255-0 | 265.91
15.004.0255-A | 242.22
15.004.0300-0 | 4.49
15.004.0300-A | 4.49
15.004.0305-0 | 1.53
15.004.0305-A | 1.53
15.004.0310-0 | 9.74
15.004.0310-A | 9.74
15.004.0315-0 | 2.61
15.004.0315-A | 2.61
15.004.0320-0 | 5.67
15.004.0320-A | 5.67
15.004.0325-0 | 23.1
15.004.0325-A | 23.1
15.004.0330-0 | 31.97
15.004.0330-A | 31.97
15.004.0335-0 | 23.82
15.004.0335-A | 23.82
15.004.0600-0 | 39.18
15.004.0600-A | 38.94
15.004.0620-0 | 70.13
15.004.0620-A | 69.89
15.004.0700-0 | 3.23
15.004.0700-A | 2.82
15.004.0705-0 | 4.27
15.004.0705-A | 3.72
15.004.0710-0 | 6.41
15.004.0710-A | 5.58
15.004.0715-0 | 8.49
15.004.0715-A | 7.39
15.004.0720-0 | 16.73
15.004.0720-A | 14.53
15.004.9999-0 | 5056
15.004.9999-A | 4584
15.005.0010-0 | 249.76
15.005.0010-A | 235.55
15.005.0020-0 | 393.29
15.005.0020-A | 369.6
15.005.0030-0 | 228.01
15.005.0030-A | 209.06
15.005.0040-1 | 242.4
15.005.0040-B | 230.55
15.005.0050-0 | 271.59
15.005.0050-A | 258.56
15.005.0060-0 | 267.97
15.005.0060-A | 247.34
15.005.0070-0 | 249.85
15.005.0070-A | 237.01
15.005.0100-0 | 66.96
15.005.0100-A | 62.45
15.005.0110-0 | 92.28
15.005.0110-A | 87.43
15.005.0120-0 | 111.15
15.005.0120-A | 105.97
15.005.0130-0 | 148.4
15.005.0130-A | 142.44
15.005.0140-0 | 191.29
15.005.0140-A | 184.96
15.005.0200-0 | 404.57
15.005.0200-A | 379.22
15.005.0201-0 | 447.38
15.005.0201-A | 422.03
15.005.0202-0 | 854.53
15.005.0202-A | 808.89
15.005.0203-0 | 1411.35
15.005.0203-A | 1358.61
15.005.0204-0 | 924.97
15.005.0204-A | 879.33
15.005.0205-0 | 1522.39
15.005.0205-A | 1469.65
15.005.0206-0 | 1647.32
15.005.0206-A | 1572.73
15.005.0207-0 | 1745.43
15.005.0207-A | 1670.84
15.005.0208-0 | 2290.86
15.005.0208-A | 2206.99
15.005.0209-0 | 2363.74
15.005.0209-A | 2279.86
15.005.0253-0 | 36.9
15.005.0253-A | 34.15
15.005.0255-0 | 144.55
15.005.0255-A | 135.05
15.005.0260-0 | 175.3
15.005.0260-A | 165.8
15.005.0275-0 | 34.84
15.005.0275-A | 32.1
15.005.0278-0 | 24.2
15.005.0278-A | 22.01
15.005.0280-0 | 37.3
15.005.0280-A | 34.56
15.005.9999-0 | 6300
15.005.9999-A | 5878
15.006.0010-0 | 956.59
15.006.0010-A | 950.91
15.006.0012-0 | 949.5
15.006.0012-A | 944.76
15.006.0015-0 | 192.11
15.006.0015-A | 191.56
15.006.0016-0 | 383.19
15.006.0016-A | 382.23
15.006.0035-0 | 5343.99
15.006.0035-A | 5302.11
15.006.0040-0 | 799.38
15.006.0040-A | 757.5
15.006.0045-0 | 1048.48
15.006.0045-A | 986.79
15.006.9999-0 | 3946
15.006.9999-A | 3871
15.007.0208-0 | 188.38
15.007.0208-A | 172.75
15.007.0209-0 | 145.89
15.007.0209-A | 133.25
15.007.0210-0 | 891.49
15.007.0210-A | 842.59
15.007.0214-0 | 35.12
15.007.0214-A | 33.23
15.007.0216-0 | 25.39
15.007.0216-A | 23.02
15.007.0218-0 | 12.48
15.007.0218-A | 11.06
15.007.0250-0 | 30280.89
15.007.0250-A | 30261.94
15.007.0255-0 | 14603.92
15.007.0255-A | 14584.97
15.007.0260-0 | 49196.79
15.007.0260-A | 49075.72
15.007.0280-0 | 1415.7
15.007.0280-A | 1410.96
15.007.0285-0 | 712.47
15.007.0285-A | 707.73
15.007.0290-0 | 2648.4
15.007.0290-A | 2643.66
15.007.0295-0 | 1230.67
15.007.0295-A | 1225.93
15.007.0334-0 | 160.44
15.007.0334-A | 160.44
15.007.0338-0 | 232.64
15.007.0338-A | 223.17
15.007.0340-0 | 42.55
15.007.0340-A | 40.89
15.007.0345-0 | 24.75
15.007.0345-A | 23.8
15.007.0347-0 | 75.23
15.007.0347-A | 72.86
15.007.0350-0 | 987.78
15.007.0350-A | 949.88
15.007.0351-0 | 281.56
15.007.0351-A | 253.14
15.007.0357-0 | 255.97
15.007.0357-A | 251.23
15.007.0359-0 | 551.56
15.007.0359-A | 513.66
15.007.0400-0 | 80.56
15.007.0400-A | 72.03
15.007.0405-0 | 88.15
15.007.0405-A | 79.62
15.007.0410-0 | 117.02
15.007.0410-A | 106.36
15.007.0415-0 | 280.83
15.007.0415-A | 268.04
15.007.0420-0 | 338.43
15.007.0420-A | 327.27
15.007.0425-0 | 470.57
15.007.0425-A | 449.25
15.007.0430-0 | 532.37
15.007.0430-A | 511.05
15.007.0435-0 | 895.02
15.007.0435-A | 873.7
15.007.0495-0 | 87.65
15.007.0495-A | 78.18
15.007.0498-0 | 95.24
15.007.0498-A | 85.77
15.007.0501-0 | 125.89
15.007.0501-A | 114.04
15.007.0504-0 | 291.47
15.007.0504-A | 277.26
15.007.0507-0 | 379.04
15.007.0507-A | 362.46
15.007.0511-0 | 473.5
15.007.0511-A | 449.81
15.007.0514-0 | 562.13
15.007.0514-A | 533.71
15.007.0517-0 | 965.97
15.007.0517-A | 935.17
15.007.0520-0 | 79.93
15.007.0520-A | 79.58
15.007.0521-0 | 81.78
15.007.0521-A | 81.43
15.007.0522-0 | 91.19
15.007.0522-A | 90.78
15.007.0523-0 | 92.92
15.007.0523-A | 92.51
15.007.0524-0 | 107.97
15.007.0524-A | 106.87
15.007.0525-0 | 122.38
15.007.0525-A | 121.28
15.007.0526-0 | 122.38
15.007.0526-A | 121.28
15.007.0527-0 | 193.62
15.007.0527-A | 192.52
15.007.0528-0 | 636.12
15.007.0528-A | 635.02
15.007.0529-0 | 1552.93
15.007.0529-A | 1551.83
15.007.0530-0 | 16.66
15.007.0530-A | 15.71
15.007.0531-0 | 16.66
15.007.0531-A | 15.71
15.007.0532-0 | 16.66
15.007.0532-A | 15.71
15.007.0533-0 | 20.62
15.007.0533-A | 19.67
15.007.0534-0 | 20.62
15.007.0534-A | 19.67
15.007.0535-0 | 48.39
15.007.0535-A | 47.44
15.007.0550-0 | 4.86
15.007.0550-A | 4.45
15.007.0552-0 | 5.91
15.007.0552-A | 5.5
15.007.0554-0 | 37.58
15.007.0554-A | 36.2
15.007.0556-0 | 63.53
15.007.0556-A | 62.15
15.007.0558-0 | 154.48
15.007.0558-A | 153.1
15.007.0560-0 | 180.18
15.007.0560-A | 178.8
15.007.0566-0 | 18.94
15.007.0566-A | 17.56
15.007.0567-0 | 34.22
15.007.0567-A | 32.84
15.007.0568-0 | 34.22
15.007.0568-A | 32.84
15.007.0569-0 | 53.62
15.007.0569-A | 52.24
15.007.0570-0 | 9.5
15.007.0570-A | 9.15
15.007.0572-0 | 10.76
15.007.0572-A | 10.41
15.007.0575-0 | 31.1
15.007.0575-A | 30.69
15.007.0600-0 | 49.37
15.007.0600-A | 47.48
15.007.0605-0 | 83.56
15.007.0605-A | 81.67
15.007.0608-0 | 262.18
15.007.0608-A | 260.29
15.007.0609-0 | 314.79
15.007.0609-A | 312.9
15.007.0610-0 | 617.02
15.007.0610-A | 615.13
15.007.0611-0 | 752.52
15.007.0611-A | 750.63
15.007.0615-0 | 1532.4
15.007.0615-A | 1530.51
15.007.0680-0 | 218.93
15.007.0680-A | 217.04
15.007.0682-0 | 316.58
15.007.0682-A | 314.69
15.007.0684-0 | 536.15
15.007.0684-A | 534.26
15.007.0686-0 | 1510.43
15.007.0686-A | 1508.54
15.007.0688-0 | 1956.68
15.007.0688-A | 1954.79
15.007.0689-0 | 2691.68
15.007.0689-A | 2689.79
15.007.0696-0 | 189.61
15.007.0696-A | 184.87
15.007.0697-0 | 218.07
15.007.0697-A | 213.33
15.007.0699-0 | 265.4
15.007.0699-A | 260.66
15.007.0705-0 | 100.61
15.007.0705-A | 91.14
15.007.0710-0 | 100.27
15.007.0710-A | 93.17
15.007.0711-0 | 146.81
15.007.0711-A | 138.28
15.007.0712-0 | 158.4
15.007.0712-A | 148.93
15.007.9999-0 | 6629
15.007.9999-A | 6334
15.008.0010-0 | 1.52
15.008.0010-A | 1.38
15.008.0015-0 | 2.01
15.008.0015-A | 1.82
15.008.0020-0 | 2.71
15.008.0020-A | 2.48
15.008.0025-0 | 3.64
15.008.0025-A | 3.35
15.008.0030-0 | 4.69
15.008.0030-A | 4.36
15.008.0035-0 | 6.5
15.008.0035-A | 6.12
15.008.0080-0 | 1.97
15.008.0080-A | 1.79
15.008.0085-0 | 2.65
15.008.0085-A | 2.41
15.008.0090-0 | 3.6
15.008.0090-A | 3.31
15.008.0095-0 | 4.6
15.008.0095-A | 4.26
15.008.0100-0 | 6.39
15.008.0100-A | 6.01
15.008.0105-0 | 8.78
15.008.0105-A | 8.35
15.008.0110-0 | 12.36
15.008.0110-A | 11.88
15.008.0112-0 | 17.38
15.008.0112-A | 16.67
15.008.0115-0 | 22.81
15.008.0115-A | 21.87
15.008.0120-0 | 31.3
15.008.0120-A | 30.12
15.008.0125-0 | 40.38
15.008.0125-A | 38.96
15.008.0130-0 | 49.63
15.008.0130-A | 47.98
15.008.0135-0 | 61.99
15.008.0135-A | 60.09
15.008.0140-0 | 73.79
15.008.0140-A | 71.66
15.008.0145-0 | 94.22
15.008.0145-A | 91.85
15.008.0150-0 | 98.93
15.008.0150-A | 96.32
15.008.0155-0 | 3.12
15.008.0155-A | 2.88
15.008.0157-0 | 3.2
15.008.0157-A | 2.97
15.008.0159-0 | 4.67
15.008.0159-A | 4.39
15.008.0161-0 | 5.61
15.008.0161-A | 5.33
15.008.0163-0 | 8.05
15.008.0163-A | 7.72
15.008.0165-0 | 11.7
15.008.0165-A | 11.36
15.008.0167-0 | 16.35
15.008.0167-A | 15.97
15.008.0169-0 | 20.55
15.008.0169-A | 20.17
15.008.0171-0 | 2.1
15.008.0171-A | 1.91
15.008.0173-0 | 2.83
15.008.0173-A | 2.6
15.008.0175-0 | 3.63
15.008.0175-A | 3.35
15.008.0177-0 | 4.53
15.008.0177-A | 4.2
15.008.0179-0 | 5.36
15.008.0179-A | 4.98
15.008.0181-0 | 7.2
15.008.0181-A | 6.78
15.008.0183-0 | 10.69
15.008.0183-A | 10.21
15.008.0185-0 | 13.57
15.008.0185-A | 12.86
15.008.0187-0 | 18.83
15.008.0187-A | 17.88
15.008.0189-0 | 25.9
15.008.0189-A | 24.71
15.008.0191-0 | 36.2
15.008.0191-A | 34.78
15.008.0193-0 | 39.94
15.008.0193-A | 38.28
15.008.0194-0 | 48.94
15.008.0194-A | 47.05
15.008.0197-0 | 57.87
15.008.0197-A | 55.73
15.008.0199-0 | 72.96
15.008.0199-A | 70.6
15.008.0200-0 | 2.13
15.008.0200-A | 1.94
15.008.0205-0 | 2.84
15.008.0205-A | 2.6
15.008.0210-0 | 3.7
15.008.0210-A | 3.41
15.008.0215-0 | 4.81
15.008.0215-A | 4.48
15.008.0220-0 | 6.7
15.008.0220-A | 6.32
15.008.0225-0 | 9.12
15.008.0225-A | 8.69
15.008.0230-0 | 12.84
15.008.0230-A | 12.36
15.008.0232-0 | 18.14
15.008.0232-A | 17.43
15.008.0235-0 | 25.14
15.008.0235-A | 24.19
15.008.0240-0 | 34.82
15.008.0240-A | 33.63
15.008.0245-0 | 44.07
15.008.0245-A | 42.65
15.008.0250-0 | 55.08
15.008.0250-A | 53.42
15.008.0255-0 | 67.69
15.008.0255-A | 65.79
15.008.0260-0 | 72.56
15.008.0260-A | 70.42
15.008.0265-0 | 103.24
15.008.0265-A | 100.87
15.008.0270-0 | 117.61
15.008.0270-A | 115
15.008.0300-0 | 2.89
15.008.0300-A | 2.65
15.008.0301-0 | 3.98
15.008.0301-A | 3.69
15.008.0302-0 | 6.11
15.008.0302-A | 5.69
15.008.0320-0 | 2.33
15.008.0320-A | 2.09
15.008.0321-0 | 2.54
15.008.0321-A | 2.31
15.008.0391-0 | 33.8
15.008.0391-A | 31.91
15.008.0392-0 | 40.54
15.008.0392-A | 38.18
15.008.0393-0 | 50.6
15.008.0393-A | 47.76
15.008.9999-0 | 5733
15.008.9999-A | 5407
15.009.0010-0 | 18.83
15.009.0010-A | 17.64
15.009.0015-0 | 22.73
15.009.0015-A | 21.29
15.009.0020-0 | 25.84
15.009.0020-A | 24.4
15.009.0025-0 | 29.29
15.009.0025-A | 27.86
15.009.0100-0 | 0.63
15.009.0100-A | 0.59
15.009.0105-0 | 0.86
15.009.0105-A | 0.82
15.009.0110-0 | 1.24
15.009.0110-A | 1.2
15.009.0115-0 | 1.85
15.009.0115-A | 1.79
15.009.0120-0 | 2.84
15.009.0120-A | 2.75
15.009.0125-0 | 4.34
15.009.0125-A | 4.21
15.009.0130-0 | 6.93
15.009.0130-A | 6.74
15.009.0135-0 | 11.47
15.009.0135-A | 11.09
15.009.0140-0 | 14.92
15.009.0140-A | 14.54
15.009.0143-0 | 20.87
15.009.0143-A | 20.39
15.009.0150-0 | 27.2
15.009.0150-A | 26.68
15.009.0155-0 | 36.65
15.009.0155-A | 36.08
15.009.9999-0 | 4843
15.009.9999-A | 4619
15.010.0010-0 | 1.15
15.010.0010-A | 1.04
15.010.0012-0 | 1.91
15.010.0012-A | 1.72
15.010.0030-0 | 5.44
15.010.0030-A | 5.16
15.010.0031-0 | 7.56
15.010.0031-A | 7.23
15.010.0032-0 | 12.83
15.010.0032-A | 12.45
15.010.0035-0 | 19.47
15.010.0035-A | 18.05
15.010.0036-0 | 39.1
15.010.0036-A | 36.26
15.010.0040-0 | 4.4
15.010.0040-A | 4.11
15.010.0041-0 | 6.97
15.010.0041-A | 6.64
15.010.0042-0 | 11.23
15.010.0042-A | 10.85
15.010.0043-0 | 19.28
15.010.0043-A | 18.81
15.010.0045-0 | 34.36
15.010.0045-A | 33.7
15.010.0046-0 | 99.32
15.010.0046-A | 98.37
15.010.0047-0 | 96.65
15.010.0047-A | 88.12
15.010.0048-0 | 128.1
15.010.0048-A | 116.73
15.010.0049-0 | 170.51
15.010.0049-A | 156.3
15.010.0060-0 | 1.79
15.010.0060-A | 1.69
15.010.0061-0 | 2.59
15.010.0061-A | 2.45
15.010.0062-0 | 3.51
15.010.0062-A | 3.27
15.010.0063-0 | 3.75
15.010.0063-A | 3.51
15.010.0064-0 | 2.19
15.010.0064-A | 2.09
15.010.0065-0 | 3.19
15.010.0065-A | 3.04
15.010.0066-0 | 4.29
15.010.0066-A | 4.05
15.010.0067-0 | 4.57
15.010.0067-A | 4.33
15.010.0070-0 | 1.12
15.010.0070-A | 1.02
15.010.0071-0 | 1.83
15.010.0071-A | 1.69
15.010.0072-0 | 2.7
15.010.0072-A | 2.46
15.010.0073-0 | 2.88
15.010.0073-A | 2.65
15.010.0100-0 | 64.3
15.010.0100-A | 55.77
15.010.0110-0 | 107.2
15.010.0110-A | 92.98
15.010.9999-0 | 5015
15.010.9999-A | 4658
15.011.0009-0 | 1362.97
15.011.0009-A | 1261.08
15.011.0012-0 | 1515.93
15.011.0012-A | 1402.44
15.011.0014-0 | 2121.18
15.011.0014-A | 1967.05
15.011.0017-0 | 4309.73
15.011.0017-A | 4118.73
15.011.0021-0 | 897.18
15.011.0021-A | 808.38
15.011.0024-0 | 1163.56
15.011.0024-A | 1051.07
15.011.0027-0 | 1238.73
15.011.0027-A | 1116.76
15.011.0030-0 | 2780.8
15.011.0030-A | 2588.62
15.011.0070-0 | 10905.39
15.011.0070-A | 10620.26
15.011.0071-0 | 12480.39
15.011.0071-A | 12195.26
15.011.0072-0 | 13635.39
15.011.0072-A | 13350.26
15.011.0073-0 | 16785.39
15.011.0073-A | 16500.26
15.011.0074-0 | 19935.39
15.011.0074-A | 19650.26
15.011.0075-0 | 18227.35
15.011.0075-A | 17755.15
15.011.0076-0 | 21293.56
15.011.0076-A | 20821.36
15.011.0077-0 | 22341.16
15.011.0077-A | 21868.96
15.011.0078-0 | 27659.97
15.011.0078-A | 27187.76
15.011.0079-0 | 31359.32
15.011.0079-A | 30890.73
15.011.0081-0 | 2111.21
15.011.0081-A | 1995.95
15.011.0084-0 | 2341.28
15.011.0084-A | 2210.67
15.011.0087-0 | 2413.78
15.011.0087-A | 2273.7
15.011.0093-0 | 3755.43
15.011.0093-A | 3547.76
15.011.0130-0 | 12128.51
15.011.0130-A | 11610.58
15.011.0132-0 | 14349.94
15.011.0132-A | 13832.01
15.011.0134-0 | 17684.88
15.011.0134-A | 17166.95
15.011.0136-0 | 18454.14
15.011.0136-A | 17931.22
15.011.0138-0 | 20036.71
15.011.0138-A | 19513.8
15.011.0150-0 | 9114.09
15.011.0150-A | 8778.28
15.011.0152-0 | 10179.81
15.011.0152-A | 9844
15.011.0154-0 | 11049.6
15.011.0154-A | 10713.79
15.011.0156-0 | 12700.39
15.011.0156-A | 12361.64
15.011.0158-0 | 13760.16
15.011.0158-A | 13421.41
15.011.0160-0 | 26945.45
15.011.0160-A | 26416.4
15.011.0162-0 | 18457.99
15.011.0162-A | 18113.12
15.011.9999-0 | 4033
15.011.9999-A | 3834
15.012.0060-0 | 18.36
15.012.0060-A | 17.45
15.012.9999-0 | 14466
15.012.9999-A | 13891
15.013.9999-0 | 5307
15.013.9999-A | 5064
15.014.0005-0 | 80.79
15.014.0005-A | 73.61
15.014.0010-0 | 94.79
15.014.0010-A | 87.43
15.014.0015-0 | 107.29
15.014.0015-A | 99.74
15.014.0020-0 | 140.14
15.014.0020-A | 132.41
15.014.0025-0 | 160.25
15.014.0025-A | 152.32
15.014.0030-0 | 188.01
15.014.0030-A | 179.88
15.014.0035-0 | 248.61
15.014.0035-A | 240.27
15.014.0100-0 | 2419.33
15.014.0100-A | 2320.51
15.014.0105-0 | 2687.14
15.014.0105-A | 2555.38
15.014.0115-0 | 2687.14
15.014.0115-A | 2555.38
15.014.0120-0 | 2987.39
15.014.0120-A | 2822.7
15.014.0130-0 | 2987.39
15.014.0130-A | 2822.7
15.014.0140-0 | 3288.83
15.014.0140-A | 3091.19
15.014.0145-0 | 3342.68
15.014.0145-A | 3145
15.014.9999-0 | 4177
15.014.9999-A | 3822
15.015.0020-0 | 268.27
15.015.0020-A | 236.74
15.015.0021-0 | 206.57
15.015.0021-A | 183.64
15.015.0022-0 | 293.14
15.015.0022-A | 267.85
15.015.0025-0 | 204.5
15.015.0025-A | 180.74
15.015.0026-0 | 178.52
15.015.0026-A | 158.95
15.015.0027-0 | 249.1
15.015.0027-A | 229.53
15.015.0035-0 | 501.99
15.015.0035-A | 445.26
15.015.0036-0 | 346.69
15.015.0036-A | 311.45
15.015.0037-0 | 437.64
15.015.0037-A | 400.5
15.015.0040-0 | 379.99
15.015.0040-A | 337.69
15.015.0041-0 | 313.98
15.015.0041-A | 282.17
15.015.0042-0 | 418.1
15.015.0042-A | 384.32
15.015.0050-0 | 638.28
15.015.0050-A | 566.87
15.015.0051-0 | 451.78
15.015.0051-A | 406.16
15.015.0052-0 | 596.94
15.015.0052-A | 548.95
15.015.0055-0 | 488.71
15.015.0055-A | 435.04
15.015.0056-0 | 409.36
15.015.0056-A | 368.27
15.015.0057-0 | 568.59
15.015.0057-A | 525.33
15.015.0065-0 | 692.27
15.015.0065-A | 615.57
15.015.0066-0 | 474.69
15.015.0066-A | 428.07
15.015.0067-0 | 670.52
15.015.0067-A | 621.54
15.015.0070-0 | 536.63
15.015.0070-A | 478.1
15.015.0071-0 | 444.05
15.015.0071-A | 400.2
15.015.0072-0 | 645.52
15.015.0072-A | 599.3
15.015.0080-0 | 785.58
15.015.0080-A | 698.84
15.015.0081-0 | 536.49
15.015.0081-A | 484.14
15.015.0082-0 | 768.78
15.015.0082-A | 714.06
15.015.0085-0 | 602.93
15.015.0085-A | 537.61
15.015.0086-0 | 496.7
15.015.0086-A | 448.16
15.015.0087-0 | 735.73
15.015.0087-A | 684.82
15.015.0095-0 | 903.12
15.015.0095-A | 803.02
15.015.0096-0 | 622.83
15.015.0096-A | 561.41
15.015.0097-0 | 891.58
15.015.0097-A | 827.8
15.015.0100-0 | 697.3
15.015.0100-A | 621.36
15.015.0101-0 | 577.73
15.015.0101-A | 520.66
15.015.0102-0 | 853.42
15.015.0102-A | 793.98
15.015.0104-0 | 1026.08
15.015.0104-A | 913.99
15.015.0105-0 | 724.71
15.015.0105-A | 654.4
15.015.0106-0 | 1087.77
15.015.0106-A | 1015.09
15.015.0107-0 | 418.8
15.015.0107-A | 368.76
15.015.0108-0 | 325.2
15.015.0108-A | 288.06
15.015.0109-0 | 490.86
15.015.0109-A | 451.35
15.015.0114-0 | 361.26
15.015.0114-A | 317.83
15.015.0117-0 | 321.24
15.015.0117-A | 284.1
15.015.0118-0 | 489.19
15.015.0118-A | 449.68
15.015.0119-0 | 543.8
15.015.0119-A | 480.43
15.015.0121-0 | 387.8
15.015.0121-A | 345.92
15.015.0122-0 | 594.94
15.015.0122-A | 550.69
15.015.0123-0 | 447.97
15.015.0123-A | 395.6
15.015.0124-0 | 381.26
15.015.0124-A | 339.38
15.015.0126-0 | 596.3
15.015.0126-A | 552.05
15.015.0127-0 | 549.76
15.015.0127-A | 488.81
15.015.0128-0 | 362.56
15.015.0128-A | 327.4
15.015.0129-0 | 615.06
15.015.0129-A | 577.37
15.015.0130-0 | 407.56
15.015.0130-A | 363.38
15.015.0131-0 | 327.51
15.015.0131-A | 295.91
15.015.0132-0 | 577.57
15.015.0132-A | 543.6
15.015.0135-0 | 632.64
15.015.0135-A | 562.66
15.015.0136-0 | 414.24
15.015.0136-A | 374.35
15.015.0137-0 | 753.16
15.015.0137-A | 710.9
15.015.0140-0 | 472.89
15.015.0140-A | 421.63
15.015.0141-0 | 379.49
15.015.0141-A | 342.92
15.015.0142-0 | 667.12
15.015.0142-A | 628.17
15.015.0150-0 | 734.64
15.015.0150-A | 653.26
15.015.0151-0 | 485.04
15.015.0151-A | 438.04
15.015.0152-0 | 760.97
15.015.0152-A | 711.6
15.015.0155-0 | 545.05
15.015.0155-A | 486.01
15.015.0156-0 | 438.31
15.015.0156-A | 396.05
15.015.0157-0 | 820.34
15.015.0157-A | 775.71
15.015.0160-0 | 821.9
15.015.0160-A | 731.48
15.015.0161-0 | 541.1
15.015.0161-A | 489.36
15.015.0162-0 | 1010.78
15.015.0162-A | 956.67
15.015.0171-0 | 347.9
15.015.0171-A | 305.25
15.015.0173-0 | 396.28
15.015.0173-A | 348.9
15.015.0175-0 | 467.23
15.015.0175-A | 410.37
15.015.0177-0 | 596.02
15.015.0177-A | 524.95
15.015.0179-0 | 709.27
15.015.0179-A | 628.72
15.015.0199-0 | 336.34
15.015.0199-A | 296.07
15.015.0203-0 | 313.96
15.015.0203-A | 276.06
15.015.0204-0 | 278.49
15.015.0204-A | 245.32
15.015.0205-0 | 172.84
15.015.0205-A | 153.88
15.015.0207-0 | 321.59
15.015.0207-A | 297.9
15.015.0208-0 | 354.55
15.015.0208-A | 349.81
15.015.0213-0 | 237.21
15.015.0213-A | 209.35
15.015.0214-0 | 174.81
15.015.0214-A | 155.55
15.015.0215-0 | 277.75
15.015.0215-A | 256.12
15.015.0220-0 | 314.15
15.015.0220-A | 278.69
15.015.0221-0 | 230.95
15.015.0221-A | 206.95
15.015.0222-0 | 362.3
15.015.0222-A | 335.94
15.015.0225-0 | 362.89
15.015.0225-A | 322.2
15.015.0226-0 | 258.89
15.015.0226-A | 232.52
15.015.0227-0 | 447.07
15.015.0227-A | 418.34
15.015.0250-0 | 257.07
15.015.0250-A | 227.91
15.015.0251-0 | 195.16
15.015.0251-A | 174.6
15.015.0255-0 | 259.33
15.015.0255-A | 230.17
15.015.0256-0 | 197.27
15.015.0256-A | 176.71
15.015.0257-0 | 303.69
15.015.0257-A | 280.76
15.015.0258-0 | 305.8
15.015.0258-A | 282.87
15.015.0260-0 | 200.75
15.015.0260-A | 178.37
15.015.0261-0 | 174.56
15.015.0261-A | 156.37
15.015.0265-0 | 203.01
15.015.0265-A | 180.63
15.015.0266-0 | 176.67
15.015.0266-A | 158.48
15.015.0267-0 | 268.47
15.015.0267-A | 247.91
15.015.0268-0 | 270.58
15.015.0268-A | 250.02
15.015.0270-0 | 341.49
15.015.0270-A | 303.66
15.015.0271-0 | 251.56
15.015.0271-A | 226.27
15.015.0275-0 | 348.7
15.015.0275-A | 310.51
15.015.0276-0 | 255.78
15.015.0276-A | 230.49
15.015.0277-0 | 388.51
15.015.0277-A | 360.85
15.015.0278-0 | 392.73
15.015.0278-A | 365.07
15.015.0280-0 | 271.92
15.015.0280-A | 242.7
15.015.0281-0 | 232.88
15.015.0281-A | 209.95
15.015.0285-0 | 276.44
15.015.0285-A | 247.22
15.015.0286-0 | 237.1
15.015.0286-A | 214.17
15.015.0287-0 | 355.2
15.015.0287-A | 329.91
15.015.0288-0 | 359.42
15.015.0288-A | 334.13
15.015.0290-0 | 439.01
15.015.0290-A | 391.79
15.015.0291-0 | 315.68
15.015.0291-A | 285.65
15.015.0295-0 | 445.79
15.015.0295-A | 398.57
15.015.0296-0 | 322.01
15.015.0296-A | 291.98
15.015.0297-0 | 509.46
15.015.0297-A | 477.06
15.015.0298-0 | 515.79
15.015.0298-A | 483.39
15.015.0300-0 | 344.02
15.015.0300-A | 307.97
15.015.0301-0 | 292.13
15.015.0301-A | 264.46
15.015.0305-0 | 350.8
15.015.0305-A | 314.75
15.015.0306-0 | 298.46
15.015.0306-A | 270.79
15.015.0307-0 | 471.28
15.015.0307-A | 441.25
15.015.0308-0 | 477.61
15.015.0308-A | 447.58
15.015.0310-0 | 528.59
15.015.0310-A | 472.32
15.015.0311-0 | 374.55
15.015.0311-A | 339.77
15.015.0315-0 | 522.72
15.015.0315-A | 468.45
15.015.0316-0 | 382.99
15.015.0316-A | 348.21
15.015.0317-0 | 625.15
15.015.0317-A | 588.01
15.015.0318-0 | 633.59
15.015.0318-A | 596.45
15.015.0320-0 | 414.26
15.015.0320-A | 371.37
15.015.0321-0 | 349.51
15.015.0321-A | 317.11
15.015.0325-0 | 423.3
15.015.0325-A | 380.41
15.015.0326-0 | 357.95
15.015.0326-A | 325.55
15.015.0327-0 | 585.5
15.015.0327-A | 550.73
15.015.0328-0 | 593.94
15.015.0328-A | 559.17
15.015.0400-0 | 175.33
15.015.0400-A | 154.81
15.015.9999-0 | 6410
15.015.9999-A | 5782
15.016.0010-0 | 248.31
15.016.0010-A | 222.63
15.016.0015-0 | 226.5
15.016.0015-A | 202.2
15.016.0030-0 | 450.37
15.016.0030-A | 407.11
15.016.0045-0 | 571.4
15.016.0045-A | 517.3
15.016.0060-0 | 615.12
15.016.0060-A | 557.38
15.016.0075-0 | 722.85
15.016.0075-A | 654.28
15.016.0090-0 | 818.31
15.016.0090-A | 740.52
15.016.0105-0 | 944.19
15.016.0105-A | 854.93
15.016.0111-0 | 336.4
15.016.0111-A | 301.25
15.016.0114-0 | 416.33
15.016.0114-A | 376.44
15.016.0119-0 | 480.94
15.016.0119-A | 436.16
15.016.0130-0 | 562.54
15.016.0130-A | 509.97
15.016.0145-0 | 759.84
15.016.0145-A | 699.03
15.016.0160-0 | 867.62
15.016.0160-A | 797.63
15.016.0170-0 | 405.67
15.016.0170-A | 358.29
15.016.0172-0 | 461.2
15.016.0172-A | 409.08
15.016.0174-0 | 532.15
15.016.0174-A | 470.55
15.016.0176-0 | 664.28
15.016.0176-A | 588.47
15.016.0178-0 | 797.45
15.016.0178-A | 712.17
15.016.0190-0 | 236.51
15.016.0190-A | 213.2
15.016.0193-0 | 305.09
15.016.0193-A | 277.04
15.016.0196-0 | 374.6
15.016.0196-A | 341.82
15.016.0199-0 | 442.25
15.016.0199-A | 404.72
15.016.9999-0 | 6740
15.016.9999-A | 6048
15.017.0155-0 | 12.22
15.017.0155-A | 11.04
15.017.0160-0 | 13.29
15.017.0160-A | 11.96
15.017.0165-0 | 14.77
15.017.0165-A | 13.3
15.017.0170-0 | 17.52
15.017.0170-A | 15.9
15.017.0175-0 | 23.31
15.017.0175-A | 21.56
15.017.0180-0 | 30.14
15.017.0180-A | 28.25
15.017.0185-0 | 35.1
15.017.0185-A | 33.06
15.017.0190-0 | 39.88
15.017.0190-A | 37.65
15.017.0195-0 | 41.81
15.017.0195-A | 38.87
15.017.0200-0 | 52.79
15.017.0200-A | 49.56
15.017.0205-0 | 57.37
15.017.0205-A | 53.86
15.017.0210-0 | 97.9
15.017.0210-A | 94.11
15.017.0215-0 | 112.57
15.017.0215-A | 108.5
15.017.0220-0 | 163.02
15.017.0220-A | 158.57
15.017.0225-0 | 24.76
15.017.0225-A | 23.58
15.017.0230-0 | 40.28
15.017.0230-A | 38.95
15.017.0235-0 | 105.01
15.017.0235-A | 103.39
15.017.0240-0 | 9.23
15.017.0240-A | 8.05
15.017.0245-0 | 9.39
15.017.0245-A | 8.21
15.017.0250-0 | 9.53
15.017.0250-A | 8.35
15.017.0255-0 | 9.4
15.017.0255-A | 8.22
15.017.0260-0 | 9.49
15.017.0260-A | 8.31
15.017.0265-0 | 10.79
15.017.0265-A | 9.46
15.017.0270-0 | 11.01
15.017.0270-A | 9.68
15.017.0275-0 | 12.21
15.017.0275-A | 10.74
15.017.0280-0 | 14.83
15.017.0280-A | 13.21
15.017.0285-0 | 15.29
15.017.0285-A | 13.67
15.017.0290-0 | 17.01
15.017.0290-A | 15.26
15.017.0295-0 | 21.49
15.017.0295-A | 19.6
15.017.0300-0 | 22.79
15.017.0300-A | 20.9
15.017.0305-0 | 24.2
15.017.0305-A | 22.31
15.017.0310-0 | 32.49
15.017.0310-A | 30.45
15.017.0315-0 | 43.13
15.017.0315-A | 40.9
15.017.0320-0 | 12.11
15.017.0320-A | 10.93
15.017.0325-0 | 13.97
15.017.0325-A | 12.64
15.017.0327-0 | 15.32
15.017.0327-A | 13.95
15.017.0330-0 | 16.21
15.017.0330-A | 14.79
15.017.0331-0 | 17.62
15.017.0331-A | 16.15
15.017.0332-0 | 21.85
15.017.0332-A | 20.33
15.017.0333-0 | 27.65
15.017.0333-A | 26.09
15.017.0335-0 | 28.31
15.017.0335-A | 26.69
15.017.0337-0 | 33.72
15.017.0337-A | 32.01
15.017.0338-0 | 40.69
15.017.0338-A | 38.94
15.017.0340-0 | 53.45
15.017.0340-A | 51.56
15.017.9999-0 | 5888
15.017.9999-A | 5439
15.018.0010-0 | 12.56
15.018.0010-A | 12.01
15.018.0015-0 | 13.59
15.018.0015-A | 12.9
15.018.0020-0 | 18.29
15.018.0020-A | 17.46
15.018.0025-0 | 12.56
15.018.0025-A | 12.01
15.018.0030-0 | 12.99
15.018.0030-A | 12.3
15.018.0035-0 | 17.48
15.018.0035-A | 16.65
15.018.0040-0 | 11.72
15.018.0040-A | 11.17
15.018.0050-0 | 12.18
15.018.0050-A | 11.49
15.018.0055-0 | 17.17
15.018.0055-A | 16.34
15.018.0060-0 | 12.56
15.018.0060-A | 12.01
15.018.0065-0 | 13.59
15.018.0065-A | 12.9
15.018.0070-0 | 17.48
15.018.0070-A | 16.65
15.018.0075-0 | 12.56
15.018.0075-A | 12.01
15.018.0080-0 | 12.99
15.018.0080-A | 12.3
15.018.0085-0 | 17.48
15.018.0085-A | 16.65
15.018.0090-0 | 14.38
15.018.0090-A | 13.83
15.018.0095-0 | 15.12
15.018.0095-A | 14.43
15.018.0100-0 | 20.95
15.018.0100-A | 20.12
15.018.0105-0 | 12.56
15.018.0105-A | 12.01
15.018.0110-0 | 13.29
15.018.0110-A | 12.6
15.018.0115-0 | 18.35
15.018.0115-A | 17.52
15.018.0117-0 | 9.26
15.018.0117-A | 8.71
15.018.0118-0 | 10.29
15.018.0118-A | 9.6
15.018.0119-0 | 11.32
15.018.0119-A | 10.49
15.018.0120-0 | 6.22
15.018.0120-A | 5.65
15.018.0125-0 | 6.58
15.018.0125-A | 6.01
15.018.0130-0 | 7.21
15.018.0130-A | 6.64
15.018.0133-0 | 88.43
15.018.0133-A | 85.11
15.018.0136-0 | 15.93
15.018.0136-A | 14.01
15.018.0140-0 | 40.97
15.018.0140-A | 39.05
15.018.0145-0 | 101.11
15.018.0145-A | 99.05
15.018.0150-0 | 159.8
15.018.0150-A | 157.6
15.018.0155-0 | 245.07
15.018.0155-A | 242.73
15.018.0160-0 | 648.63
15.018.0160-A | 646.15
15.018.0165-0 | 1184
15.018.0165-A | 1181.25
15.018.0170-0 | 1845.05
15.018.0170-A | 1842.03
15.018.0175-0 | 52.19
15.018.0175-A | 47.46
15.018.0180-0 | 30.18
15.018.0180-A | 28.05
15.018.0250-0 | 26.13
15.018.0250-A | 23.76
15.018.0255-0 | 29.92
15.018.0255-A | 27.08
15.018.0260-0 | 42.94
15.018.0260-A | 38.68
15.018.0265-0 | 50.06
15.018.0265-A | 45.32
15.018.0270-0 | 71.64
15.018.0270-A | 65.96
15.018.0275-0 | 99.57
15.018.0275-A | 92.47
15.018.0280-0 | 136.06
15.018.0280-A | 127.06
15.018.0450-0 | 76.46
15.018.0450-A | 71.73
15.018.0455-0 | 78.12
15.018.0455-A | 73.39
15.018.0460-0 | 99.87
15.018.0460-A | 95.14
15.018.0465-0 | 102.67
15.018.0465-A | 97.94
15.018.0466-0 | 56.84
15.018.0466-A | 52.1
15.018.0467-0 | 60.9
15.018.0467-A | 56.16
15.018.0468-0 | 64.96
15.018.0468-A | 60.22
15.018.0469-0 | 69.2
15.018.0469-A | 64.46
15.018.0470-0 | 84.21
15.018.0470-A | 79.47
15.018.0471-0 | 95.22
15.018.0471-A | 90.48
15.018.0472-0 | 61.57
15.018.0472-A | 56.84
15.018.0473-0 | 69.15
15.018.0473-A | 64.42
15.018.0474-0 | 73.26
15.018.0474-A | 68.52
15.018.0475-0 | 89
15.018.0475-A | 84.26
15.018.0476-0 | 118.57
15.018.0476-A | 113.83
15.018.0477-0 | 64.02
15.018.0477-A | 59.28
15.018.0478-0 | 71.66
15.018.0478-A | 66.93
15.018.0479-0 | 74.22
15.018.0479-A | 69.49
15.018.0480-0 | 82.44
15.018.0480-A | 77.7
15.018.0481-0 | 104.91
15.018.0481-A | 100.17
15.018.0482-0 | 44.84
15.018.0482-A | 40.1
15.018.0483-0 | 47.96
15.018.0483-A | 43.22
15.018.0484-0 | 51.07
15.018.0484-A | 46.33
15.018.0485-0 | 54.2
15.018.0485-A | 49.46
15.018.0486-0 | 66.17
15.018.0486-A | 61.44
15.018.0487-0 | 73.85
15.018.0487-A | 69.12
15.018.0488-0 | 48.55
15.018.0488-A | 43.81
15.018.0489-0 | 54.2
15.018.0489-A | 49.46
15.018.0490-0 | 57.31
15.018.0490-A | 52.57
15.018.0491-0 | 70.01
15.018.0491-A | 65.27
15.018.0492-0 | 93.04
15.018.0492-A | 88.31
15.018.0493-0 | 50.94
15.018.0493-A | 46.2
15.018.0494-0 | 57.31
15.018.0494-A | 52.57
15.018.0495-0 | 58.44
15.018.0495-A | 53.7
15.018.0496-0 | 64.3
15.018.0496-A | 59.56
15.018.0497-0 | 81.52
15.018.0497-A | 76.78
15.018.0498-0 | 62.2
15.018.0498-A | 57.46
15.018.0499-0 | 69.83
15.018.0499-A | 65.09
15.018.0500-0 | 77.44
15.018.0500-A | 72.71
15.018.0501-0 | 85.25
15.018.0501-A | 80.52
15.018.0502-0 | 108.54
15.018.0502-A | 103.81
15.018.0503-0 | 127.03
15.018.0503-A | 122.3
15.018.0504-0 | 70.5
15.018.0504-A | 65.77
15.018.0505-0 | 81.68
15.018.0505-A | 76.94
15.018.0506-0 | 89.32
15.018.0506-A | 84.58
15.018.0507-0 | 113.33
15.018.0507-A | 108.6
15.018.0508-0 | 150.39
15.018.0508-A | 145.65
15.018.0509-0 | 72.95
15.018.0509-A | 68.21
15.018.0510-0 | 84.15
15.018.0510-A | 79.41
15.018.0511-0 | 90.28
15.018.0511-A | 85.54
15.018.0512-0 | 106.77
15.018.0512-A | 102.04
15.018.0513-0 | 136.73
15.018.0513-A | 131.99
15.018.0514-0 | 49.31
15.018.0514-A | 44.57
15.018.0515-0 | 55.4
15.018.0515-A | 50.66
15.018.0516-0 | 61.48
15.018.0516-A | 56.74
15.018.0517-0 | 67.58
15.018.0517-A | 62.84
15.018.0518-0 | 86.45
15.018.0518-A | 81.72
15.018.0519-0 | 100.37
15.018.0519-A | 95.63
15.018.0520-0 | 55.99
15.018.0520-A | 51.25
15.018.0521-0 | 64.6
15.018.0521-A | 59.86
15.018.0522-0 | 70.69
15.018.0522-A | 65.95
15.018.0523-0 | 90.29
15.018.0523-A | 85.55
15.018.0524-0 | 119.56
15.018.0524-A | 114.82
15.018.0525-0 | 58.38
15.018.0525-A | 53.65
15.018.0526-0 | 67.72
15.018.0526-A | 62.98
15.018.0527-0 | 71.82
15.018.0527-A | 67.08
15.018.0528-0 | 84.58
15.018.0528-A | 79.84
15.018.0529-0 | 108.04
15.018.0529-A | 103.3
15.018.0540-0 | 62.2
15.018.0540-A | 57.46
15.018.0550-0 | 69.83
15.018.0550-A | 65.09
15.018.0551-0 | 77.44
15.018.0551-A | 72.71
15.018.0552-0 | 85.25
15.018.0552-A | 80.52
15.018.0554-0 | 108.55
15.018.0554-A | 103.81
15.018.0555-0 | 127.02
15.018.0555-A | 122.28
15.018.0556-0 | 73.53
15.018.0556-A | 68.79
15.018.0557-0 | 81.68
15.018.0557-A | 76.94
15.018.0558-0 | 89.32
15.018.0558-A | 84.59
15.018.0560-0 | 113.33
15.018.0560-A | 108.59
15.018.0561-0 | 150.35
15.018.0561-A | 145.62
15.018.0562-0 | 76.86
15.018.0562-A | 72.12
15.018.0563-0 | 84.13
15.018.0563-A | 79.4
15.018.0564-0 | 92.68
15.018.0564-A | 87.94
15.018.0566-0 | 118.25
15.018.0566-A | 113.51
15.018.0567-0 | 136.75
15.018.0567-A | 132.01
15.018.0568-0 | 49.31
15.018.0568-A | 44.57
15.018.0570-0 | 55.4
15.018.0570-A | 50.66
15.018.0571-0 | 61.48
15.018.0571-A | 56.74
15.018.0572-0 | 67.58
15.018.0572-A | 62.84
15.018.0574-0 | 86.46
15.018.0574-A | 81.72
15.018.0575-0 | 100.36
15.018.0575-A | 95.62
15.018.0576-0 | 58.51
15.018.0576-A | 53.77
15.018.0577-0 | 64.6
15.018.0577-A | 59.86
15.018.0578-0 | 70.7
15.018.0578-A | 65.96
15.018.0580-0 | 90.28
15.018.0580-A | 85.55
15.018.0581-0 | 119.53
15.018.0581-A | 114.79
15.018.0582-0 | 61.64
15.018.0582-A | 56.9
15.018.0583-0 | 67.72
15.018.0583-A | 62.98
15.018.0584-0 | 73.82
15.018.0584-A | 69.08
15.018.0586-0 | 94.14
15.018.0586-A | 89.4
15.018.0587-0 | 108.05
15.018.0587-A | 103.31
15.018.0588-0 | 22.81
15.018.0588-A | 20.44
15.018.0590-0 | 25.45
15.018.0590-A | 23.08
15.018.0591-0 | 27.5
15.018.0591-A | 25.13
15.018.0592-0 | 30.68
15.018.0592-A | 28.31
15.018.0594-0 | 38.74
15.018.0594-A | 36.37
15.018.0595-0 | 47.66
15.018.0595-A | 45.29
15.018.0596-0 | 26.72
15.018.0596-A | 24.35
15.018.0597-0 | 29.49
15.018.0597-A | 27.12
15.018.0598-0 | 31.29
15.018.0598-A | 28.92
15.018.0600-0 | 41.36
15.018.0600-A | 38.99
15.018.0601-0 | 49.33
15.018.0601-A | 46.96
15.018.0602-0 | 28.5
15.018.0602-A | 26.13
15.018.0603-0 | 31.48
15.018.0603-A | 29.11
15.018.0604-0 | 34.87
15.018.0604-A | 32.5
15.018.0606-0 | 48.59
15.018.0606-A | 46.22
15.018.0607-0 | 58
15.018.0607-A | 55.63
15.018.0608-0 | 26.29
15.018.0608-A | 23.92
15.018.0610-0 | 27.93
15.018.0610-A | 25.56
15.018.0611-0 | 31.76
15.018.0611-A | 29.39
15.018.0612-0 | 38.81
15.018.0612-A | 36.44
15.018.0614-0 | 59.94
15.018.0614-A | 57.57
15.018.0615-0 | 78.21
15.018.0615-A | 75.84
15.018.0616-0 | 30.47
15.018.0616-A | 28.1
15.018.0617-0 | 34.47
15.018.0617-A | 32.1
15.018.0618-0 | 39.09
15.018.0618-A | 36.72
15.018.0620-0 | 65.25
15.018.0620-A | 62.88
15.018.0621-0 | 84.22
15.018.0621-A | 81.85
15.018.0622-0 | 34.38
15.018.0622-A | 32.01
15.018.0623-0 | 37.33
15.018.0623-A | 34.96
15.018.0624-0 | 42.12
15.018.0624-A | 39.75
15.018.0626-0 | 70.57
15.018.0626-A | 68.2
15.018.0627-0 | 90.26
15.018.0627-A | 87.89
15.018.0628-0 | 22.51
15.018.0628-A | 20.14
15.018.0630-0 | 24.9
15.018.0630-A | 22.53
15.018.0631-0 | 25.71
15.018.0631-A | 23.34
15.018.0632-0 | 27.3
15.018.0632-A | 24.93
15.018.0634-0 | 30.31
15.018.0634-A | 27.94
15.018.0635-0 | 33.35
15.018.0635-A | 30.98
15.018.0636-0 | 26.19
15.018.0636-A | 23.82
15.018.0637-0 | 27.69
15.018.0637-A | 25.32
15.018.0638-0 | 29.48
15.018.0638-A | 27.11
15.018.0640-0 | 32.28
15.018.0640-A | 29.91
15.018.0641-0 | 35.34
15.018.0641-A | 32.97
15.018.0642-0 | 28.31
15.018.0642-A | 25.94
15.018.0643-0 | 30.09
15.018.0643-A | 27.72
15.018.0644-0 | 31.87
15.018.0644-A | 29.5
15.018.0646-0 | 34.46
15.018.0646-A | 32.09
15.018.0647-0 | 37.5
15.018.0647-A | 35.13
15.018.0648-0 | 22.51
15.018.0648-A | 20.14
15.018.0650-0 | 24.9
15.018.0650-A | 22.53
15.018.0651-0 | 25.71
15.018.0651-A | 23.34
15.018.0652-0 | 27.3
15.018.0652-A | 24.93
15.018.0654-0 | 30.31
15.018.0654-A | 27.94
15.018.0655-0 | 33.35
15.018.0655-A | 30.98
15.018.0656-0 | 26.19
15.018.0656-A | 23.82
15.018.0657-0 | 27.69
15.018.0657-A | 25.32
15.018.0658-0 | 29.48
15.018.0658-A | 27.11
15.018.0660-0 | 32.28
15.018.0660-A | 29.91
15.018.0661-0 | 35.34
15.018.0661-A | 32.97
15.018.0662-0 | 28.31
15.018.0662-A | 25.94
15.018.0663-0 | 30.09
15.018.0663-A | 27.72
15.018.0664-0 | 31.87
15.018.0664-A | 29.5
15.018.0666-0 | 34.46
15.018.0666-A | 32.09
15.018.0667-0 | 37.5
15.018.0667-A | 35.13
15.018.0668-0 | 25.45
15.018.0668-A | 23.08
15.018.0670-0 | 27.72
15.018.0670-A | 25.35
15.018.0671-0 | 30
15.018.0671-A | 27.63
15.018.0672-0 | 32.12
15.018.0672-A | 29.75
15.018.0674-0 | 40.15
15.018.0674-A | 37.78
15.018.0675-0 | 44.41
15.018.0675-A | 42.04
15.018.0676-0 | 30.16
15.018.0676-A | 27.79
15.018.0677-0 | 32.23
15.018.0677-A | 29.86
15.018.0678-0 | 34.13
15.018.0678-A | 31.76
15.018.0680-0 | 43.42
15.018.0680-A | 41.05
15.018.0681-0 | 47.8
15.018.0681-A | 45.43
15.018.0682-0 | 34
15.018.0682-A | 31.63
15.018.0683-0 | 37.89
15.018.0683-A | 35.52
15.018.0684-0 | 37.96
15.018.0684-A | 35.59
15.018.0686-0 | 47.1
15.018.0686-A | 44.73
15.018.0687-0 | 51.48
15.018.0687-A | 49.11
15.018.0688-0 | 25.2
15.018.0688-A | 22.83
15.018.0690-0 | 29.58
15.018.0690-A | 27.21
15.018.0691-0 | 31.59
15.018.0691-A | 29.22
15.018.0692-0 | 35.27
15.018.0692-A | 32.9
15.018.0694-0 | 27.91
15.018.0694-A | 25.54
15.018.0695-0 | 50.35
15.018.0695-A | 47.98
15.018.0696-0 | 30.96
15.018.0696-A | 28.59
15.018.0697-0 | 29.41
15.018.0697-A | 27.04
15.018.0698-0 | 38.12
15.018.0698-A | 35.75
15.018.0700-0 | 38.87
15.018.0700-A | 36.5
15.018.0701-0 | 44.14
15.018.0701-A | 41.77
15.018.0702-0 | 33.67
15.018.0702-A | 31.3
15.018.0703-0 | 37.17
15.018.0703-A | 34.8
15.018.0704-0 | 41.15
15.018.0704-A | 38.78
15.018.0706-0 | 33.05
15.018.0706-A | 30.68
15.018.0707-0 | 49.26
15.018.0707-A | 46.89
15.018.0708-0 | 27.93
15.018.0708-A | 25.56
15.018.0710-0 | 31.28
15.018.0710-A | 28.91
15.018.0711-0 | 34.62
15.018.0711-A | 32.25
15.018.0712-0 | 38.12
15.018.0712-A | 35.75
15.018.0714-0 | 43.42
15.018.0714-A | 41.05
15.018.0715-0 | 48.94
15.018.0715-A | 46.57
15.018.0716-0 | 36.06
15.018.0716-A | 33.69
15.018.0717-0 | 41.61
15.018.0717-A | 39.24
15.018.0718-0 | 39.09
15.018.0718-A | 36.72
15.018.0720-0 | 48.51
15.018.0720-A | 46.14
15.018.0721-0 | 54.47
15.018.0721-A | 52.1
15.018.0722-0 | 41.15
15.018.0722-A | 38.78
15.018.0723-0 | 39.09
15.018.0723-A | 36.72
15.018.0724-0 | 52.1
15.018.0724-A | 49.73
15.018.0726-0 | 53.77
15.018.0726-A | 51.4
15.018.0727-0 | 60.43
15.018.0727-A | 58.06
15.018.0728-0 | 26.43
15.018.0728-A | 24.06
15.018.0730-0 | 30.1
15.018.0730-A | 27.73
15.018.0731-0 | 34.37
15.018.0731-A | 32
15.018.0732-0 | 39.25
15.018.0732-A | 36.88
15.018.0734-0 | 54.2
15.018.0734-A | 51.83
15.018.0735-0 | 61.71
15.018.0735-A | 59.34
15.018.0736-0 | 32.89
15.018.0736-A | 30.52
15.018.0737-0 | 37.17
15.018.0737-A | 34.8
15.018.0738-0 | 42.05
15.018.0738-A | 39.68
15.018.0740-0 | 58.6
15.018.0740-A | 56.23
15.018.0741-0 | 66.37
15.018.0741-A | 64
15.018.0742-0 | 35.99
15.018.0742-A | 33.62
15.018.0743-0 | 41.78
15.018.0743-A | 39.41
15.018.0744-0 | 42.74
15.018.0744-A | 40.37
15.018.0746-0 | 63.27
15.018.0746-A | 60.9
15.018.0747-0 | 71.5
15.018.0747-A | 69.13
15.018.0748-0 | 35.8
15.018.0748-A | 33.43
15.018.0750-0 | 40.05
15.018.0750-A | 37.68
15.018.0751-0 | 44.98
15.018.0751-A | 42.61
15.018.0752-0 | 50.56
15.018.0752-A | 48.19
15.018.0754-0 | 66.37
15.018.0754-A | 64
15.018.0755-0 | 84.4
15.018.0755-A | 82.03
15.018.0756-0 | 44.02
15.018.0756-A | 41.65
15.018.0757-0 | 49.19
15.018.0757-A | 46.82
15.018.0758-0 | 53.26
15.018.0758-A | 50.89
15.018.0760-0 | 80.21
15.018.0760-A | 77.84
15.018.0761-0 | 90.37
15.018.0761-A | 88
15.018.0762-0 | 48.01
15.018.0762-A | 45.64
15.018.0763-0 | 45.19
15.018.0763-A | 42.82
15.018.0764-0 | 57.56
15.018.0764-A | 55.19
15.018.0766-0 | 77.59
15.018.0766-A | 75.22
15.018.0767-0 | 96.33
15.018.0767-A | 93.96
15.018.0768-0 | 36.06
15.018.0768-A | 33.69
15.018.0770-0 | 44.63
15.018.0770-A | 42.26
15.018.0771-0 | 47.83
15.018.0771-A | 45.46
15.018.0772-0 | 54.69
15.018.0772-A | 52.32
15.018.0774-0 | 78.58
15.018.0774-A | 76.21
15.018.0775-0 | 99.74
15.018.0775-A | 97.37
15.018.0776-0 | 45.3
15.018.0776-A | 42.93
15.018.0777-0 | 51.83
15.018.0777-A | 49.46
15.018.0778-0 | 59
15.018.0778-A | 56.63
15.018.0780-0 | 84.4
15.018.0780-A | 82.03
15.018.0781-0 | 106.25
15.018.0781-A | 103.88
15.018.0782-0 | 43.34
15.018.0782-A | 40.97
15.018.0783-0 | 55.97
15.018.0783-A | 53.6
15.018.0784-0 | 63.31
15.018.0784-A | 60.94
15.018.0786-0 | 62.5
15.018.0786-A | 60.13
15.018.0787-0 | 112.78
15.018.0787-A | 110.41
15.018.0788-0 | 44.5
15.018.0788-A | 42.13
15.018.0790-0 | 53.59
15.018.0790-A | 51.22
15.018.0791-0 | 55.18
15.018.0791-A | 52.81
15.018.0792-0 | 61.38
15.018.0792-A | 59.01
15.018.0794-0 | 86.25
15.018.0794-A | 83.88
15.018.0795-0 | 105.96
15.018.0795-A | 103.59
15.018.0796-0 | 53.59
15.018.0796-A | 51.22
15.018.0797-0 | 59.32
15.018.0797-A | 56.95
15.018.0798-0 | 74.19
15.018.0798-A | 71.82
15.018.0800-0 | 91.07
15.018.0800-A | 88.7
15.018.0801-0 | 110.78
15.018.0801-A | 108.41
15.018.0802-0 | 57.72
15.018.0802-A | 55.35
15.018.0803-0 | 63.31
15.018.0803-A | 60.94
15.018.0804-0 | 69.52
15.018.0804-A | 67.15
15.018.0806-0 | 95.9
15.018.0806-A | 93.53
15.018.0807-0 | 115.62
15.018.0807-A | 113.25
15.018.0808-0 | 23.45
15.018.0808-A | 21.08
15.018.0810-0 | 26.18
15.018.0810-A | 23.81
15.018.0811-0 | 29.38
15.018.0811-A | 27.01
15.018.0812-0 | 33.33
15.018.0812-A | 30.96
15.018.0814-0 | 47.52
15.018.0814-A | 45.15
15.018.0815-0 | 61.71
15.018.0815-A | 59.34
15.018.0816-0 | 25.86
15.018.0816-A | 23.49
15.018.0817-0 | 30.54
15.018.0817-A | 28.17
15.018.0818-0 | 35.74
15.018.0818-A | 33.37
15.018.0820-0 | 51.06
15.018.0820-A | 48.69
15.018.0821-0 | 70.16
15.018.0821-A | 67.79
15.018.0822-0 | 29.68
15.018.0822-A | 27.31
15.018.0823-0 | 33.67
15.018.0823-A | 31.3
15.018.0824-0 | 38.12
15.018.0824-A | 35.75
15.018.0826-0 | 54.61
15.018.0826-A | 52.24
15.018.0827-0 | 90.26
15.018.0827-A | 87.89
15.018.0828-0 | 26.18
15.018.0828-A | 23.81
15.018.0830-0 | 29.2
15.018.0830-A | 26.83
15.018.0831-0 | 32.71
15.018.0831-A | 30.34
15.018.0832-0 | 36.85
15.018.0832-A | 34.48
15.018.0834-0 | 52.49
15.018.0834-A | 50.12
15.018.0835-0 | 67.36
15.018.0835-A | 64.99
15.018.0836-0 | 31.28
15.018.0836-A | 28.91
15.018.0837-0 | 34.94
15.018.0837-A | 32.57
15.018.0838-0 | 43.25
15.018.0838-A | 40.88
15.018.0840-0 | 55.74
15.018.0840-A | 53.37
15.018.0841-0 | 66.82
15.018.0841-A | 64.45
15.018.0842-0 | 33.33
15.018.0842-A | 30.96
15.018.0843-0 | 37.17
15.018.0843-A | 34.8
15.018.0844-0 | 41.78
15.018.0844-A | 39.41
15.018.0846-0 | 58.88
15.018.0846-A | 56.51
15.018.0847-0 | 74.48
15.018.0847-A | 72.11
15.018.0848-0 | 30
15.018.0848-A | 27.63
15.018.0850-0 | 35.31
15.018.0850-A | 32.94
15.018.0851-0 | 37.17
15.018.0851-A | 34.8
15.018.0852-0 | 41.78
15.018.0852-A | 39.41
15.018.0854-0 | 58.88
15.018.0854-A | 56.51
15.018.0855-0 | 74.48
15.018.0855-A | 72.11
15.018.0856-0 | 35.74
15.018.0856-A | 33.37
15.018.0857-0 | 43.92
15.018.0857-A | 41.55
15.018.0858-0 | 49.47
15.018.0858-A | 47.1
15.018.0860-0 | 61.71
15.018.0860-A | 59.34
15.018.0861-0 | 77.32
15.018.0861-A | 74.95
15.018.0862-0 | 38.12
15.018.0862-A | 35.75
15.018.0863-0 | 41.95
15.018.0863-A | 39.58
15.018.0864-0 | 46.56
15.018.0864-A | 44.19
15.018.0866-0 | 64.55
15.018.0866-A | 62.18
15.018.0867-0 | 80.16
15.018.0867-A | 77.79
15.018.0870-0 | 25.32
15.018.0870-A | 22.95
15.018.0871-0 | 35.18
15.018.0871-A | 32.81
15.018.0872-0 | 30.22
15.018.0872-A | 27.85
15.018.0873-0 | 37.74
15.018.0873-A | 35.37
15.018.0874-0 | 35.66
15.018.0874-A | 33.29
15.018.0875-0 | 30.47
15.018.0875-A | 28.1
15.018.0881-0 | 42.7
15.018.0881-A | 40.33
15.018.0882-0 | 42.7
15.018.0882-A | 40.33
15.018.0883-0 | 48.38
15.018.0883-A | 46.01
15.018.0884-0 | 37.74
15.018.0884-A | 35.37
15.018.0885-0 | 66.19
15.018.0885-A | 63.82
15.018.0887-0 | 66.19
15.018.0887-A | 63.82
15.018.0888-0 | 91.08
15.018.0888-A | 88.71
15.018.0889-0 | 66.19
15.018.0889-A | 63.82
15.018.0890-0 | 52.92
15.018.0890-A | 50.55
15.018.0898-0 | 31.64
15.018.0898-A | 29.27
15.018.0900-0 | 37.18
15.018.0900-A | 34.81
15.018.0901-0 | 38.43
15.018.0901-A | 36.06
15.018.0902-0 | 41.81
15.018.0902-A | 39.44
15.018.0904-0 | 54.2
15.018.0904-A | 51.83
15.018.0905-0 | 68.94
15.018.0905-A | 66.57
15.018.0906-0 | 40.85
15.018.0906-A | 38.48
15.018.0907-0 | 40.79
15.018.0907-A | 38.42
15.018.0908-0 | 49.21
15.018.0908-A | 46.84
15.018.0910-0 | 57.61
15.018.0910-A | 55.24
15.018.0911-0 | 65.97
15.018.0911-A | 63.6
15.018.0912-0 | 39.6
15.018.0912-A | 37.23
15.018.0913-0 | 43.3
15.018.0913-A | 40.93
15.018.0914-0 | 46.98
15.018.0914-A | 44.61
15.018.0916-0 | 61.15
15.018.0916-A | 58.78
15.018.0917-0 | 69.8
15.018.0917-A | 67.43
15.018.0918-0 | 42.74
15.018.0918-A | 40.37
15.018.0920-0 | 50.54
15.018.0920-A | 48.17
15.018.0921-0 | 51.03
15.018.0921-A | 48.66
15.018.0922-0 | 55.02
15.018.0922-A | 52.65
15.018.0924-0 | 60.16
15.018.0924-A | 57.79
15.018.0925-0 | 69.8
15.018.0925-A | 67.43
15.018.0926-0 | 50.7
15.018.0926-A | 48.33
15.018.0927-0 | 54.87
15.018.0927-A | 52.5
15.018.0928-0 | 55.04
15.018.0928-A | 52.67
15.018.0930-0 | 71.71
15.018.0930-A | 69.34
15.018.0931-0 | 74.35
15.018.0931-A | 71.98
15.018.0932-0 | 54.87
15.018.0932-A | 52.5
15.018.0933-0 | 59
15.018.0933-A | 56.63
15.018.0934-0 | 62.99
15.018.0934-A | 60.62
15.018.0936-0 | 69.65
15.018.0936-A | 67.28
15.018.0937-0 | 79.3
15.018.0937-A | 76.93
15.018.0938-0 | 8.58
15.018.0938-A | 7.63
15.018.0940-0 | 8.72
15.018.0940-A | 7.77
15.018.0941-0 | 9.21
15.018.0941-A | 8.26
15.018.0942-0 | 10.61
15.018.0942-A | 9.66
15.018.0944-0 | 10.48
15.018.0944-A | 9.53
15.018.0945-0 | 10.9
15.018.0945-A | 9.95
15.018.0946-0 | 9.12
15.018.0946-A | 8.17
15.018.0947-0 | 9.66
15.018.0947-A | 8.71
15.018.0948-0 | 10
15.018.0948-A | 9.05
15.018.0950-0 | 11.26
15.018.0950-A | 10.31
15.018.0951-0 | 11.86
15.018.0951-A | 10.91
15.018.0952-0 | 9.73
15.018.0952-A | 8.78
15.018.0953-0 | 10.16
15.018.0953-A | 9.21
15.018.0954-0 | 10.53
15.018.0954-A | 9.58
15.018.0956-0 | 12
15.018.0956-A | 11.05
15.018.0957-0 | 12.84
15.018.0957-A | 11.89
15.018.0958-0 | 9.22
15.018.0958-A | 8.27
15.018.0960-0 | 9.53
15.018.0960-A | 8.58
15.018.0961-0 | 10.19
15.018.0961-A | 9.24
15.018.0962-0 | 10.16
15.018.0962-A | 9.21
15.018.0964-0 | 12.07
15.018.0964-A | 11.12
15.018.0965-0 | 12.12
15.018.0965-A | 11.17
15.018.0966-0 | 9.68
15.018.0966-A | 8.73
15.018.0967-0 | 10.52
15.018.0967-A | 9.57
15.018.0968-0 | 11.3
15.018.0968-A | 10.35
15.018.0970-0 | 12.58
15.018.0970-A | 11.63
15.018.0971-0 | 14.05
15.018.0971-A | 13.1
15.018.0972-0 | 10.93
15.018.0972-A | 9.98
15.018.0973-0 | 11.53
15.018.0973-A | 10.58
15.018.0974-0 | 12.13
15.018.0974-A | 11.18
15.018.0976-0 | 14.27
15.018.0976-A | 13.32
15.018.0977-0 | 15.48
15.018.0977-A | 14.53
15.018.0978-0 | 9.43
15.018.0978-A | 8.48
15.018.0980-0 | 10.16
15.018.0980-A | 9.21
15.018.0981-0 | 11.29
15.018.0981-A | 10.34
15.018.0982-0 | 11.32
15.018.0982-A | 10.37
15.018.0984-0 | 12.64
15.018.0984-A | 11.69
15.018.0985-0 | 13.96
15.018.0985-A | 13.01
15.018.0986-0 | 11.48
15.018.0986-A | 10.53
15.018.0987-0 | 12.49
15.018.0987-A | 11.54
15.018.0988-0 | 13.37
15.018.0988-A | 12.42
15.018.0990-0 | 14.97
15.018.0990-A | 14.02
15.018.0991-0 | 16.58
15.018.0991-A | 15.63
15.018.0992-0 | 12.22
15.018.0992-A | 11.27
15.018.0993-0 | 14.54
15.018.0993-A | 13.59
15.018.0994-0 | 14
15.018.0994-A | 13.05
15.018.0996-0 | 17.61
15.018.0996-A | 16.66
15.018.0997-0 | 22.57
15.018.0997-A | 21.62
15.018.0998-0 | 9.22
15.018.0998-A | 8.27
15.018.1000-0 | 10.04
15.018.1000-A | 9.09
15.018.1001-0 | 11.28
15.018.1001-A | 10.33
15.018.1002-0 | 12.2
15.018.1002-A | 11.25
15.018.1004-0 | 15.6
15.018.1004-A | 14.65
15.018.1005-0 | 18
15.018.1005-A | 17.05
15.018.1006-0 | 10.7
15.018.1006-A | 9.75
15.018.1007-0 | 11.78
15.018.1007-A | 10.83
15.018.1008-0 | 13.86
15.018.1008-A | 12.91
15.018.1010-0 | 16.31
15.018.1010-A | 15.36
15.018.1011-0 | 18.73
15.018.1011-A | 17.78
15.018.1012-0 | 11.07
15.018.1012-A | 10.12
15.018.1013-0 | 13.19
15.018.1013-A | 12.24
15.018.1014-0 | 12.9
15.018.1014-A | 11.95
15.018.1016-0 | 14.89
15.018.1016-A | 13.94
15.018.1017-0 | 19.29
15.018.1017-A | 18.34
15.018.9999-0 | 7636
15.018.9999-A | 7196
15.019.0010-0 | 40.42
15.019.0010-A | 39.04
15.019.0015-0 | 61.53
15.019.0015-A | 60.02
15.019.0020-0 | 6.51
15.019.0020-A | 5.96
15.019.0025-0 | 11.33
15.019.0025-A | 10.64
15.019.0030-0 | 14.88
15.019.0030-A | 14.05
15.019.0035-0 | 10.63
15.019.0035-A | 9.8
15.019.0040-0 | 14.2
15.019.0040-A | 13.1
15.019.0045-0 | 17.56
15.019.0045-A | 16.46
15.019.0050-0 | 8.99
15.019.0050-A | 8.44
15.019.0052-0 | 11.25
15.019.0052-A | 10.7
15.019.0055-0 | 9.48
15.019.0055-A | 8.93
15.019.0057-0 | 11.59
15.019.0057-A | 11.04
15.019.0060-0 | 39.2
15.019.0060-A | 36.45
15.019.0065-0 | 73.27
15.019.0065-A | 68.53
15.019.0068-0 | 8.61
15.019.0068-A | 8.06
15.019.0069-0 | 7.78
15.019.0069-A | 7.23
15.019.0070-0 | 1.46
15.019.0070-A | 1.38
15.019.0081-0 | 11.78
15.019.0081-A | 11.23
15.019.0082-0 | 13.56
15.019.0082-A | 13.01
15.019.0090-0 | 23.96
15.019.0090-A | 23.41
15.019.0095-0 | 28.61
15.019.0095-A | 28.06
15.019.0100-0 | 13.88
15.019.0100-A | 13.33
15.019.0110-0 | 13.63
15.019.0110-A | 13.08
15.019.9999-0 | 5373
15.019.9999-A | 5021
15.020.0010-0 | 5.4
15.020.0010-A | 4.99
15.020.0027-0 | 3.15
15.020.0027-A | 3.02
15.020.0028-0 | 3.15
15.020.0028-A | 3.02
15.020.0029-0 | 7.7
15.020.0029-A | 7.43
15.020.0031-0 | 5.94
15.020.0031-A | 5.67
15.020.0032-0 | 7.37
15.020.0032-A | 7.1
15.020.0033-0 | 7.46
15.020.0033-A | 7.19
15.020.0034-0 | 4.56
15.020.0034-A | 4.29
15.020.0036-0 | 5.62
15.020.0036-A | 5.35
15.020.0037-0 | 13.87
15.020.0037-A | 13.6
15.020.0038-0 | 19.72
15.020.0038-A | 19.45
15.020.0039-0 | 5.05
15.020.0039-A | 4.78
15.020.0040-0 | 7.66
15.020.0040-A | 7.39
15.020.0042-0 | 5.32
15.020.0042-A | 5.32
15.020.0044-0 | 18.73
15.020.0044-A | 18.32
15.020.0045-0 | 19.21
15.020.0045-A | 18.8
15.020.0050-0 | 26.21
15.020.0050-A | 25.66
15.020.0055-0 | 40.48
15.020.0055-A | 39.93
15.020.0058-0 | 16.89
15.020.0058-A | 16.48
15.020.0060-0 | 23
15.020.0060-A | 22.59
15.020.0061-0 | 36.68
15.020.0061-A | 36.27
15.020.0070-0 | 16.02
15.020.0070-A | 15.47
15.020.0072-0 | 22.07
15.020.0072-A | 21.52
15.020.0075-0 | 24.7
15.020.0075-A | 24.15
15.020.0078-0 | 32.76
15.020.0078-A | 32.21
15.020.0080-0 | 36.14
15.020.0080-A | 35.59
15.020.0090-0 | 46.11
15.020.0090-A | 45.56
15.020.0095-0 | 52.11
15.020.0095-A | 51.56
15.020.0100-0 | 224.42
15.020.0100-A | 223.87
15.020.0150-0 | 6.15
15.020.0150-A | 6.02
15.020.0153-0 | 7.7
15.020.0153-A | 7.57
15.020.0155-0 | 12.6
15.020.0155-A | 12.47
15.020.0158-0 | 35.94
15.020.0158-A | 35.81
15.020.0160-0 | 14.39
15.020.0160-A | 14.26
15.020.0163-0 | 52.06
15.020.0163-A | 51.93
15.020.0165-0 | 21.5
15.020.0165-A | 21.37
15.020.0168-0 | 36.83
15.020.0168-A | 36.7
15.020.0170-0 | 21.58
15.020.0170-A | 21.45
15.020.0173-0 | 34.77
15.020.0173-A | 34.64
15.020.0178-0 | 14.19
15.020.0178-A | 14.06
15.020.9999-0 | 2731
15.020.9999-A | 2647
15.021.9999-0 | 6362
15.021.9999-A | 5776
15.023.9999-0 | 5509
15.023.9999-A | 4904
15.028.0001-0 | 434.1
15.028.0001-A | 383.05
15.028.0003-0 | 452.84
15.028.0003-A | 399.42
15.028.0005-0 | 475.5
15.028.0005-A | 419.71
15.028.0010-0 | 524.27
15.028.0010-A | 463.74
15.028.0015-0 | 546.01
15.028.0015-A | 483.11
15.028.0017-0 | 566.74
15.028.0017-A | 501.48
15.028.0018-0 | 605.05
15.028.0018-A | 534.66
15.028.0020-0 | 623.79
15.028.0020-A | 551.03
15.028.0025-0 | 689.83
15.028.0025-A | 609.59
15.028.9999-0 | 5635
15.028.9999-A | 4948
15.029.0010-0 | 38.3
15.029.0010-A | 35.46
15.029.0011-0 | 41.37
15.029.0011-A | 38.53
15.029.0012-0 | 52.09
15.029.0012-A | 49.25
15.029.0013-0 | 62.41
15.029.0013-A | 59.57
15.029.0014-0 | 72.15
15.029.0014-A | 68.83
15.029.0015-0 | 113.19
15.029.0015-A | 109.87
15.029.0016-0 | 208.99
15.029.0016-A | 205.2
15.029.0017-0 | 306.39
15.029.0017-A | 302.6
15.029.0018-0 | 496.76
15.029.0018-A | 492.02
15.029.0019-0 | 35.69
15.029.0019-A | 32.85
15.029.0020-0 | 40.84
15.029.0020-A | 38
15.029.0021-0 | 59.29
15.029.0021-A | 56.45
15.029.0022-0 | 72.68
15.029.0022-A | 69.84
15.029.0023-0 | 75.78
15.029.0023-A | 72.46
15.029.0024-0 | 171.32
15.029.0024-A | 168
15.029.0049-0 | 47.09
15.029.0049-A | 44.25
15.029.0050-0 | 55.6
15.029.0050-A | 52.76
15.029.0051-0 | 87.28
15.029.0051-A | 84.44
15.029.0052-0 | 95.81
15.029.0052-A | 92.49
15.029.0053-0 | 127.74
15.029.0053-A | 124.42
15.029.0054-0 | 222.32
15.029.0054-A | 218.53
15.029.0055-0 | 321.62
15.029.0055-A | 317.83
15.029.0056-0 | 501.68
15.029.0056-A | 496.94
15.029.0080-0 | 49.21
15.029.0080-A | 46.37
15.029.0081-0 | 54.51
15.029.0081-A | 51.67
15.029.0082-0 | 62.11
15.029.0082-A | 59.27
15.029.0083-0 | 91.48
15.029.0083-A | 88.16
15.029.0084-0 | 137.48
15.029.0084-A | 134.16
15.029.0085-0 | 216.68
15.029.0085-A | 212.89
15.029.0086-0 | 324.47
15.029.0086-A | 320.68
15.029.0087-0 | 548.25
15.029.0087-A | 543.51
15.029.0100-0 | 53.2
15.029.0100-A | 50.36
15.029.0101-0 | 63.38
15.029.0101-A | 60.54
15.029.0102-0 | 97.46
15.029.0102-A | 94.62
15.029.0103-0 | 131.48
15.029.0103-A | 128.16
15.029.0104-0 | 185.45
15.029.0104-A | 182.13
15.029.0105-0 | 286.72
15.029.0105-A | 282.93
15.029.0106-0 | 397.93
15.029.0106-A | 394.14
15.029.0107-0 | 715.17
15.029.0107-A | 710.43
15.029.9999-0 | 3688
15.029.9999-A | 3577
15.030.0030-0 | 25.91
15.030.0030-A | 23.07
15.030.0032-0 | 32.08
15.030.0032-A | 29.24
15.030.0034-0 | 40.2
15.030.0034-A | 37.36
15.030.0036-0 | 48.59
15.030.0036-A | 45.27
15.030.0038-0 | 48.75
15.030.0038-A | 45.43
15.030.0040-0 | 81.23
15.030.0040-A | 77.91
15.030.0050-0 | 36.24
15.030.0050-A | 33.4
15.030.0052-0 | 41.13
15.030.0052-A | 38.29
15.030.0054-0 | 54.65
15.030.0054-A | 51.33
15.030.0056-0 | 64.63
15.030.0056-A | 61.31
15.030.0058-0 | 88.73
15.030.0058-A | 85.41
15.030.0070-0 | 36.24
15.030.0070-A | 33.4
15.030.0072-0 | 48.91
15.030.0072-A | 46.07
15.030.0074-0 | 54.65
15.030.0074-A | 51.33
15.030.0076-0 | 62.04
15.030.0076-A | 58.72
15.030.0078-0 | 72.22
15.030.0078-A | 68.9
15.030.0080-0 | 36.24
15.030.0080-A | 33.4
15.030.0082-0 | 48.91
15.030.0082-A | 46.07
15.030.0084-0 | 54.65
15.030.0084-A | 51.33
15.030.0086-0 | 62.04
15.030.0086-A | 58.72
15.030.0088-0 | 72.22
15.030.0088-A | 68.9
15.030.9999-0 | 1298
15.030.9999-A | 1207
15.031.0010-0 | 16.68
15.031.0010-A | 16.14
15.031.0011-0 | 21.74
15.031.0011-A | 21.08
15.031.0012-0 | 25.86
15.031.0012-A | 25.1
15.031.0013-0 | 36.49
15.031.0013-A | 35.64
15.031.0014-0 | 41.71
15.031.0014-A | 40.71
15.031.0015-0 | 58.69
15.031.0015-A | 57.5
15.031.0016-0 | 71.13
15.031.0016-A | 69.81
15.031.0017-0 | 89.3
15.031.0017-A | 87.88
15.031.0018-0 | 127.43
15.031.0018-A | 125.77
15.031.0019-0 | 17.95
15.031.0019-A | 17.4
15.031.0020-0 | 23.42
15.031.0020-A | 22.75
15.031.0021-0 | 27.88
15.031.0021-A | 27.12
15.031.0022-0 | 39.51
15.031.0022-A | 38.65
15.031.0023-0 | 45.13
15.031.0023-A | 44.14
15.031.0024-0 | 63.67
15.031.0024-A | 62.48
15.031.0025-0 | 77.25
15.031.0025-A | 75.93
15.031.0026-0 | 97.17
15.031.0026-A | 95.75
15.031.0027-0 | 138.93
15.031.0027-A | 137.27
15.031.9999-0 | 6510
15.031.9999-A | 6378
15.032.9999-0 | 2491
15.032.9999-A | 2491
15.033.9999-0 | 6321
15.033.9999-A | 6072
15.034.0010-0 | 10.46
15.034.0010-A | 9.8
15.034.0011-0 | 12.48
15.034.0011-A | 11.72
15.034.0012-0 | 16.48
15.034.0012-A | 15.63
15.034.0013-0 | 19.04
15.034.0013-A | 18.04
15.034.0014-0 | 25.65
15.034.0014-A | 24.47
15.034.0015-0 | 39.93
15.034.0015-A | 38.6
15.034.0016-0 | 47.94
15.034.0016-A | 46.52
15.034.0017-0 | 62.49
15.034.0017-A | 60.83
15.034.0020-0 | 11.01
15.034.0020-A | 10.35
15.034.0021-0 | 13.16
15.034.0021-A | 12.4
15.034.0022-0 | 17.49
15.034.0022-A | 16.64
15.034.0023-0 | 20.2
15.034.0023-A | 19.2
15.034.0024-0 | 27.33
15.034.0024-A | 26.15
15.034.0025-0 | 42.93
15.034.0025-A | 41.6
15.034.0026-0 | 51.67
15.034.0026-A | 50.24
15.034.0027-0 | 67.5
15.034.0027-A | 65.84
15.034.9999-0 | 4102
15.034.9999-A | 3897
15.035.0010-0 | 13.36
15.035.0010-A | 12.81
15.035.0011-0 | 15.28
15.035.0011-A | 14.62
15.035.0012-0 | 23.36
15.035.0012-A | 22.6
15.035.0013-0 | 28.76
15.035.0013-A | 27.91
15.035.0014-0 | 35.83
15.035.0014-A | 34.83
15.035.0015-0 | 41.54
15.035.0015-A | 40.35
15.035.0016-0 | 64.69
15.035.0016-A | 63.41
15.035.0017-0 | 72.89
15.035.0017-A | 71.47
15.035.0020-0 | 14.29
15.035.0020-A | 13.74
15.035.0021-0 | 16.31
15.035.0021-A | 15.65
15.035.0022-0 | 25.12
15.035.0022-A | 24.37
15.035.0023-0 | 31
15.035.0023-A | 30.15
15.035.0024-0 | 38.66
15.035.0024-A | 37.67
15.035.0025-0 | 44.8
15.035.0025-A | 43.62
15.035.0026-0 | 70.2
15.035.0026-A | 68.92
15.035.0027-0 | 79.12
15.035.0027-A | 77.7
15.035.9999-0 | 18601
15.035.9999-A | 18052
15.036.0001-0 | 9.78
15.036.0001-A | 9.12
15.036.0002-0 | 13.9
15.036.0002-A | 13.19
15.036.0003-0 | 20.31
15.036.0003-A | 19.56
15.036.0010-0 | 7.32
15.036.0010-A | 6.84
15.036.0011-0 | 9.81
15.036.0011-A | 9.25
15.036.0012-0 | 16.08
15.036.0012-A | 15.42
15.036.0013-0 | 25.19
15.036.0013-A | 24.34
15.036.0014-0 | 33.12
15.036.0014-A | 32.08
15.036.0015-0 | 48.24
15.036.0015-A | 47.01
15.036.0016-0 | 63.46
15.036.0016-A | 62.04
15.036.0017-0 | 82.17
15.036.0017-A | 80.51
15.036.0018-0 | 7.69
15.036.0018-A | 7.22
15.036.0019-0 | 10.37
15.036.0019-A | 9.8
15.036.0020-0 | 17.2
15.036.0020-A | 16.53
15.036.0021-0 | 22.15
15.036.0021-A | 21.39
15.036.0022-0 | 27.07
15.036.0022-A | 26.22
15.036.0023-0 | 35.66
15.036.0023-A | 34.61
15.036.0024-0 | 52.15
15.036.0024-A | 50.92
15.036.0025-0 | 68.74
15.036.0025-A | 67.32
15.036.0026-0 | 89.15
15.036.0026-A | 87.49
15.036.0027-0 | 6.85
15.036.0027-A | 6.19
15.036.0028-0 | 7.48
15.036.0028-A | 6.77
15.036.0029-0 | 10.44
15.036.0029-A | 9.69
15.036.0030-0 | 13.9
15.036.0030-A | 13.05
15.036.0031-0 | 15.63
15.036.0031-A | 14.59
15.036.0032-0 | 22.12
15.036.0032-A | 20.89
15.036.0033-0 | 33.57
15.036.0033-A | 32.14
15.036.0034-0 | 40.8
15.036.0034-A | 39.14
15.036.0035-0 | 51.6
15.036.0035-A | 49.7
15.036.0036-0 | 7.04
15.036.0036-A | 6.38
15.036.0037-0 | 7.7
15.036.0037-A | 6.99
15.036.0038-0 | 10.92
15.036.0038-A | 10.16
15.036.0039-0 | 14.65
15.036.0039-A | 13.8
15.036.0040-0 | 16.41
15.036.0040-A | 15.37
15.036.0041-0 | 23.41
15.036.0041-A | 22.18
15.036.0042-0 | 35.86
15.036.0042-A | 34.44
15.036.0043-0 | 43.64
15.036.0043-A | 41.98
15.036.0044-0 | 55.34
15.036.0044-A | 53.44
15.036.0045-0 | 9.7
15.036.0045-A | 8.85
15.036.0046-0 | 13.01
15.036.0046-A | 11.96
15.036.0047-0 | 18.64
15.036.0047-A | 17.22
15.036.0048-0 | 20.79
15.036.0048-A | 19.14
15.036.0049-0 | 10.03
15.036.0049-A | 9.18
15.036.0050-0 | 13.53
15.036.0050-A | 12.48
15.036.0051-0 | 19.45
15.036.0051-A | 18.02
15.036.0052-0 | 21.63
15.036.0052-A | 19.97
15.036.0053-0 | 42.4
15.036.0053-A | 40.36
15.036.0060-0 | 4.67
15.036.0060-A | 4.19
15.036.0061-0 | 5.7
15.036.0061-A | 5.13
15.036.0062-0 | 7.23
15.036.0062-A | 6.56
15.036.0063-0 | 8.55
15.036.0063-A | 7.79
15.036.0064-0 | 10.01
15.036.0064-A | 9.16
15.036.0065-0 | 12.47
15.036.0065-A | 11.43
15.036.0066-0 | 16.94
15.036.0066-A | 15.7
15.036.0067-0 | 23.59
15.036.0067-A | 22.17
15.036.0068-0 | 25.51
15.036.0068-A | 23.85
15.036.0069-0 | 4.78
15.036.0069-A | 4.3
15.036.0070-0 | 5.85
15.036.0070-A | 5.28
15.036.0071-0 | 7.45
15.036.0071-A | 6.79
15.036.0072-0 | 8.84
15.036.0072-A | 8.08
15.036.0073-0 | 10.38
15.036.0073-A | 9.52
15.036.0074-0 | 12.94
15.036.0074-A | 11.89
15.036.0075-0 | 17.71
15.036.0075-A | 16.48
15.036.0076-0 | 24.88
15.036.0076-A | 23.46
15.036.0077-0 | 26.82
15.036.0077-A | 25.16
15.036.0078-0 | 2.94
15.036.0078-A | 2.66
15.036.0079-0 | 3.75
15.036.0079-A | 3.37
15.036.0080-0 | 4.66
15.036.0080-A | 4.19
15.036.0081-0 | 17.2
15.036.0081-A | 16.49
15.036.0082-0 | 26.54
15.036.0082-A | 25.69
15.036.0084-0 | 46.49
15.036.0084-A | 45.63
15.036.0086-0 | 18.39
15.036.0086-A | 17.68
15.036.0088-0 | 28.56
15.036.0088-A | 27.7
15.036.0090-0 | 50.5
15.036.0090-A | 49.64
15.036.0092-0 | 57.61
15.036.0092-A | 56.75
15.036.0100-0 | 35.88
15.036.0100-A | 33.88
15.036.0105-0 | 71.96
15.036.0105-A | 67.94
15.036.0110-0 | 107.64
15.036.0110-A | 101.65
15.036.0130-0 | 39.51
15.036.0130-A | 38.75
15.036.0135-0 | 25.82
15.036.0135-A | 25.06
15.036.0140-0 | 1.89
15.036.0140-A | 1.75
15.036.0141-0 | 2.08
15.036.0141-A | 1.94
15.036.0143-0 | 2.84
15.036.0143-A | 2.7
15.036.9999-0 | 6882
15.036.9999-A | 6465
15.037.0010-0 | 4.96
15.037.0010-A | 4.72
15.037.0011-0 | 5.63
15.037.0011-A | 5.35
15.037.0012-0 | 6.57
15.037.0012-A | 6.24
15.037.0013-0 | 10.08
15.037.0013-A | 9.7
15.037.0014-0 | 12.85
15.037.0014-A | 12.42
15.037.0015-0 | 14.43
15.037.0015-A | 13.91
15.037.0016-0 | 27.71
15.037.0016-A | 27.09
15.037.0017-0 | 45.22
15.037.0017-A | 44.51
15.037.9999-0 | 4874
15.037.9999-A | 4656
15.038.0001-0 | 8.33
15.038.0001-A | 8.33
15.038.0002-0 | 11.58
15.038.0002-A | 11.58
15.038.0003-0 | 15.95
15.038.0003-A | 15.95
15.038.0004-0 | 23.59
15.038.0004-A | 23.59
15.038.0005-0 | 27.93
15.038.0005-A | 27.93
15.038.0006-0 | 41.3
15.038.0006-A | 41.3
15.038.0010-0 | 0.38
15.038.0010-A | 0.38
15.038.0011-0 | 2.23
15.038.0011-A | 2.23
15.038.0012-0 | 2.28
15.038.0012-A | 2.28
15.038.0013-0 | 3.48
15.038.0013-A | 3.48
15.038.0014-0 | 3.58
15.038.0014-A | 3.58
15.038.0015-0 | 4.57
15.038.0015-A | 4.57
15.038.0016-0 | 4.78
15.038.0016-A | 4.78
15.038.0017-0 | 4.55
15.038.0017-A | 4.55
15.038.0018-0 | 9.5
15.038.0018-A | 9.5
15.038.0019-0 | 11.94
15.038.0019-A | 11.94
15.038.0020-0 | 11.25
15.038.0020-A | 11.25
15.038.0030-0 | 0.68
15.038.0030-A | 0.68
15.038.0031-0 | 1.55
15.038.0031-A | 1.55
15.038.0032-0 | 3
15.038.0032-A | 3
15.038.0033-0 | 7.59
15.038.0033-A | 7.59
15.038.0034-0 | 9.86
15.038.0034-A | 9.86
15.038.0035-0 | 20.09
15.038.0035-A | 20.09
15.038.0036-0 | 27.07
15.038.0036-A | 27.07
15.038.0037-0 | 52.67
15.038.0037-A | 52.67
15.038.0040-0 | 2.79
15.038.0040-A | 2.79
15.038.0041-0 | 3.4
15.038.0041-A | 3.4
15.038.0042-0 | 3.85
15.038.0042-A | 3.85
15.038.0043-0 | 12.67
15.038.0043-A | 12.67
15.038.0044-0 | 17.27
15.038.0044-A | 17.27
15.038.0045-0 | 31.75
15.038.0045-A | 31.75
15.038.0050-0 | 3.32
15.038.0050-A | 3.32
15.038.0051-0 | 5.26
15.038.0051-A | 5.26
15.038.0052-0 | 6.4
15.038.0052-A | 6.4
15.038.0053-0 | 7.36
15.038.0053-A | 7.36
15.038.0054-0 | 9.01
15.038.0054-A | 9.01
15.038.0055-0 | 17.39
15.038.0055-A | 17.39
15.038.0056-0 | 106.57
15.038.0056-A | 106.57
15.038.0057-0 | 109.33
15.038.0057-A | 109.33
15.038.0058-0 | 155.66
15.038.0058-A | 155.66
15.038.0060-0 | 2.42
15.038.0060-A | 2.42
15.038.0061-0 | 3
15.038.0061-A | 3
15.038.0062-0 | 7.95
15.038.0062-A | 7.95
15.038.0063-0 | 9.55
15.038.0063-A | 9.55
15.038.0064-0 | 13.46
15.038.0064-A | 13.46
15.038.0065-0 | 23.92
15.038.0065-A | 23.92
15.038.0070-0 | 1.42
15.038.0070-A | 1.42
15.038.0071-0 | 2.19
15.038.0071-A | 2.19
15.038.0072-0 | 3.75
15.038.0072-A | 3.75
15.038.0073-0 | 6.64
15.038.0073-A | 6.64
15.038.0074-0 | 7.75
15.038.0074-A | 7.75
15.038.0075-0 | 14.54
15.038.0075-A | 14.54
15.038.0080-0 | 2.42
15.038.0080-A | 2.42
15.038.0081-0 | 3.91
15.038.0081-A | 3.91
15.038.0085-0 | 8.67
15.038.0085-A | 8.67
15.038.0086-0 | 10
15.038.0086-A | 10
15.038.0087-0 | 17.48
15.038.0087-A | 17.48
15.038.0088-0 | 22.03
15.038.0088-A | 22.03
15.038.0089-0 | 29.91
15.038.0089-A | 29.91
15.038.0090-0 | 45.02
15.038.0090-A | 45.02
15.038.0100-0 | 0.87
15.038.0100-A | 0.87
15.038.0101-0 | 1.39
15.038.0101-A | 1.39
15.038.0102-0 | 2.82
15.038.0102-A | 2.82
15.038.0103-0 | 5.56
15.038.0103-A | 5.56
15.038.0104-0 | 5.67
15.038.0104-A | 5.67
15.038.0105-0 | 11.58
15.038.0105-A | 11.58
15.038.0106-0 | 19.15
15.038.0106-A | 19.15
15.038.0107-0 | 26.84
15.038.0107-A | 26.84
15.038.0108-0 | 36.64
15.038.0108-A | 36.64
15.038.0115-0 | 2.11
15.038.0115-A | 2.11
15.038.0116-0 | 2.67
15.038.0116-A | 2.67
15.038.0120-0 | 8.64
15.038.0120-A | 8.64
15.038.0121-0 | 11.84
15.038.0121-A | 11.84
15.038.0122-0 | 27.22
15.038.0122-A | 27.22
15.038.0130-0 | 0.61
15.038.0130-A | 0.61
15.038.0131-0 | 0.86
15.038.0131-A | 0.86
15.038.0132-0 | 1.85
15.038.0132-A | 1.85
15.038.0133-0 | 4.7
15.038.0133-A | 4.7
15.038.0134-0 | 5.92
15.038.0134-A | 5.92
15.038.0135-0 | 10.79
15.038.0135-A | 10.79
15.038.0140-0 | 0.4
15.038.0140-A | 0.4
15.038.0141-0 | 0.58
15.038.0141-A | 0.58
15.038.0142-0 | 1.42
15.038.0142-A | 1.42
15.038.0143-0 | 1.57
15.038.0143-A | 1.57
15.038.0144-0 | 4.17
15.038.0144-A | 4.17
15.038.0145-0 | 5.97
15.038.0145-A | 5.97
15.038.0150-0 | 1.69
15.038.0150-A | 1.69
15.038.0151-0 | 2.84
15.038.0151-A | 2.84
15.038.0152-0 | 7.18
15.038.0152-A | 7.18
15.038.0153-0 | 14.25
15.038.0153-A | 14.25
15.038.0154-0 | 14.83
15.038.0154-A | 14.83
15.038.0155-0 | 36.01
15.038.0155-A | 36.01
15.038.0160-0 | 4.27
15.038.0160-A | 4.27
15.038.0161-0 | 7.04
15.038.0161-A | 7.04
15.038.0162-0 | 14.38
15.038.0162-A | 14.38
15.038.0165-0 | 7.23
15.038.0165-A | 7.23
15.038.0166-0 | 14.01
15.038.0166-A | 14.01
15.038.0170-0 | 5
15.038.0170-A | 5
15.038.0171-0 | 6.92
15.038.0171-A | 6.92
15.038.0172-0 | 13.26
15.038.0172-A | 13.26
15.038.0173-0 | 14.62
15.038.0173-A | 14.62
15.038.0174-0 | 23.85
15.038.0174-A | 23.85
15.038.0175-0 | 53.44
15.038.0175-A | 53.44
15.038.0176-0 | 97.93
15.038.0176-A | 97.93
15.038.0177-0 | 137.67
15.038.0177-A | 137.67
15.038.0178-0 | 286.86
15.038.0178-A | 286.86
15.038.0185-0 | 8.18
15.038.0185-A | 8.18
15.038.0186-0 | 11.69
15.038.0186-A | 11.69
15.038.0190-0 | 12.07
15.038.0190-A | 12.07
15.038.0200-0 | 0.45
15.038.0200-A | 0.45
15.038.0201-0 | 0.49
15.038.0201-A | 0.49
15.038.0202-0 | 1.09
15.038.0202-A | 1.09
15.038.0203-0 | 2.29
15.038.0203-A | 2.29
15.038.0204-0 | 4.32
15.038.0204-A | 4.32
15.038.0205-0 | 4.95
15.038.0205-A | 4.95
15.038.0206-0 | 2.56
15.038.0206-A | 2.56
15.038.0207-0 | 7.06
15.038.0207-A | 7.06
15.038.0208-0 | 12.19
15.038.0208-A | 12.19
15.038.0209-0 | 19.08
15.038.0209-A | 19.08
15.038.0210-0 | 31.75
15.038.0210-A | 31.75
15.038.0215-0 | 9.06
15.038.0215-A | 9.06
15.038.0216-0 | 14.92
15.038.0216-A | 14.92
15.038.0217-0 | 22.6
15.038.0217-A | 22.6
15.038.0218-0 | 23.08
15.038.0218-A | 23.08
15.038.0219-0 | 37.34
15.038.0219-A | 37.34
15.038.0220-0 | 108.16
15.038.0220-A | 108.16
15.038.0221-0 | 181.39
15.038.0221-A | 181.39
15.038.0222-0 | 203.38
15.038.0222-A | 203.38
15.038.0230-0 | 10.67
15.038.0230-A | 10.67
15.038.0231-0 | 14.28
15.038.0231-A | 14.28
15.038.0232-0 | 17.29
15.038.0232-A | 17.29
15.038.0233-0 | 23.08
15.038.0233-A | 23.08
15.038.0234-0 | 31.02
15.038.0234-A | 31.02
15.038.0235-0 | 146.38
15.038.0235-A | 146.38
15.038.0236-0 | 177.35
15.038.0236-A | 177.35
15.038.0237-0 | 277.74
15.038.0237-A | 277.74
15.038.0240-0 | 6.78
15.038.0240-A | 6.78
15.038.0241-0 | 7.11
15.038.0241-A | 7.11
15.038.0242-0 | 11.68
15.038.0242-A | 11.68
15.038.0243-0 | 17.78
15.038.0243-A | 17.78
15.038.0244-0 | 18.08
15.038.0244-A | 18.08
15.038.0245-0 | 29.31
15.038.0245-A | 29.31
15.038.0250-0 | 0.23
15.038.0250-A | 0.23
15.038.0251-0 | 0.53
15.038.0251-A | 0.53
15.038.0252-0 | 1.17
15.038.0252-A | 1.17
15.038.0253-0 | 2.09
15.038.0253-A | 2.09
15.038.0254-0 | 3.68
15.038.0254-A | 3.68
15.038.0255-0 | 9.57
15.038.0255-A | 9.57
15.038.0256-0 | 7.8
15.038.0256-A | 7.8
15.038.0257-0 | 46.02
15.038.0257-A | 46.02
15.038.0260-0 | 1.45
15.038.0260-A | 1.45
15.038.0261-0 | 2.01
15.038.0261-A | 2.01
15.038.0262-0 | 2.21
15.038.0262-A | 2.21
15.038.0263-0 | 3.27
15.038.0263-A | 3.27
15.038.0264-0 | 2.46
15.038.0264-A | 2.46
15.038.0265-0 | 3.04
15.038.0265-A | 3.04
15.038.0266-0 | 5.39
15.038.0266-A | 5.39
15.038.0267-0 | 6.43
15.038.0267-A | 6.43
15.038.0268-0 | 8.99
15.038.0268-A | 8.99
15.038.0269-0 | 8.58
15.038.0269-A | 8.58
15.038.0270-0 | 9.85
15.038.0270-A | 9.85
15.038.0271-0 | 11.58
15.038.0271-A | 11.58
15.038.0272-0 | 32.69
15.038.0272-A | 32.69
15.038.0273-0 | 22
15.038.0273-A | 22
15.038.0280-0 | 0.82
15.038.0280-A | 0.82
15.038.0281-0 | 0.76
15.038.0281-A | 0.76
15.038.0282-0 | 1.3
15.038.0282-A | 1.3
15.038.0283-0 | 2.42
15.038.0283-A | 2.42
15.038.0284-0 | 4.65
15.038.0284-A | 4.65
15.038.0285-0 | 6.87
15.038.0285-A | 6.87
15.038.0286-0 | 12.47
15.038.0286-A | 12.47
15.038.0287-0 | 30.66
15.038.0287-A | 30.66
15.038.0288-0 | 48.71
15.038.0288-A | 48.71
15.038.0290-0 | 1.2
15.038.0290-A | 1.2
15.038.0291-0 | 1.55
15.038.0291-A | 1.55
15.038.0292-0 | 2.16
15.038.0292-A | 2.16
15.038.0293-0 | 3.76
15.038.0293-A | 3.76
15.038.0294-0 | 6.53
15.038.0294-A | 6.53
15.038.0295-0 | 11.74
15.038.0295-A | 11.74
15.038.0296-0 | 19.48
15.038.0296-A | 19.48
15.038.0297-0 | 31.13
15.038.0297-A | 31.13
15.038.0298-0 | 73.15
15.038.0298-A | 73.15
15.038.0300-0 | 1.45
15.038.0300-A | 1.45
15.038.0301-0 | 1.55
15.038.0301-A | 1.55
15.038.0302-0 | 4
15.038.0302-A | 4
15.038.0303-0 | 7.3
15.038.0303-A | 7.3
15.038.0304-0 | 7.75
15.038.0304-A | 7.75
15.038.0305-0 | 20.25
15.038.0305-A | 20.25
15.038.0306-0 | 27.12
15.038.0306-A | 27.12
15.038.0307-0 | 42.74
15.038.0307-A | 42.74
15.038.0308-0 | 92.77
15.038.0308-A | 92.77
15.038.0320-0 | 0.48
15.038.0320-A | 0.48
15.038.0321-0 | 0.81
15.038.0321-A | 0.81
15.038.0322-0 | 2.52
15.038.0322-A | 2.52
15.038.0323-0 | 3.51
15.038.0323-A | 3.51
15.038.0324-0 | 4.14
15.038.0324-A | 4.14
15.038.0325-0 | 16.6
15.038.0325-A | 16.6
15.038.0326-0 | 37
15.038.0326-A | 37
15.038.0327-0 | 45.43
15.038.0327-A | 45.43
15.038.0328-0 | 145.58
15.038.0328-A | 145.58
15.038.0335-0 | 0.31
15.038.0335-A | 0.31
15.038.0336-0 | 0.45
15.038.0336-A | 0.45
15.038.0337-0 | 1.19
15.038.0337-A | 1.19
15.038.0338-0 | 2.72
15.038.0338-A | 2.72
15.038.0339-0 | 3.07
15.038.0339-A | 3.07
15.038.0340-0 | 9.24
15.038.0340-A | 9.24
15.038.0341-0 | 52.55
15.038.0341-A | 52.55
15.038.0342-0 | 64.53
15.038.0342-A | 64.53
15.038.0343-0 | 141.66
15.038.0343-A | 141.66
15.038.0350-0 | 1.72
15.038.0350-A | 1.72
15.038.0351-0 | 2.38
15.038.0351-A | 2.38
15.038.0355-0 | 0.41
15.038.0355-A | 0.41
15.038.0356-0 | 0.48
15.038.0356-A | 0.48
15.038.0357-0 | 1.17
15.038.0357-A | 1.17
15.038.0358-0 | 2.41
15.038.0358-A | 2.41
15.038.0359-0 | 2.57
15.038.0359-A | 2.57
15.038.0360-0 | 8.33
15.038.0360-A | 8.33
15.038.0361-0 | 12.29
15.038.0361-A | 12.29
15.038.0362-0 | 28.17
15.038.0362-A | 28.17
15.038.0363-0 | 48.87
15.038.0363-A | 48.87
15.038.0365-0 | 0.88
15.038.0365-A | 0.88
15.038.0366-0 | 2.23
15.038.0366-A | 2.23
15.038.0367-0 | 2.61
15.038.0367-A | 2.61
15.038.0368-0 | 6.7
15.038.0368-A | 6.7
15.038.0375-0 | 5.84
15.038.0375-A | 5.84
15.038.0376-0 | 7.24
15.038.0376-A | 7.24
15.038.0377-0 | 19.31
15.038.0377-A | 19.31
15.038.0385-0 | 0.54
15.038.0385-A | 0.54
15.038.0386-0 | 0.73
15.038.0386-A | 0.73
15.038.0387-0 | 2.24
15.038.0387-A | 2.24
15.038.0388-0 | 5.62
15.038.0388-A | 5.62
15.038.0389-0 | 5.79
15.038.0389-A | 5.79
15.038.0390-0 | 18.64
15.038.0390-A | 18.64
15.038.0391-0 | 34.74
15.038.0391-A | 34.74
15.038.0392-0 | 58.9
15.038.0392-A | 58.9
15.038.0393-0 | 109.87
15.038.0393-A | 109.87
15.038.0400-0 | 2.33
15.038.0400-A | 2.33
15.038.0401-0 | 4.45
15.038.0401-A | 4.45
15.038.0402-0 | 6
15.038.0402-A | 6
15.038.0403-0 | 6.15
15.038.0403-A | 6.15
15.038.0404-0 | 5
15.038.0404-A | 5
15.038.0405-0 | 8.44
15.038.0405-A | 8.44
15.038.0406-0 | 10.92
15.038.0406-A | 10.92
15.038.0407-0 | 28.88
15.038.0407-A | 28.88
15.038.0408-0 | 44.06
15.038.0408-A | 44.06
15.038.0409-0 | 85.64
15.038.0409-A | 85.64
15.038.0415-0 | 3.74
15.038.0415-A | 3.74
15.038.0416-0 | 12.31
15.038.0416-A | 12.31
15.038.0420-0 | 4.43
15.038.0420-A | 4.43
15.038.0421-0 | 5.19
15.038.0421-A | 5.19
15.038.0422-0 | 8.58
15.038.0422-A | 8.58
15.038.0423-0 | 16.67
15.038.0423-A | 16.67
15.038.0424-0 | 17.01
15.038.0424-A | 17.01
15.038.0425-0 | 46.29
15.038.0425-A | 46.29
15.038.0426-0 | 87.68
15.038.0426-A | 87.68
15.038.0427-0 | 138.19
15.038.0427-A | 138.19
15.038.0428-0 | 289.94
15.038.0428-A | 289.94
15.038.0430-0 | 1.22
15.038.0430-A | 1.22
15.038.0431-0 | 1.34
15.038.0431-A | 1.34
15.038.0432-0 | 2.21
15.038.0432-A | 2.21
15.038.0433-0 | 6.85
15.038.0433-A | 6.85
15.038.0435-0 | 0.84
15.038.0435-A | 0.84
15.038.0436-0 | 1.37
15.038.0436-A | 1.37
15.038.0437-0 | 1.09
15.038.0437-A | 1.09
15.038.0438-0 | 3.13
15.038.0438-A | 3.13
15.038.0439-0 | 7.11
15.038.0439-A | 7.11
15.038.0440-0 | 12.27
15.038.0440-A | 12.27
15.038.0445-0 | 1.81
15.038.0445-A | 1.81
15.038.0446-0 | 2.9
15.038.0446-A | 2.9
15.038.0447-0 | 2.83
15.038.0447-A | 2.83
15.038.0448-0 | 6.35
15.038.0448-A | 6.35
15.038.0455-0 | 3.28
15.038.0455-A | 3.28
15.038.0456-0 | 3.33
15.038.0456-A | 3.33
15.038.0457-0 | 4.12
15.038.0457-A | 4.12
15.038.0458-0 | 6.75
15.038.0458-A | 6.75
15.038.0465-0 | 3
15.038.0465-A | 3
15.038.0466-0 | 4.05
15.038.0466-A | 4.05
15.038.0467-0 | 4.86
15.038.0467-A | 4.86
15.038.0470-0 | 5.39
15.038.0470-A | 5.39
15.038.0471-0 | 5.38
15.038.0471-A | 5.38
15.038.0472-0 | 6.04
15.038.0472-A | 6.04
15.038.0473-0 | 11.68
15.038.0473-A | 11.68
15.038.9999-0 | 5002
15.038.9999-A | 5002
15.039.9999-0 | 3891
15.039.9999-A | 3891
15.040.9999-0 | 7622
15.040.9999-A | 7581
15.041.0001-0 | 19.15
15.041.0001-A | 18.49
15.041.0002-0 | 29.64
15.041.0002-A | 28.91
15.041.0003-0 | 36.14
15.041.0003-A | 35.36
15.041.0004-0 | 57.66
15.041.0004-A | 56.82
15.041.0005-0 | 73.48
15.041.0005-A | 72.55
15.041.0006-0 | 102.87
15.041.0006-A | 101.72
15.041.0007-0 | 136.39
15.041.0007-A | 135.04
15.041.0008-0 | 197.65
15.041.0008-A | 196.08
15.041.0009-0 | 232.01
15.041.0009-A | 229.92
15.041.0020-0 | 31.03
15.041.0020-A | 30.37
15.041.0025-0 | 45.88
15.041.0025-A | 45.15
15.041.0030-0 | 62.07
15.041.0030-A | 61.28
15.041.0035-0 | 118.05
15.041.0035-A | 117.11
15.041.9999-0 | 4664
15.041.9999-A | 4536
15.045.0010-0 | 6.94
15.045.0010-A | 6.11
15.045.0011-0 | 8.56
15.045.0011-A | 7.51
15.045.0012-0 | 10.44
15.045.0012-A | 9.18
15.045.0013-0 | 12.68
15.045.0013-A | 11.22
15.045.0014-0 | 15.02
15.045.0014-A | 13.35
15.045.0015-0 | 24.33
15.045.0015-A | 21.71
15.045.0016-0 | 30.09
15.045.0016-A | 26.69
15.045.0017-0 | 46.9
15.045.0017-A | 41.62
15.045.0018-0 | 72.62
15.045.0018-A | 65.11
15.045.0025-0 | 10.64
15.045.0025-A | 9.22
15.045.0026-0 | 12.41
15.045.0026-A | 10.75
15.045.0027-0 | 15.07
15.045.0027-A | 13.06
15.045.0028-0 | 16.84
15.045.0028-A | 14.59
15.045.0029-0 | 23.05
15.045.0029-A | 19.97
15.045.0030-0 | 28.37
15.045.0030-A | 24.58
15.045.0031-0 | 42.56
15.045.0031-A | 36.88
15.045.0032-0 | 53.2
15.045.0032-A | 46.1
15.045.0033-0 | 67.39
15.045.0033-A | 58.39
15.045.0050-0 | 12.41
15.045.0050-A | 10.75
15.045.0051-0 | 14.18
15.045.0051-A | 12.29
15.045.0052-0 | 19.51
15.045.0052-A | 16.9
15.045.0053-0 | 19.86
15.045.0053-A | 17.21
15.045.0054-0 | 24.83
15.045.0054-A | 21.51
15.045.0055-0 | 39.02
15.045.0055-A | 33.8
15.045.0056-0 | 70.94
15.045.0056-A | 61.47
15.045.0057-0 | 81.58
15.045.0057-A | 70.69
15.045.0058-0 | 102.87
15.045.0058-A | 89.13
15.045.0065-1 | 4.43
15.045.0065-B | 3.84
15.045.0066-1 | 5.32
15.045.0066-B | 4.61
15.045.0067-1 | 6.56
15.045.0067-B | 5.68
15.045.0068-1 | 7.8
15.045.0068-B | 6.76
15.045.0069-1 | 8.86
15.045.0069-B | 7.68
15.045.0070-1 | 14.18
15.045.0070-B | 12.29
15.045.0071-1 | 17.73
15.045.0071-B | 15.36
15.045.0072-1 | 26.6
15.045.0072-B | 23.05
15.045.0073-1 | 35.47
15.045.0073-B | 30.73
15.045.0075-0 | 3.1
15.045.0075-A | 2.68
15.045.0076-0 | 3.72
15.045.0076-A | 3.22
15.045.0077-0 | 4.61
15.045.0077-A | 3.99
15.045.0078-0 | 5.32
15.045.0078-A | 4.61
15.045.0079-0 | 6.2
15.045.0079-A | 5.37
15.045.0080-0 | 9.93
15.045.0080-A | 8.6
15.045.0081-0 | 12.41
15.045.0081-A | 10.75
15.045.0082-0 | 19.51
15.045.0082-A | 16.9
15.045.0083-0 | 24.83
15.045.0083-A | 21.51
15.045.0084-0 | 1.41
15.045.0084-A | 1.22
15.045.0085-0 | 1.77
15.045.0085-A | 1.53
15.045.0086-0 | 2.12
15.045.0086-A | 1.84
15.045.0087-0 | 2.48
15.045.0087-A | 2.15
15.045.0090-0 | 5.67
15.045.0090-A | 4.91
15.045.0091-0 | 7.09
15.045.0091-A | 6.14
15.045.0092-0 | 10.64
15.045.0092-A | 9.22
15.045.0093-0 | 14.18
15.045.0093-A | 12.29
15.045.0094-0 | 17.73
15.045.0094-A | 15.36
15.045.0095-0 | 21.28
15.045.0095-A | 18.44
15.045.0096-0 | 24.83
15.045.0096-A | 21.51
15.045.0097-0 | 28.37
15.045.0097-A | 24.58
15.045.0098-0 | 31.92
15.045.0098-A | 27.66
15.045.0100-0 | 6.24
15.045.0100-A | 5.44
15.045.0101-0 | 7.17
15.045.0101-A | 6.26
15.045.0102-0 | 9
15.045.0102-A | 7.86
15.045.0103-0 | 13.52
15.045.0103-A | 11.82
15.045.0104-0 | 18.36
15.045.0104-A | 16.08
15.045.0105-0 | 23.1
15.045.0105-A | 20.26
15.045.0106-0 | 28.87
15.045.0106-A | 25.32
15.045.0107-0 | 32.5
15.045.0107-A | 28.52
15.045.0108-0 | 41.69
15.045.0108-A | 36.58
15.045.0110-0 | 11.37
15.045.0110-A | 9.88
15.045.0111-0 | 55.79
15.045.0111-A | 48.37
15.045.0115-0 | 18.31
15.045.0115-A | 15.94
15.045.0116-0 | 88.83
15.045.0116-A | 77.05
15.045.0120-0 | 26.54
15.045.0120-A | 23.15
15.045.0121-0 | 127.3
15.045.0121-A | 110.45
15.045.9999-0 | 8278
15.045.9999-A | 7200
15.046.0010-0 | 15.36
15.046.0010-A | 13.4
15.046.0011-0 | 16.95
15.046.0011-A | 14.79
15.046.0012-0 | 20.71
15.046.0012-A | 18.09
15.046.0013-0 | 24.36
15.046.0013-A | 21.3
15.046.0014-0 | 32.17
15.046.0014-A | 28.09
15.046.0015-0 | 55.5
15.046.0015-A | 48.49
15.046.0016-0 | 91.51
15.046.0016-A | 79.84
15.046.0017-0 | 103.3
15.046.0017-A | 90.34
15.046.0018-0 | 126.97
15.046.0018-A | 111.28
15.046.9999-0 | 7836
15.046.9999-A | 6856
15.047.0010-0 | 25.62
15.047.0010-A | 24.91
15.047.0011-0 | 32.63
15.047.0011-A | 31.82
15.047.0012-0 | 35.32
15.047.0012-A | 34.38
15.047.0013-0 | 41
15.047.0013-A | 39.95
15.047.0014-0 | 43.86
15.047.0014-A | 42.77
15.047.0015-0 | 72.37
15.047.0015-A | 71.19
15.047.0016-0 | 84.17
15.047.0016-A | 82.84
15.047.0017-0 | 87.93
15.047.0017-A | 86.51
15.047.0018-0 | 109.01
15.047.0018-A | 107.35
15.047.9999-0 | 4282
15.047.9999-A | 4204
15.058.0010-0 | 21.29
15.058.0010-A | 21.29
15.058.0015-0 | 22.36
15.058.0015-A | 22.36
15.058.0020-0 | 26.17
15.058.0020-A | 26.17
15.058.0050-0 | 16.88
15.058.0050-A | 16.88
15.058.0055-0 | 19.4
15.058.0055-A | 19.4
15.058.0060-0 | 20.48
15.058.0060-A | 20.48
15.058.9999-0 | 9772
15.058.9999-A | 9772
15.065.0010-0 | 1381.88
15.065.0010-A | 1266.87
15.065.0011-0 | 1640.69
15.065.0011-A | 1525.7
15.065.0015-0 | 2003.96
15.065.0015-A | 1816.55
15.065.0016-0 | 2280.33
15.065.0016-A | 2092.92
15.065.0020-0 | 2867.05
15.065.0020-A | 2602.66
15.065.0021-0 | 3098.62
15.065.0021-A | 2837.21
15.065.0025-0 | 3518.5
15.065.0025-A | 3239.11
15.065.0026-0 | 4395.45
15.065.0026-A | 4033.56
15.065.9999-0 | 5494
15.065.9999-A | 5023
15.066.0001-1 | 80.12
15.066.0001-B | 80.12
15.066.0002-1 | 106.36
15.066.0002-B | 106.36
15.066.0003-1 | 150.51
15.066.0003-B | 150.51
15.066.0004-0 | 259.87
15.066.0004-A | 259.87
15.066.0006-0 | 67.68
15.066.0006-A | 67.68
15.066.0007-0 | 89.23
15.066.0007-A | 89.23
15.066.0012-0 | 37.95
15.066.0012-A | 37.95
15.066.0013-0 | 44.89
15.066.0013-A | 44.89
15.066.0021-0 | 44.12
15.066.0021-A | 44.12
15.066.0022-0 | 46.5
15.066.0022-A | 46.5
15.066.0023-0 | 188.45
15.066.0023-A | 188.45
15.066.0024-0 | 190.51
15.066.0024-A | 190.51
15.066.0025-0 | 195.22
15.066.0025-A | 195.22
15.066.0026-0 | 202.88
15.066.0026-A | 202.88
15.066.0027-0 | 208.87
15.066.0027-A | 208.87
15.066.0028-0 | 190.51
15.066.0028-A | 190.51
15.066.0031-1 | 51.59
15.066.0031-B | 51.59
15.066.0032-1 | 53.97
15.066.0032-B | 53.97
15.066.0033-1 | 195.92
15.066.0033-B | 195.92
15.066.0034-1 | 197.98
15.066.0034-B | 197.98
15.066.0035-0 | 202.69
15.066.0035-A | 202.69
15.066.0036-0 | 210.35
15.066.0036-A | 210.35
15.066.0037-0 | 216.34
15.066.0037-A | 216.34
15.066.0038-0 | 186.49
15.066.0038-A | 186.49
15.066.0041-1 | 81.16
15.066.0041-B | 81.16
15.066.0042-1 | 83.54
15.066.0042-B | 83.54
15.066.0043-1 | 272.93
15.066.0043-B | 272.93
15.066.0044-1 | 274.99
15.066.0044-B | 274.99
15.066.0045-0 | 279.7
15.066.0045-A | 279.7
15.066.0046-0 | 287.36
15.066.0046-A | 287.36
15.066.0047-0 | 293.35
15.066.0047-A | 293.35
15.066.0048-0 | 263.5
15.066.0048-A | 263.5
15.066.0051-1 | 439.13
15.066.0051-B | 439.13
15.066.0052-1 | 441.39
15.066.0052-B | 441.39
15.066.0053-1 | 443.45
15.066.0053-B | 443.45
15.066.0054-0 | 448.16
15.066.0054-A | 448.16
15.066.0055-0 | 455.82
15.066.0055-A | 455.82
15.066.0056-0 | 461.81
15.066.0056-A | 461.81
15.066.0057-0 | 431.96
15.066.0057-A | 431.96
15.066.0061-0 | 1020.66
15.066.0061-A | 1020.66
15.066.0062-0 | 1058.36
15.066.0062-A | 1058.36
15.066.0063-0 | 1623.57
15.066.0063-A | 1623.57
15.066.0064-0 | 1803.05
15.066.0064-A | 1803.05
15.066.0065-0 | 2361.78
15.066.0065-A | 2361.78
15.066.0066-0 | 2385.69
15.066.0066-A | 2385.69
15.066.0067-0 | 3632
15.066.0067-A | 3632
15.066.0068-0 | 960.75
15.066.0068-A | 960.75
15.066.0071-0 | 1093.76
15.066.0071-A | 1093.76
15.066.0072-0 | 1131.46
15.066.0072-A | 1131.46
15.066.0073-0 | 1738.94
15.066.0073-A | 1738.94
15.066.0074-0 | 1907.49
15.066.0074-A | 1907.49
15.066.0075-0 | 2611.18
15.066.0075-A | 2611.18
15.066.0076-0 | 2490.62
15.066.0076-A | 2490.62
15.066.0077-0 | 3747.37
15.066.0077-A | 3747.37
15.066.0078-0 | 1057.59
15.066.0078-A | 1057.59
15.066.9999-0 | 3302
15.066.9999-A | 3302
15.067.0001-0 | 133.79
15.067.0001-A | 127.15
15.067.0010-0 | 168.43
15.067.0010-A | 160.85
15.067.0020-0 | 221.89
15.067.0020-A | 213.36
15.067.0030-0 | 71.91
15.067.0030-A | 69.54
15.067.0040-0 | 77.96
15.067.0040-A | 75.11
15.067.0050-0 | 234.1
15.067.0050-A | 230.31
15.067.0060-0 | 239.81
15.067.0060-A | 235.55
15.067.0070-0 | 102.96
15.067.0070-A | 100.59
15.067.0080-0 | 109.01
15.067.0080-A | 106.16
15.067.0090-0 | 307.87
15.067.0090-A | 305.02
15.067.0100-0 | 317.12
15.067.0100-A | 313.33
15.067.0110-0 | 493.01
15.067.0110-A | 488.75
15.067.0120-0 | 498.93
15.067.0120-A | 494.2
15.067.0130-0 | 504.64
15.067.0130-A | 499.43
15.067.9999-0 | 2927
15.067.9999-A | 2841
15.068.0001-0 | 35.47
15.068.0001-A | 30.73
15.068.0005-0 | 37.95
15.068.0005-A | 32.88
15.068.0010-0 | 46.46
15.068.0010-A | 40.26
15.068.0015-0 | 63.85
15.068.0015-A | 55.32
15.068.0020-0 | 97.55
15.068.0020-A | 84.52
15.068.0025-0 | 131.96
15.068.0025-A | 114.33
15.068.0040-0 | 14.18
15.068.0040-A | 12.29
15.068.0045-0 | 17.02
15.068.0045-A | 14.75
15.068.0050-0 | 11.35
15.068.0050-A | 9.83
15.068.0055-0 | 18.44
15.068.0055-A | 15.98
15.068.0060-0 | 12.77
15.068.0060-A | 11.06
15.068.0065-0 | 19.86
15.068.0065-A | 17.21
15.068.0070-0 | 14.54
15.068.0070-A | 12.6
15.068.0075-0 | 21.63
15.068.0075-A | 18.74
15.068.0080-0 | 51.43
15.068.0080-A | 44.56
15.068.0085-0 | 36.18
15.068.0085-A | 31.34
15.068.0090-0 | 36.18
15.068.0090-A | 31.34
15.068.0095-0 | 24.12
15.068.0095-A | 20.89
15.068.9999-0 | 6037
15.068.9999-A | 5231
15.069.0001-0 | 226.89
15.069.0001-A | 200.72
15.069.0010-0 | 227.83
15.069.0010-A | 201.53
15.069.0020-0 | 229.13
15.069.0020-A | 202.66
15.069.9999-0 | 5647
15.069.9999-A | 4984
15.070.0010-0 | 1227.27
15.070.0010-A | 1118.24
15.070.0011-0 | 1587.81
15.070.0011-A | 1446.71
15.070.0012-0 | 1740.46
15.070.0012-A | 1608.71
15.070.0013-0 | 2459.08
15.070.0013-A | 2273.34
15.070.9999-0 | 5204
15.070.9999-A | 4739
15.071.0010-0 | 352.48
15.071.0010-A | 332.91
15.071.0011-0 | 200.37
15.071.0011-A | 190.35
15.071.0012-1 | 445.95
15.071.0012-B | 419.59
15.071.9999-0 | 5311
15.071.9999-A | 4990
15.075.0010-0 | 995.25
15.075.0010-A | 921.86
15.075.0011-0 | 1236.59
15.075.0011-A | 1151.74
15.075.0020-0 | 61.61
15.075.0020-A | 56.87
15.075.0025-0 | 101.88
15.075.0025-A | 96.2
15.075.9999-0 | 5442
15.075.9999-A | 5061
15.076.9999-0 | 7025
15.076.9999-A | 6984
15.080.0010-0 | 906.91
15.080.0010-A | 816.26
15.080.0011-0 | 1011.1
15.080.0011-A | 914.68
15.080.0012-0 | 1226.12
15.080.0012-A | 1121.56
15.080.9999-0 | 5292
15.080.9999-A | 4756
16.001.0050-0 | 75.12
16.001.0050-A | 69.44
16.001.0051-0 | 83.04
16.001.0051-A | 76.22
16.001.0055-0 | 75.93
16.001.0055-A | 70.01
16.001.0056-0 | 88.92
16.001.0056-A | 82.1
16.001.0060-0 | 22.87
16.001.0060-A | 21.69
16.001.0061-0 | 28.25
16.001.0061-A | 26.82
16.001.0065-0 | 928.85
16.001.0065-A | 839
16.001.0066-0 | 1215.95
16.001.0066-A | 1108.13
16.001.0067-0 | 1106.25
16.001.0067-A | 1001.41
16.001.0068-0 | 1318.88
16.001.0068-A | 1193.08
16.001.0069-0 | 1342.53
16.001.0069-A | 1222.72
16.001.0070-0 | 1599.75
16.001.0070-A | 1455.98
16.001.0071-0 | 1543.98
16.001.0071-A | 1409.19
16.001.0072-0 | 1840.49
16.001.0072-A | 1678.75
16.001.0073-0 | 2038.02
16.001.0073-A | 1888.26
16.001.0074-0 | 2432.35
16.001.0074-A | 2252.64
16.001.0075-0 | 2284.61
16.001.0075-A | 2119.87
16.001.0076-0 | 2726.43
16.001.0076-A | 2528.74
16.001.0077-0 | 2519.36
16.001.0077-A | 2339.64
16.001.0078-0 | 3007.13
16.001.0078-A | 2791.47
16.001.0079-0 | 2911.17
16.001.0079-A | 2712.73
16.001.0080-0 | 3475.47
16.001.0080-A | 3237.35
16.001.0081-0 | 3213.3
16.001.0081-A | 2992.41
16.001.0082-0 | 3837.04
16.001.0082-A | 3571.97
16.001.0083-0 | 3728.09
16.001.0083-A | 3466.01
16.001.0084-0 | 4452.96
16.001.0084-A | 4138.46
16.001.0085-0 | 29.99
16.001.0085-A | 28.09
16.001.0086-0 | 24.94
16.001.0086-A | 23.52
16.001.0087-0 | 18.13
16.001.0087-A | 17.18
16.001.0088-0 | 21.75
16.001.0088-A | 20.61
16.001.0089-0 | 26.84
16.001.0089-A | 25.65
16.001.0090-0 | 32.19
16.001.0090-A | 30.77
16.001.0091-0 | 35.65
16.001.0091-A | 34.23
16.001.0092-0 | 42.77
16.001.0092-A | 41.07
16.001.0093-0 | 54.25
16.001.0093-A | 52.59
16.001.0094-0 | 65.1
16.001.0094-A | 63.11
16.001.0102-0 | 62.52
16.001.0102-A | 60.62
16.001.0103-0 | 75.01
16.001.0103-A | 72.74
16.001.0110-0 | 12.73
16.001.0110-A | 11.88
16.001.0115-0 | 15.05
16.001.0115-A | 14.06
16.001.0116-0 | 15.51
16.001.0116-A | 14.57
16.001.0117-0 | 18.6
16.001.0117-A | 17.46
16.001.0118-0 | 5.61
16.001.0118-A | 5.13
16.001.0119-0 | 6.71
16.001.0119-A | 6.14
16.001.9999-0 | 6877
16.001.9999-A | 6373
16.002.0005-0 | 70.81
16.002.0005-A | 65.62
16.002.0010-0 | 117.35
16.002.0010-A | 106.68
16.002.0012-0 | 57.21
16.002.0012-A | 52.02
16.002.0015-0 | 24.88
16.002.0015-A | 22.41
16.002.0025-0 | 45.7
16.002.0025-A | 40.89
16.002.9999-0 | 7285
16.002.9999-A | 6592
16.003.0004-0 | 38.26
16.003.0004-A | 33.44
16.003.0020-0 | 16.84
16.003.0020-A | 14.75
16.003.0030-0 | 40.65
16.003.0030-A | 37.73
16.003.0050-0 | 77.64
16.003.0050-A | 70.23
16.003.9999-0 | 6492
16.003.9999-A | 5697
16.004.0015-0 | 31.89
16.004.0015-A | 30.47
16.004.0018-0 | 45.13
16.004.0018-A | 43.7
16.004.0025-0 | 94.26
16.004.0025-A | 90.22
16.004.0030-0 | 73.48
16.004.0030-A | 72.06
16.004.0035-0 | 59.99
16.004.0035-A | 58.94
16.004.0040-0 | 40.21
16.004.0040-A | 39.26
16.004.0042-0 | 36.36
16.004.0042-A | 35.61
16.004.0045-0 | 36.76
16.004.0045-A | 35.82
16.004.0047-0 | 22.85
16.004.0047-A | 22.1
16.004.0050-0 | 61.75
16.004.0050-A | 59.66
16.004.0055-0 | 29.51
16.004.0055-A | 28.61
16.004.0070-0 | 49.78
16.004.0070-A | 48.6
16.004.9999-0 | 5405
16.004.9999-A | 5239
16.005.0001-0 | 47.24
16.005.0001-A | 45.81
16.005.0004-0 | 60.47
16.005.0004-A | 59.05
16.005.0005-0 | 47.01
16.005.0005-A | 45.79
16.005.0006-0 | 45.8
16.005.0006-A | 44.38
16.005.0007-0 | 57.38
16.005.0007-A | 55.96
16.005.0008-0 | 48.4
16.005.0008-A | 47.18
16.005.0012-0 | 36.06
16.005.0012-A | 34.93
16.005.0015-0 | 69.67
16.005.0015-A | 63.43
16.005.0018-0 | 92.66
16.005.0018-A | 86.42
16.005.0025-0 | 55.3
16.005.0025-A | 49.06
16.005.0027-0 | 71.47
16.005.0027-A | 65.14
16.005.0028-0 | 51.11
16.005.0028-A | 45.49
16.005.0030-0 | 35.73
16.005.0030-A | 34.31
16.005.0035-0 | 34.56
16.005.0035-A | 33.14
16.005.0050-0 | 73.46
16.005.0050-A | 67.13
16.005.0052-0 | 73.77
16.005.0052-A | 67.44
16.005.0054-0 | 41.1
16.005.0054-A | 39.68
16.005.0056-0 | 37.92
16.005.0056-A | 36.5
16.005.0058-0 | 80.47
16.005.0058-A | 75.73
16.005.0060-0 | 73.21
16.005.0060-A | 68.47
16.005.0070-0 | 110.11
16.005.0070-A | 109.52
16.005.0075-0 | 126.78
16.005.0075-A | 124.42
16.005.9999-0 | 4455
16.005.9999-A | 4211
16.006.0001-0 | 38.17
16.006.0001-A | 36.99
16.006.9999-0 | 7325
16.006.9999-A | 7010
16.007.0011-0 | 122.42
16.007.0011-A | 120.94
16.007.0012-0 | 177.76
16.007.0012-A | 176.28
16.007.0013-0 | 131.76
16.007.0013-A | 129.54
16.007.0014-0 | 204.29
16.007.0014-A | 202.07
16.007.0015-0 | 269.62
16.007.0015-A | 266.66
16.007.0016-0 | 337.09
16.007.0016-A | 334.13
16.007.0017-0 | 315.09
16.007.0017-A | 311.64
16.007.0018-0 | 402.91
16.007.0018-A | 399.46
16.007.0021-0 | 28.79
16.007.0021-A | 27.37
16.007.0023-0 | 47.12
16.007.0023-A | 45.7
16.007.0025-0 | 58.05
16.007.0025-A | 52.36
16.007.0027-0 | 79.84
16.007.0027-A | 72.46
16.007.0030-0 | 100.15
16.007.0030-A | 91.27
16.007.0038-0 | 52.4
16.007.0038-A | 46.71
16.007.9999-0 | 4615
16.007.9999-A | 4439
16.008.0005-0 | 33.13
16.008.0005-A | 31.71
16.008.0030-0 | 42.26
16.008.0030-A | 41.51
16.008.9999-0 | 4764
16.008.9999-A | 4607
16.009.0001-0 | 120.46
16.009.0001-A | 114.22
16.009.0002-0 | 169.67
16.009.0002-A | 163.43
16.009.0005-0 | 292.37
16.009.0005-A | 286.13
16.009.9999-0 | 10949
16.009.9999-A | 10470
16.010.0005-0 | 128.77
16.010.0005-A | 128.77
16.010.0010-0 | 148.58
16.010.0010-A | 148.58
16.010.0015-0 | 236.73
16.010.0015-A | 236.73
16.010.9999-0 | 3233
16.010.9999-A | 3233
16.011.0005-0 | 279.73
16.011.0005-A | 268.1
16.011.0015-0 | 12017.07
16.011.0015-A | 11322.92
16.011.0030-0 | 303.35
16.011.0030-A | 300.5
16.011.0045-0 | 67.7
16.011.0045-A | 65.99
16.011.0050-0 | 75.23
16.011.0050-A | 73.52
16.011.9999-0 | 17592
16.011.9999-A | 16618
16.012.0005-0 | 295.71
16.012.0005-A | 277.52
16.012.9999-0 | 6524
16.012.9999-A | 6013
16.013.0001-0 | 48.99
16.013.0001-A | 42.44
16.013.0002-0 | 102.3
16.013.0002-A | 88.64
16.013.0004-0 | 20.82
16.013.0004-A | 18.04
16.013.0005-0 | 17.73
16.013.0005-A | 15.36
16.013.0006-0 | 18.65
16.013.0006-A | 16.16
16.013.0007-0 | 15.96
16.013.0007-A | 13.83
16.013.0009-0 | 14.18
16.013.0009-A | 12.29
16.013.0010-0 | 19.22
16.013.0010-A | 16.65
16.013.0015-0 | 63.85
16.013.0015-A | 55.32
16.013.9999-0 | 7830
16.013.9999-A | 6784
16.015.0001-0 | 28.15
16.015.0001-A | 27.2
16.015.0005-0 | 33.8
16.015.0005-A | 32.81
16.015.0010-0 | 23.15
16.015.0010-A | 22.16
16.015.9999-0 | 1221
16.015.9999-A | 1174
16.016.9999-0 | 5952
16.016.9999-A | 5432
16.018.9999-0 | 6682
16.018.9999-A | 6268
16.020.0001-0 | 62.65
16.020.0001-A | 58.86
16.020.0002-0 | 68.1
16.020.0002-A | 64.31
16.020.0003-0 | 79.94
16.020.0003-A | 76.15
16.020.0004-0 | 101.66
16.020.0004-A | 96.73
16.020.0005-0 | 57.86
16.020.0005-A | 54.07
16.020.0006-0 | 136.25
16.020.0006-A | 131.32
16.020.0008-0 | 61.77
16.020.0008-A | 57.98
16.020.0009-0 | 99.91
16.020.0009-A | 94.99
16.020.0012-0 | 10.31
16.020.0012-A | 9.91
16.020.9999-0 | 5772
16.020.9999-A | 5452
16.021.0002-0 | 111.85
16.021.0002-A | 106.16
16.021.0003-0 | 72.95
16.021.0003-A | 68.69
16.021.0005-0 | 67.44
16.021.0005-A | 61.28
16.021.9999-0 | 6751
16.021.9999-A | 6241
16.022.0002-0 | 112.03
16.022.0002-A | 106.82
16.022.0004-0 | 89.07
16.022.0004-A | 83.86
16.022.0006-0 | 77.54
16.022.0006-A | 71.85
16.022.0010-0 | 52.49
16.022.0010-A | 48.23
16.022.0012-0 | 61.67
16.022.0012-A | 57.41
16.022.9999-0 | 3780
16.022.9999-A | 3540
16.023.0004-0 | 83.49
16.023.0004-A | 77.8
16.023.0005-0 | 123.46
16.023.0005-A | 117.54
16.023.9999-0 | 4092
16.023.9999-A | 3722
16.024.0004-0 | 61.52
16.024.0004-A | 57.26
16.024.0005-0 | 63.08
16.024.0005-A | 58.81
16.024.0006-0 | 58.33
16.024.0006-A | 54.07
16.024.0007-0 | 60.91
16.024.0007-A | 56.64
16.024.0009-0 | 71.31
16.024.0009-A | 67.05
16.024.0015-0 | 108.91
16.024.0015-A | 103.69
16.024.9999-0 | 3889
16.024.9999-A | 3656
16.025.0015-0 | 128.71
16.025.0015-A | 122.79
16.025.9999-0 | 5815
16.025.9999-A | 5547
16.026.0001-0 | 62.89
16.026.0001-A | 56.94
16.026.0002-0 | 76.32
16.026.0002-A | 70.28
16.026.0005-0 | 74.12
16.026.0005-A | 68.55
16.026.0010-0 | 64.03
16.026.0010-A | 58.46
16.026.0030-0 | 63.94
16.026.0030-A | 57.01
16.026.9999-0 | 4981
16.026.9999-A | 4546
16.027.0001-0 | 66.09
16.027.0001-A | 60.52
16.027.9999-0 | 5789
16.027.9999-A | 5308
16.028.0015-0 | 70.38
16.028.0015-A | 64.81
16.028.0020-0 | 61.74
16.028.0020-A | 55.46
16.028.0022-0 | 61.74
16.028.0022-A | 55.46
16.028.0023-0 | 83.29
16.028.0023-A | 77.72
16.028.0026-0 | 105.39
16.028.0026-A | 101.8
16.028.0030-0 | 42.15
16.028.0030-A | 41.75
16.028.9999-0 | 4668
16.028.9999-A | 4319
16.029.0001-0 | 86.27
16.029.0001-A | 80.3
16.029.9999-0 | 4314
16.029.9999-A | 4013
16.030.0001-0 | 17.93
16.030.0001-A | 17.18
16.030.0005-0 | 9.73
16.030.0005-A | 9.25
16.030.0007-0 | 4.29
16.030.0007-A | 3.99
16.030.0009-0 | 30.22
16.030.0009-A | 29.29
16.030.0010-0 | 58.57
16.030.0010-A | 54.58
16.030.0013-0 | 43.04
16.030.0013-A | 39.59
16.030.0030-0 | 51.68
16.030.0030-A | 47.5
16.030.9999-0 | 7639
16.030.9999-A | 7196
16.031.0025-0 | 76.53
16.031.0025-A | 70.37
16.031.9999-0 | 4792
16.031.9999-A | 4370
16.032.0001-0 | 84.78
16.032.0001-A | 79.01
16.032.9999-0 | 4345
16.032.9999-A | 4047
16.033.0002-0 | 25.06
16.033.0002-A | 24.16
16.033.9999-0 | 7716
16.033.9999-A | 7420
16.034.0003-0 | 74.97
16.034.0003-A | 68.81
16.034.0006-0 | 17.72
16.034.0006-A | 16.3
16.034.9999-0 | 4861
16.034.9999-A | 4416
16.035.0005-0 | 27.69
16.035.0005-A | 26.27
16.035.9999-0 | 3862
16.035.9999-A | 3663
16.036.0010-0 | 67.1
16.036.0010-A | 64.8
16.036.0015-0 | 79.88
16.036.0015-A | 77.22
16.036.0020-0 | 122.63
16.036.0020-A | 119.59
16.036.0022-0 | 149.37
16.036.0022-A | 146.09
16.036.0025-0 | 29.3
16.036.0025-A | 28.05
16.036.0030-0 | 69.27
16.036.0030-A | 66.97
16.036.0035-0 | 82.39
16.036.0035-A | 79.72
16.036.0040-0 | 126.3
16.036.0040-A | 123.26
16.036.0043-0 | 154.38
16.036.0043-A | 151.1
16.036.0050-0 | 85.62
16.036.0050-A | 82.85
16.036.0055-0 | 101.41
16.036.0055-A | 98.26
16.036.0060-0 | 156.13
16.036.0060-A | 152.62
16.036.0062-0 | 190.36
16.036.0062-A | 186.61
16.036.0065-0 | 38.84
16.036.0065-A | 37.12
16.036.0070-0 | 87.79
16.036.0070-A | 85.03
16.036.0075-0 | 103.91
16.036.0075-A | 100.77
16.036.0080-0 | 159.81
16.036.0080-A | 156.29
16.036.0083-0 | 195.37
16.036.0083-A | 191.62
16.036.9999-0 | 1083
16.036.9999-A | 1052
17.012.0010-0 | 7.89
17.012.0010-A | 6.87
17.012.0011-0 | 10.48
17.012.0011-A | 9.12
17.012.0012-0 | 8.72
17.012.0012-A | 7.69
17.012.0013-0 | 11.3
17.012.0013-A | 9.94
17.012.0015-0 | 11.95
17.012.0015-A | 10.42
17.012.0030-0 | 3.32
17.012.0030-A | 2.92
17.012.0040-0 | 13.81
17.012.0040-A | 12.68
17.012.9999-0 | 6153
17.012.9999-A | 5359
17.013.0030-0 | 39.92
17.013.0030-A | 38.64
17.013.0031-0 | 72.83
17.013.0031-A | 71.19
17.013.0070-0 | 19.79
17.013.0070-A | 18.51
17.013.0095-1 | 25.81
17.013.0095-B | 23.9
17.013.0100-0 | 49.8
17.013.0100-A | 46.24
17.013.9999-0 | 7723
17.013.9999-A | 7337
17.014.0010-0 | 7.5
17.014.0010-A | 7.5
17.014.0015-0 | 4
17.014.0015-A | 4
17.014.9999-0 | 1035
17.014.9999-A | 1035
17.017.0010-0 | 19.53
17.017.0010-A | 17.28
17.017.0020-0 | 6.21
17.017.0020-A | 5.73
17.017.0030-0 | 29.56
17.017.0030-A | 26.56
17.017.0040-0 | 20.32
17.017.0040-A | 18.25
17.017.0041-0 | 10.12
17.017.0041-A | 9.18
17.017.0042-0 | 2.25
17.017.0042-A | 2.06
17.017.0050-0 | 29.3
17.017.0050-A | 26.31
17.017.0053-0 | 11.41
17.017.0053-A | 10.25
17.017.0060-0 | 12.53
17.017.0060-A | 11.22
17.017.0061-0 | 16.15
17.017.0061-A | 14.47
17.017.0062-0 | 8.86
17.017.0062-A | 8.11
17.017.0070-0 | 20.97
17.017.0070-A | 19.99
17.017.0100-0 | 34.13
17.017.0100-A | 31.13
17.017.0110-0 | 22.36
17.017.0110-A | 20.39
17.017.0120-1 | 6.4
17.017.0120-B | 5.92
17.017.0130-0 | 13.83
17.017.0130-A | 12.61
17.017.0140-0 | 6.21
17.017.0140-A | 5.73
17.017.0150-0 | 11.32
17.017.0150-A | 10.2
17.017.0155-0 | 15.11
17.017.0155-A | 13.69
17.017.0160-0 | 13.57
17.017.0160-A | 12.21
17.017.0161-0 | 10.67
17.017.0161-A | 9.54
17.017.0169-0 | 34.65
17.017.0169-A | 31.55
17.017.0175-0 | 13.27
17.017.0175-A | 11.96
17.017.0176-0 | 15.8
17.017.0176-A | 14.08
17.017.0225-0 | 15.32
17.017.0225-A | 13.41
17.017.0227-0 | 4.56
17.017.0227-A | 3.99
17.017.0228-0 | 9.96
17.017.0228-A | 8.76
17.017.0230-0 | 9.98
17.017.0230-A | 8.78
17.017.0240-0 | 7.14
17.017.0240-A | 6.26
17.017.0245-0 | 28.31
17.017.0245-A | 25.06
17.017.0300-1 | 15.82
17.017.0300-B | 14.39
17.017.0301-0 | 13.21
17.017.0301-A | 11.98
17.017.0320-0 | 15.8
17.017.0320-A | 14.38
17.017.0321-0 | 13.27
17.017.0321-A | 12.04
17.017.0350-0 | 16.43
17.017.0350-A | 15.5
17.017.0360-0 | 15.71
17.017.0360-A | 14.29
17.017.0361-0 | 13.32
17.017.0361-A | 12.1
17.017.0362-0 | 3.9
17.017.0362-A | 3.49
17.017.0365-0 | 17.81
17.017.0365-A | 16.78
17.017.0370-0 | 47.24
17.017.0370-A | 43.68
17.017.9999-0 | 5453
17.017.9999-A | 4915
17.018.0010-0 | 21.38
17.018.0010-A | 18.83
17.018.0015-0 | 7.69
17.018.0015-A | 6.74
17.018.0020-0 | 8.77
17.018.0020-A | 7.8
17.018.0031-0 | 22.84
17.018.0031-A | 20.4
17.018.0041-0 | 4.79
17.018.0041-A | 4.23
17.018.0044-0 | 7.61
17.018.0044-A | 6.83
17.018.0050-0 | 13.31
17.018.0050-A | 12.45
17.018.0060-0 | 28.89
17.018.0060-A | 25.79
17.018.0080-0 | 12.35
17.018.0080-A | 11.04
17.018.0081-0 | 4.72
17.018.0081-A | 4.16
17.018.0082-0 | 10.94
17.018.0082-A | 9.71
17.018.0110-0 | 13.56
17.018.0110-A | 12.25
17.018.0111-0 | 27.13
17.018.0111-A | 24.51
17.018.0112-0 | 21.79
17.018.0112-A | 19.62
17.018.0113-0 | 26.28
17.018.0113-A | 23.66
17.018.0115-0 | 35.21
17.018.0115-A | 31.65
17.018.0116-0 | 5.04
17.018.0116-A | 4.48
17.018.0117-0 | 10.32
17.018.0117-A | 9.27
17.018.0185-0 | 25.03
17.018.0185-A | 22.47
17.018.0190-0 | 26.62
17.018.0190-A | 24.06
17.018.0200-0 | 26.82
17.018.0200-A | 25.08
17.018.0210-0 | 39.72
17.018.0210-A | 37.28
17.018.0250-0 | 12.86
17.018.0250-A | 11.55
17.018.0251-0 | 25.73
17.018.0251-A | 23.11
17.018.0252-0 | 21.09
17.018.0252-A | 18.92
17.018.0253-0 | 25.58
17.018.0253-A | 22.96
17.018.0254-0 | 34.51
17.018.0254-A | 30.95
17.018.0260-0 | 4.83
17.018.0260-A | 4.27
17.018.0265-0 | 36.35
17.018.0265-A | 32.79
17.018.9999-0 | 5651
17.018.9999-A | 5087
17.020.0010-0 | 11.26
17.020.0010-A | 10.14
17.020.0021-0 | 4.93
17.020.0021-A | 4.37
17.020.0030-1 | 67.35
17.020.0030-B | 58.65
17.020.0040-0 | 61.75
17.020.0040-A | 54.07
17.020.0050-0 | 8.86
17.020.0050-A | 7.92
17.020.0060-0 | 9.6
17.020.0060-A | 8.4
17.020.0061-0 | 2.57
17.020.0061-A | 2.24
17.020.0070-0 | 12.74
17.020.0070-A | 11.61
17.020.0071-0 | 16.2
17.020.0071-A | 14.48
17.020.0072-0 | 10.57
17.020.0072-A | 9.45
17.020.0075-0 | 32.4
17.020.0075-A | 28.97
17.020.9999-0 | 6109
17.020.9999-A | 5420
17.025.0005-1 | 33.58
17.025.0005-B | 30.03
17.025.0006-0 | 18.63
17.025.0006-A | 17.32
17.025.0007-0 | 15.86
17.025.0007-A | 14.31
17.025.0008-0 | 19.77
17.025.0008-A | 17.98
17.025.0009-0 | 8.07
17.025.0009-A | 7.13
17.025.0010-0 | 5.08
17.025.0010-A | 4.68
17.025.0040-1 | 2.87
17.025.0040-B | 2.58
17.025.0041-0 | 2.69
17.025.0041-A | 2.39
17.025.9999-0 | 8456
17.025.9999-A | 7644
17.035.0010-0 | 5.03
17.035.0010-A | 4.43
17.035.0020-0 | 6.52
17.035.0020-A | 5.72
17.035.0030-0 | 24.7
17.035.0030-A | 24.1
17.035.0040-0 | 38.64
17.035.0040-A | 37.85
17.035.0045-0 | 6.04
17.035.0045-A | 5.7
17.035.9999-0 | 6854
17.035.9999-A | 6360
17.040.0020-0 | 59.7
17.040.0020-A | 53.02
17.040.0021-0 | 53.97
17.040.0021-A | 47.3
17.040.0022-0 | 30.14
17.040.0022-A | 26.48
17.040.0024-0 | 11.37
17.040.0024-A | 10.25
17.040.0030-0 | 20.68
17.040.0030-A | 18.12
17.040.0050-0 | 29.95
17.040.0050-A | 26.4
17.040.9999-0 | 5474
17.040.9999-A | 4834
17.041.9999-0 | 6355
17.041.9999-A | 5582
18.002.0010-0 | 214.68
18.002.0010-A | 214.68
18.002.0012-0 | 218.88
18.002.0012-A | 218.88
18.002.0013-0 | 104.57
18.002.0013-A | 104.57
18.002.0014-0 | 320.53
18.002.0014-A | 320.53
18.002.0015-0 | 792.45
18.002.0015-A | 792.45
18.002.0016-0 | 799.9
18.002.0016-A | 799.9
18.002.0019-0 | 111.47
18.002.0019-A | 111.47
18.002.0022-0 | 277.09
18.002.0022-A | 277.09
18.002.0023-0 | 277.91
18.002.0023-A | 277.91
18.002.0026-0 | 194.4
18.002.0026-A | 194.4
18.002.0027-0 | 240.41
18.002.0027-A | 240.41
18.002.0028-0 | 82.3
18.002.0028-A | 82.3
18.002.0029-0 | 235.25
18.002.0029-A | 235.25
18.002.0030-0 | 401.05
18.002.0030-A | 401.05
18.002.0031-0 | 444.85
18.002.0031-A | 444.85
18.002.0040-0 | 261.6
18.002.0040-A | 261.6
18.002.0055-0 | 248.72
18.002.0055-A | 248.72
18.002.0065-0 | 207.01
18.002.0065-A | 207.01
18.002.0070-0 | 285.38
18.002.0070-A | 285.38
18.002.0080-0 | 142.68
18.002.0080-A | 142.68
18.002.0085-0 | 301.17
18.002.0085-A | 301.17
18.002.0090-0 | 422.63
18.002.0090-A | 422.63
18.002.9999-0 | 3820
18.002.9999-A | 3820
18.003.0003-0 | 114.32
18.003.0003-A | 114.32
18.003.0005-0 | 104.16
18.003.0005-A | 104.16
18.003.0007-0 | 992.02
18.003.0007-A | 992.02
18.003.0015-0 | 77.33
18.003.0015-A | 77.33
18.003.0020-0 | 306.08
18.003.0020-A | 306.08
18.003.9999-0 | 3122
18.003.9999-A | 3122
18.004.0001-0 | 397.78
18.004.0001-A | 397.78
18.004.0005-0 | 737.39
18.004.0005-A | 737.39
18.004.9999-0 | 3582
18.004.9999-A | 3582
18.005.0010-0 | 30.53
18.005.0010-A | 29.06
18.005.0012-0 | 35.22
18.005.0012-A | 33.75
18.005.0013-0 | 29.5
18.005.0013-A | 28.03
18.005.0015-0 | 59.14
18.005.0015-A | 59.08
18.005.0018-0 | 14.09
18.005.0018-A | 14.03
18.005.0027-0 | 29.34
18.005.0027-A | 29.28
18.005.0030-0 | 112.68
18.005.0030-A | 112.34
18.005.0035-0 | 63.16
18.005.0035-A | 61.74
18.005.0040-0 | 1164.66
18.005.0040-A | 1163.19
18.005.9999-0 | 2841
18.005.9999-A | 2838
18.006.0005-0 | 70
18.006.0005-A | 70
18.006.0007-0 | 73.38
18.006.0007-A | 73.38
18.006.0009-0 | 130.63
18.006.0009-A | 130.63
18.006.0014-0 | 73.38
18.006.0014-A | 73.38
18.006.0017-0 | 101.15
18.006.0017-A | 101.15
18.006.0020-0 | 208.96
18.006.0020-A | 208.96
18.006.0023-0 | 132.41
18.006.0023-A | 132.41
18.006.0024-0 | 132.41
18.006.0024-A | 132.41
18.006.0025-0 | 49.72
18.006.0025-A | 49.72
18.006.0026-0 | 94.91
18.006.0026-A | 94.91
18.006.0028-0 | 263.25
18.006.0028-A | 263.25
18.006.0033-0 | 314.79
18.006.0033-A | 314.79
18.006.0037-0 | 211.64
18.006.0037-A | 211.64
18.006.0040-0 | 29.53
18.006.0040-A | 28.06
18.006.0043-0 | 31.65
18.006.0043-A | 30.18
18.006.0050-0 | 29.96
18.006.0050-A | 28.49
18.006.0052-0 | 26.71
18.006.0052-A | 25.24
18.006.0054-0 | 25.45
18.006.0054-A | 23.98
18.006.0056-0 | 61.94
18.006.0056-A | 58.99
18.006.9999-0 | 4637
18.006.9999-A | 4637
18.007.0039-0 | 63.36
18.007.0039-A | 63.36
18.007.0041-0 | 147.84
18.007.0041-A | 147.84
18.007.0042-0 | 11.5
18.007.0042-A | 11.5
18.007.0043-0 | 5.26
18.007.0043-A | 5.26
18.007.0045-0 | 169.9
18.007.0045-A | 169.9
18.007.0049-0 | 38.39
18.007.0049-A | 38.39
18.007.0051-0 | 39.74
18.007.0051-A | 39.74
18.007.0060-0 | 90.84
18.007.0060-A | 90.84
18.007.0065-0 | 202.8
18.007.0065-A | 202.8
18.007.0070-0 | 32.74
18.007.0070-A | 32.74
18.007.0075-0 | 210.73
18.007.0075-A | 210.73
18.007.0080-0 | 79.22
18.007.0080-A | 79.22
18.007.0090-0 | 240.45
18.007.0090-A | 240.45
18.007.9999-0 | 4002
18.007.9999-A | 4002
18.008.0005-0 | 10.9
18.008.0005-A | 10.9
18.008.0007-0 | 4.5
18.008.0007-A | 4.5
18.008.9999-0 | 8336
18.008.9999-A | 8336
18.009.0058-0 | 29.71
18.009.0058-A | 29.71
18.009.0060-0 | 99.45
18.009.0060-A | 99.45
18.009.0065-0 | 60.95
18.009.0065-A | 60.95
18.009.0066-0 | 57.3
18.009.0066-A | 57.3
18.009.0070-0 | 129.03
18.009.0070-A | 129.03
18.009.0073-0 | 207.17
18.009.0073-A | 207.17
18.009.0074-0 | 130.34
18.009.0074-A | 130.34
18.009.0076-0 | 24.24
18.009.0076-A | 24.24
18.009.0078-0 | 22.01
18.009.0078-A | 22.01
18.009.0079-0 | 18.16
18.009.0079-A | 18.16
18.009.0080-0 | 516.38
18.009.0080-A | 516.38
18.009.0086-0 | 31.95
18.009.0086-A | 31.95
18.009.0101-0 | 193.54
18.009.0101-A | 193.54
18.009.0102-0 | 290.75
18.009.0102-A | 290.75
18.009.0105-0 | 83.48
18.009.0105-A | 83.48
18.009.0110-0 | 77.18
18.009.0110-A | 77.18
18.009.0115-0 | 367.39
18.009.0115-A | 367.39
18.009.0120-0 | 174.8
18.009.0120-A | 174.8
18.009.9999-0 | 4278
18.009.9999-A | 4278
18.010.9999-0 | 1326
18.010.9999-A | 1326
18.011.0003-0 | 15.73
18.011.0003-A | 14.31
18.011.0005-0 | 16.68
18.011.0005-A | 15.26
18.011.9999-0 | 5231
18.011.9999-A | 4670
18.012.0090-0 | 39.43
18.012.0090-A | 37.06
18.012.0093-0 | 62.61
18.012.0093-A | 60.24
18.012.0096-0 | 96.28
18.012.0096-A | 93.91
18.012.0100-0 | 142
18.012.0100-A | 139.16
18.012.0102-0 | 162.23
18.012.0102-A | 159.39
18.012.9999-0 | 5090
18.012.9999-A | 4734
18.013.0106-0 | 27.77
18.013.0106-A | 27.77
18.013.0108-0 | 14.27
18.013.0108-A | 14.27
18.013.0109-0 | 13.45
18.013.0109-A | 13.45
18.013.0110-0 | 23.54
18.013.0110-A | 23.54
18.013.0111-0 | 37.49
18.013.0111-A | 37.49
18.013.0112-0 | 30
18.013.0112-A | 30
18.013.0113-0 | 1.89
18.013.0113-A | 1.89
18.013.0115-0 | 0.84
18.013.0115-A | 0.84
18.013.0117-0 | 70.35
18.013.0117-A | 70.35
18.013.0118-0 | 70.6
18.013.0118-A | 70.6
18.013.0119-0 | 58.86
18.013.0119-A | 58.86
18.013.0121-0 | 104.84
18.013.0121-A | 104.84
18.013.0123-0 | 6
18.013.0123-A | 6
18.013.0124-0 | 9.81
18.013.0124-A | 9.81
18.013.0127-0 | 4.22
18.013.0127-A | 4.22
18.013.0128-0 | 11.12
18.013.0128-A | 11.12
18.013.0130-0 | 9.6
18.013.0130-A | 9.6
18.013.0133-0 | 3.1
18.013.0133-A | 3.1
18.013.0136-0 | 2.15
18.013.0136-A | 2.15
18.013.0140-0 | 25.74
18.013.0140-A | 25.74
18.013.0143-0 | 7.23
18.013.0143-A | 7.23
18.013.0144-0 | 1.26
18.013.0144-A | 1.26
18.013.0146-0 | 149.24
18.013.0146-A | 149.24
18.013.0148-0 | 294.27
18.013.0148-A | 294.27
18.013.0155-0 | 27.48
18.013.0155-A | 27.48
18.013.0156-0 | 29.33
18.013.0156-A | 29.33
18.013.0158-0 | 307.73
18.013.0158-A | 305.36
18.013.0165-0 | 12.74
18.013.0165-A | 12.74
18.013.0170-0 | 101.97
18.013.0170-A | 101.97
18.013.9999-0 | 2992
18.013.9999-A | 2992
18.014.9999-0 | 3339
18.014.9999-A | 3339
18.015.0036-0 | 2070
18.015.0036-A | 2070
18.015.0037-0 | 2175.8
18.015.0037-A | 2175.8
18.015.0039-0 | 3910.5
18.015.0039-A | 3910.5
18.015.0040-0 | 3245
18.015.0040-A | 3245
18.015.0042-0 | 4680
18.015.0042-A | 4680
18.015.0043-0 | 3971
18.015.0043-A | 3971
18.015.0045-0 | 5280
18.015.0045-A | 5280
18.015.0046-0 | 4801.5
18.015.0046-A | 4801.5
18.015.0048-0 | 6352.5
18.015.0048-A | 6352.5
18.015.0049-0 | 6352.5
18.015.0049-A | 6352.5
18.015.0052-0 | 8010.2
18.015.0052-A | 8010.2
18.015.0053-0 | 8010.2
18.015.0053-A | 8010.2
18.015.0055-0 | 9353.3
18.015.0055-A | 9353.3
18.015.0056-0 | 9353.3
18.015.0056-A | 9353.3
18.015.0060-0 | 416.74
18.015.0060-A | 416.74
18.015.0062-0 | 900
18.015.0062-A | 900
18.015.0064-0 | 1100
18.015.0064-A | 1100
18.015.0066-0 | 2224.7
18.015.0066-A | 2224.7
18.015.0070-0 | 1310.8
18.015.0070-A | 1310.8
18.015.0072-0 | 1848.6
18.015.0072-A | 1848.6
18.015.0074-0 | 3400
18.015.0074-A | 3400
18.015.0076-0 | 4700
18.015.0076-A | 4700
18.015.0078-0 | 5474.45
18.015.0078-A | 5474.45
18.015.0080-0 | 401.69
18.015.0080-A | 401.69
18.015.0081-0 | 646.51
18.015.0081-A | 646.51
18.015.0082-0 | 1400
18.015.0082-A | 1400
18.015.0083-0 | 904.79
18.015.0083-A | 904.79
18.015.0084-0 | 570
18.015.0084-A | 570
18.015.0085-0 | 456
18.015.0085-A | 456
18.015.9999-0 | 6735
18.015.9999-A | 6735
18.016.0001-0 | 5036.61
18.016.0001-A | 5022.4
18.016.0002-0 | 4001.36
18.016.0002-A | 3990.22
18.016.0003-0 | 3343.94
18.016.0003-A | 3335.94
18.016.0004-0 | 357.57
18.016.0004-A | 354.4
18.016.0005-0 | 311.42
18.016.0005-A | 308.25
18.016.0006-0 | 382.19
18.016.0006-A | 377.45
18.016.0007-0 | 417.14
18.016.0007-A | 411.46
18.016.0008-0 | 483.36
18.016.0008-A | 477.2
18.016.0010-0 | 1534.94
18.016.0010-A | 1525.47
18.016.0015-0 | 6894.41
18.016.0015-A | 6880.2
18.016.0020-0 | 467.73
18.016.0020-A | 465.36
18.016.0025-0 | 961.4
18.016.0025-A | 961.4
18.016.0027-0 | 1061.44
18.016.0027-A | 1056.7
18.016.0030-0 | 1993.96
18.016.0030-A | 1978.83
18.016.0035-0 | 2092.08
18.016.0035-A | 2076.95
18.016.0040-0 | 507.95
18.016.0040-A | 504.63
18.016.0042-0 | 1314.11
18.016.0042-A | 1309.37
18.016.0045-0 | 770.36
18.016.0045-A | 760.16
18.016.0050-0 | 836.73
18.016.0050-A | 836.73
18.016.0051-0 | 775.13
18.016.0051-A | 775.13
18.016.0055-0 | 700.01
18.016.0055-A | 700.01
18.016.0060-0 | 928.2
18.016.0060-A | 921.1
18.016.0070-0 | 2170.78
18.016.0070-A | 2150.88
18.016.0080-0 | 697.73
18.016.0080-A | 695.36
18.016.0100-0 | 245.47
18.016.0100-A | 240.73
18.016.0105-0 | 106.25
18.016.0105-A | 101.51
18.016.0106-0 | 129.97
18.016.0106-A | 125.23
18.016.0107-0 | 115.47
18.016.0107-A | 110.73
18.016.0108-0 | 124.04
18.016.0108-A | 119.3
18.016.0110-0 | 210.47
18.016.0110-A | 205.73
18.016.0111-0 | 235.47
18.016.0111-A | 230.73
18.016.0120-0 | 270.47
18.016.0120-A | 265.73
18.016.0125-0 | 90.96
18.016.0125-A | 88.5
18.016.0130-0 | 315.47
18.016.0130-A | 310.73
18.016.0135-0 | 215.47
18.016.0135-A | 210.73
18.016.0140-0 | 535.65
18.016.0140-A | 530.91
18.016.9999-0 | 4170
18.016.9999-A | 4123
18.017.0020-0 | 98
18.017.0020-A | 98
18.017.0021-0 | 155
18.017.0021-A | 155
18.017.0022-0 | 317.02
18.017.0022-A | 317.02
18.017.0025-0 | 353.44
18.017.0025-A | 353.44
18.017.0028-0 | 589.07
18.017.0028-A | 589.07
18.017.0030-0 | 201.27
18.017.0030-A | 201.27
18.017.0035-0 | 805.06
18.017.0035-A | 805.06
18.017.0040-0 | 2476.16
18.017.0040-A | 2476.16
18.017.0050-0 | 1196.8
18.017.0050-A | 1196.8
18.017.0055-0 | 8639.72
18.017.0055-A | 8639.72
18.017.0070-0 | 93.27
18.017.0070-A | 93.27
18.017.0075-0 | 618.53
18.017.0075-A | 618.53
18.017.0080-0 | 1484.46
18.017.0080-A | 1484.46
18.017.9999-0 | 2323
18.017.9999-A | 2323
18.018.0010-0 | 231
18.018.0010-A | 231
18.018.0015-0 | 1027
18.018.0015-A | 1027
18.018.0018-0 | 1334
18.018.0018-A | 1334
18.018.0020-0 | 1848
18.018.0020-A | 1848
18.018.0025-0 | 4069.8
18.018.0025-A | 4069.8
18.018.0030-0 | 657
18.018.0030-A | 657
18.018.0032-0 | 769
18.018.0032-A | 769
18.018.0050-0 | 402.71
18.018.0050-A | 402.71
18.018.0070-0 | 1306.91
18.018.0070-A | 1306.91
18.018.0080-0 | 1349.13
18.018.0080-A | 1349.13
18.018.0090-0 | 796.95
18.018.0090-A | 796.95
18.018.0100-0 | 2415.19
18.018.0100-A | 2415.19
18.018.9999-0 | 1177
18.018.9999-A | 1177
18.019.0010-0 | 19.39
18.019.0010-A | 19.39
18.019.0012-0 | 433.22
18.019.0012-A | 433.22
18.019.9999-0 | 4484
18.019.9999-A | 4484
18.020.9999-0 | 4305
18.020.9999-A | 4305
18.021.0025-0 | 142.56
18.021.0025-A | 142.56
18.021.0030-0 | 160.1
18.021.0030-A | 160.1
18.021.0035-0 | 236.8
18.021.0035-A | 236.8
18.021.0040-0 | 636.44
18.021.0040-A | 636.44
18.021.0042-0 | 782.7
18.021.0042-A | 782.7
18.021.0043-0 | 1462.59
18.021.0043-A | 1462.59
18.021.0045-0 | 896.62
18.021.0045-A | 896.62
18.021.0060-0 | 6767.14
18.021.0060-A | 6767.14
18.021.0065-0 | 15847.84
18.021.0065-A | 15847.84
18.021.0070-0 | 40428.01
18.021.0070-A | 40428.01
18.021.0100-0 | 40554.29
18.021.0100-A | 40554.29
18.021.0105-0 | 75709.19
18.021.0105-A | 75709.19
18.021.9999-0 | 2418
18.021.9999-A | 2418
18.022.0010-0 | 330.39
18.022.0010-A | 305.41
18.022.0011-0 | 357.69
18.022.0011-A | 331.24
18.022.0012-0 | 8236.59
18.022.0012-A | 7476.52
18.022.0013-0 | 188.6
18.022.0013-A | 173.77
18.022.0015-0 | 285.92
18.022.0015-A | 264.81
18.022.9999-0 | 5125
18.022.9999-A | 4193
18.023.0010-0 | 691.96
18.023.0010-A | 642.37
18.023.0011-0 | 647.68
18.023.0011-A | 591.73
18.023.0012-0 | 394.83
18.023.0012-A | 374.78
18.023.0013-0 | 291.18
18.023.0013-A | 271.55
18.023.0014-0 | 162.31
18.023.0014-A | 149.96
18.023.0020-0 | 251.71
18.023.0020-A | 232.73
18.023.9999-0 | 5040
18.023.9999-A | 4628
18.024.0001-0 | 820.24
18.024.0001-A | 748.53
18.024.0002-0 | 714.16
18.024.0002-A | 651.07
18.024.0010-0 | 481.84
18.024.0010-A | 437.57
18.024.0050-0 | 4256.02
18.024.0050-A | 4039.97
18.024.9999-0 | 5397
18.024.9999-A | 4866
18.025.0001-0 | 794.16
18.025.0001-A | 794.16
18.025.0005-0 | 660
18.025.0005-A | 660
18.025.0010-0 | 220.39
18.025.0010-A | 220.39
18.025.0050-0 | 82500
18.025.0050-A | 82500
18.025.0055-0 | 143400
18.025.0055-A | 143400
18.025.0060-0 | 200700
18.025.0060-A | 200700
18.025.0065-0 | 263260
18.025.0065-A | 263260
18.025.0070-0 | 323890
18.025.0070-A | 323890
18.025.0075-0 | 388750
18.025.0075-A | 388750
18.025.0080-0 | 471280
18.025.0080-A | 471280
18.025.0085-0 | 513200
18.025.0085-A | 513200
18.025.0090-0 | 584950
18.025.0090-A | 584950
18.025.0095-0 | 615520
18.025.0095-A | 615520
18.025.0150-0 | 5328.68
18.025.0150-A | 5328.68
18.025.9999-0 | 2848
18.025.9999-A | 2848
18.026.0008-0 | 3033.95
18.026.0008-A | 3033.95
18.026.0010-0 | 1818.9
18.026.0010-A | 1818.9
18.026.0012-0 | 1319.99
18.026.0012-A | 1319.99
18.026.0015-0 | 1199.9
18.026.0015-A | 1199.9
18.026.0020-0 | 785.8
18.026.0020-A | 785.8
18.026.0025-0 | 1299.58
18.026.0025-A | 1299.58
18.026.0030-0 | 1783.95
18.026.0030-A | 1783.95
18.026.9999-0 | 2242
18.026.9999-A | 2242
18.027.0040-0 | 32.65
18.027.0040-A | 30.28
18.027.0045-0 | 69.42
18.027.0045-A | 67.05
18.027.0070-0 | 444.62
18.027.0070-A | 442.25
18.027.0072-0 | 403.76
18.027.0072-A | 401.39
18.027.0075-0 | 437
18.027.0075-A | 434.63
18.027.0077-0 | 66.87
18.027.0077-A | 61.65
18.027.0089-0 | 263.08
18.027.0089-A | 259.25
18.027.0095-0 | 218.35
18.027.0095-A | 208.88
18.027.0097-0 | 128.87
18.027.0097-A | 119.4
18.027.0100-0 | 129.25
18.027.0100-A | 125.42
18.027.0105-0 | 646.22
18.027.0105-A | 642.39
18.027.0110-0 | 162.84
18.027.0110-A | 160.47
18.027.0112-0 | 196.56
18.027.0112-A | 194.19
18.027.0120-0 | 705.43
18.027.0120-A | 703.06
18.027.0125-0 | 766.56
18.027.0125-A | 764.19
18.027.0130-0 | 168.52
18.027.0130-A | 163.78
18.027.0135-0 | 132
18.027.0135-A | 127.26
18.027.0140-0 | 157.15
18.027.0140-A | 154.78
18.027.0142-0 | 340.35
18.027.0142-A | 333.34
18.027.0143-0 | 265.67
18.027.0143-A | 258.63
18.027.0300-0 | 60.72
18.027.0300-A | 55.98
18.027.0301-0 | 60.65
18.027.0301-A | 55.91
18.027.0302-0 | 90.65
18.027.0302-A | 84.01
18.027.0303-0 | 89.02
18.027.0303-A | 80.96
18.027.0304-0 | 93.89
18.027.0304-A | 85.83
18.027.0305-0 | 110.07
18.027.0305-A | 102.01
18.027.0310-0 | 94.78
18.027.0310-A | 86.72
18.027.0311-0 | 93.4
18.027.0311-A | 85.34
18.027.0312-0 | 120.77
18.027.0312-A | 112.71
18.027.0313-0 | 114.66
18.027.0313-A | 105.19
18.027.0314-0 | 117.99
18.027.0314-A | 108.52
18.027.0315-0 | 141.15
18.027.0315-A | 131.68
18.027.0320-0 | 124.53
18.027.0320-A | 115.06
18.027.0321-0 | 123.08
18.027.0321-A | 113.61
18.027.0322-0 | 163.97
18.027.0322-A | 154.5
18.027.0323-0 | 152.85
18.027.0323-A | 141.48
18.027.0324-0 | 158.84
18.027.0324-A | 147.47
18.027.0325-0 | 197.03
18.027.0325-A | 185.66
18.027.0330-0 | 148.09
18.027.0330-A | 136.72
18.027.0331-0 | 145.33
18.027.0331-A | 133.96
18.027.0332-0 | 197.97
18.027.0332-A | 186.6
18.027.0333-0 | 177.7
18.027.0333-A | 164.91
18.027.0334-0 | 184.36
18.027.0334-A | 171.57
18.027.0335-0 | 229.54
18.027.0335-A | 216.75
18.027.0350-0 | 61.7
18.027.0350-A | 56.49
18.027.0351-0 | 61.63
18.027.0351-A | 56.42
18.027.0352-0 | 88.49
18.027.0352-A | 81.86
18.027.0353-0 | 87.61
18.027.0353-A | 79.56
18.027.0354-0 | 90.27
18.027.0354-A | 82.22
18.027.0355-0 | 107.91
18.027.0355-A | 99.86
18.027.0360-0 | 91.88
18.027.0360-A | 83.83
18.027.0361-0 | 90.5
18.027.0361-A | 82.45
18.027.0362-0 | 118.61
18.027.0362-A | 110.56
18.027.0363-0 | 111.38
18.027.0363-A | 101.9
18.027.0364-0 | 113.68
18.027.0364-A | 104.2
18.027.0365-0 | 139
18.027.0365-A | 129.52
18.027.0370-0 | 121.02
18.027.0370-A | 111.54
18.027.0371-0 | 119.57
18.027.0371-A | 110.09
18.027.0372-0 | 161.82
18.027.0372-A | 152.34
18.027.0373-0 | 146.47
18.027.0373-A | 135.09
18.027.0374-0 | 152.46
18.027.0374-A | 141.08
18.027.0375-0 | 194.88
18.027.0375-A | 183.5
18.027.0380-0 | 144.27
18.027.0380-A | 132.89
18.027.0381-0 | 141.51
18.027.0381-A | 130.13
18.027.0382-0 | 195.82
18.027.0382-A | 184.44
18.027.0383-0 | 170.57
18.027.0383-A | 157.78
18.027.0384-0 | 177.23
18.027.0384-A | 164.44
18.027.0385-0 | 227.39
18.027.0385-A | 214.6
18.027.0400-0 | 102.77
18.027.0400-A | 97.55
18.027.0402-0 | 126.98
18.027.0402-A | 120.34
18.027.0404-0 | 116.15
18.027.0404-A | 110.93
18.027.0406-0 | 104.16
18.027.0406-A | 98.94
18.027.0408-0 | 140.57
18.027.0408-A | 133.93
18.027.0410-0 | 133.62
18.027.0410-A | 126.98
18.027.0415-0 | 111.23
18.027.0415-A | 106.01
18.027.0418-0 | 143.26
18.027.0418-A | 136.62
18.027.0420-0 | 113
18.027.0420-A | 107.78
18.027.0422-0 | 95.98
18.027.0422-A | 90.76
18.027.0424-0 | 148.53
18.027.0424-A | 143.31
18.027.0426-0 | 120.48
18.027.0426-A | 115.26
18.027.0430-0 | 94.19
18.027.0430-A | 82.82
18.027.0434-0 | 47.62
18.027.0434-A | 42.88
18.027.0436-0 | 133.68
18.027.0436-A | 124.21
18.027.0438-0 | 220.11
18.027.0438-A | 208.74
18.027.0440-0 | 81.57
18.027.0440-A | 72.1
18.027.0445-0 | 42.23
18.027.0445-A | 39.86
18.027.0450-0 | 36.11
18.027.0450-A | 33.74
18.027.0455-0 | 39.73
18.027.0455-A | 37.36
18.027.0457-0 | 47.92
18.027.0457-A | 45.55
18.027.0460-0 | 27.07
18.027.0460-A | 24.7
18.027.9999-0 | 4508
18.027.9999-A | 4207
18.028.0001-0 | 3290.47
18.028.0001-A | 3285.73
18.028.0005-0 | 4358.2
18.028.0005-A | 4351.1
18.028.0010-0 | 5215.94
18.028.0010-A | 5206.47
18.028.0015-0 | 6808.68
18.028.0015-A | 6796.83
18.028.0020-0 | 7981.41
18.028.0020-A | 7967.2
18.028.0025-0 | 11149.15
18.028.0025-A | 11132.57
18.028.0030-0 | 14316.89
18.028.0030-A | 14297.94
18.028.0035-0 | 20634.62
18.028.0035-A | 20613.3
18.028.0040-0 | 28147.36
18.028.0040-A | 28123.67
18.028.0050-0 | 38940.1
18.028.0050-A | 38914.04
18.028.0060-0 | 28562.94
18.028.0060-A | 28553.47
18.028.0063-0 | 33426.18
18.028.0063-A | 33414.33
18.028.0065-0 | 34651.41
18.028.0065-A | 34637.2
18.028.0068-0 | 48014.89
18.028.0068-A | 47995.94
18.028.0070-0 | 55284.62
18.028.0070-A | 55263.3
18.028.0073-0 | 63124.86
18.028.0073-A | 63101.17
18.028.0075-0 | 92553.1
18.028.0075-A | 92527.04
18.028.0100-0 | 9215.47
18.028.0100-A | 9210.73
18.028.0110-0 | 12653.2
18.028.0110-A | 12646.1
18.028.0120-0 | 13670.94
18.028.0120-A | 13661.47
18.028.0130-0 | 17188.68
18.028.0130-A | 17176.83
18.028.0140-0 | 19906.41
18.028.0140-A | 19892.2
18.028.0150-0 | 23024.15
18.028.0150-A | 23007.57
18.028.0160-0 | 24917.89
18.028.0160-A | 24898.94
18.028.0170-0 | 33407.62
18.028.0170-A | 33386.3
18.028.0180-0 | 41777.36
18.028.0180-A | 41753.67
18.028.0190-0 | 57351.1
18.028.0190-A | 57325.04
18.028.0300-0 | 55357.38
18.028.0300-A | 55357.38
18.028.0301-0 | 47118.14
18.028.0301-A | 47118.14
18.028.0302-0 | 54148.5
18.028.0302-A | 54148.5
18.028.0303-0 | 47118.14
18.028.0303-A | 47118.14
18.028.0305-0 | 61554.1
18.028.0305-A | 61554.1
18.028.0306-0 | 52392.56
18.028.0306-A | 52392.56
18.028.0307-0 | 61554.1
18.028.0307-A | 61554.1
18.028.0308-0 | 52392.56
18.028.0308-A | 52392.56
18.028.0310-0 | 63986.89
18.028.0310-A | 63986.89
18.028.0311-0 | 59972.09
18.028.0311-A | 59972.09
18.028.0312-0 | 63986.89
18.028.0312-A | 63986.89
18.028.0313-0 | 59972.09
18.028.0313-A | 59972.09
18.028.0315-0 | 89932.5
18.028.0315-A | 89932.5
18.028.0316-0 | 74812.5
18.028.0316-A | 74812.5
18.028.0317-0 | 79338
18.028.0317-A | 79338
18.028.0318-0 | 72765
18.028.0318-A | 72765
18.028.0320-0 | 151158
18.028.0320-A | 151158
18.028.0321-0 | 133476
18.028.0321-A | 133476
18.028.0322-0 | 142275
18.028.0322-A | 142275
18.028.0323-0 | 131250
18.028.0323-A | 131250
18.028.0325-0 | 194586
18.028.0325-A | 194586
18.028.0326-0 | 169911
18.028.0326-A | 169911
18.028.0327-0 | 184112.25
18.028.0327-A | 184112.25
18.028.0328-0 | 169412.25
18.028.0328-A | 169412.25
18.028.0330-0 | 242096.4
18.028.0330-A | 242096.4
18.028.0331-0 | 200369
18.028.0331-A | 200369
18.028.0332-0 | 241290
18.028.0332-A | 241290
18.028.0333-0 | 200369
18.028.0333-A | 200369
18.028.0335-0 | 326453.4
18.028.0335-A | 326453.4
18.028.0336-0 | 279720
18.028.0336-A | 279720
18.028.0337-0 | 296047.5
18.028.0337-A | 296047.5
18.028.0338-0 | 271362
18.028.0338-A | 271362
18.028.0340-0 | 324570.49
18.028.0340-A | 324570.49
18.028.0341-0 | 276262.33
18.028.0341-A | 276262.33
18.028.0342-0 | 324570.49
18.028.0342-A | 324570.49
18.028.0343-0 | 276262.33
18.028.0343-A | 276262.33
18.028.0345-0 | 550000
18.028.0345-A | 550000
18.028.0346-0 | 530000
18.028.0346-A | 530000
18.028.0347-0 | 550000
18.028.0347-A | 550000
18.028.0348-0 | 530000
18.028.0348-A | 530000
18.028.9999-0 | 2577
18.028.9999-A | 2576
18.029.0005-0 | 829.95
18.029.0005-A | 795.26
18.029.0010-0 | 844.89
18.029.0010-A | 810.2
18.029.0012-0 | 1077.64
18.029.0012-A | 1041.58
18.029.0015-0 | 1393.47
18.029.0015-A | 1356.03
18.029.0020-0 | 1261.8
18.029.0020-A | 1222.98
18.029.0025-0 | 1401.22
18.029.0025-A | 1358.66
18.029.0030-0 | 1526.15
18.029.0030-A | 1480.84
18.029.0035-0 | 2916.6
18.029.0035-A | 2867.55
18.029.0037-0 | 3632.22
18.029.0037-A | 3578.05
18.029.0040-0 | 4779.7
18.029.0040-A | 4720.79
18.029.0045-0 | 15231.45
18.029.0045-A | 15095.44
18.029.0070-0 | 1859.83
18.029.0070-A | 1836.14
18.029.0075-0 | 2022.46
18.029.0075-A | 1997.4
18.029.0080-0 | 2365.77
18.029.0080-A | 2338.34
18.029.0085-0 | 2502.57
18.029.0085-A | 2470.02
18.029.0086-0 | 3397.04
18.029.0086-A | 3364.49
18.029.0105-0 | 3852.54
18.029.0105-A | 3828.85
18.029.0110-0 | 4306.43
18.029.0110-A | 4282.74
18.029.0115-0 | 3948.59
18.029.0115-A | 3920.16
18.029.0120-0 | 930.81
18.029.0120-A | 896.12
18.029.0125-0 | 976.79
18.029.0125-A | 942.1
18.029.0130-0 | 1143.03
18.029.0130-A | 1105.59
18.029.9999-0 | 4510
18.029.9999-A | 4388
18.030.0001-0 | 1112.64
18.030.0001-A | 1112.64
18.030.0002-0 | 1192.78
18.030.0002-A | 1192.78
18.030.0003-0 | 1701.61
18.030.0003-A | 1701.61
18.030.0004-0 | 3963.95
18.030.0004-A | 3963.95
18.030.0005-0 | 2296.2
18.030.0005-A | 2296.2
18.030.0006-0 | 4438.95
18.030.0006-A | 4438.95
18.030.0007-0 | 2758.95
18.030.0007-A | 2758.95
18.030.0008-0 | 4598.95
18.030.0008-A | 4598.95
18.030.0009-0 | 6200
18.030.0009-A | 6200
18.030.0010-0 | 6500
18.030.0010-A | 6500
18.030.0500-0 | 6161.04
18.030.0500-A | 6161.04
18.030.0510-0 | 5993.77
18.030.0510-A | 5993.77
18.030.0520-0 | 6048.82
18.030.0520-A | 6048.82
18.030.0530-0 | 5776.65
18.030.0530-A | 5776.65
18.030.0540-0 | 4857.74
18.030.0540-A | 4857.74
18.030.0550-0 | 5591.19
18.030.0550-A | 5591.19
18.030.0660-0 | 4928.83
18.030.0660-A | 4928.83
18.030.0663-0 | 4795.02
18.030.0663-A | 4795.02
18.030.0665-0 | 4837.21
18.030.0665-A | 4837.21
18.030.0667-0 | 4621.32
18.030.0667-A | 4621.32
18.030.0669-0 | 3886.19
18.030.0669-A | 3886.19
18.030.0673-0 | 4472.95
18.030.0673-A | 4472.95
18.030.0700-0 | 17636.4
18.030.0700-A | 17636.4
18.030.0710-0 | 11799.13
18.030.0710-A | 11799.13
18.030.0720-0 | 10592.78
18.030.0720-A | 10592.78
18.030.0730-0 | 11817.6
18.030.0730-A | 11817.6
18.030.0740-0 | 10399.36
18.030.0740-A | 10399.36
18.030.0742-0 | 9383.42
18.030.0742-A | 9383.42
18.030.0744-0 | 13112.05
18.030.0744-A | 13112.05
18.030.0746-0 | 12139.65
18.030.0746-A | 12139.65
18.030.0900-0 | 25364.4
18.030.0900-A | 25364.4
18.030.0905-0 | 16969.33
18.030.0905-A | 16969.33
18.030.0910-0 | 15242.67
18.030.0910-A | 15242.67
18.030.0915-0 | 16950.87
18.030.0915-A | 16950.87
18.030.0920-0 | 15945.69
18.030.0920-A | 15945.69
18.030.0921-0 | 14144.46
18.030.0921-A | 14144.46
18.030.0922-0 | 18772.45
18.030.0922-A | 18772.45
18.030.0923-0 | 18013.68
18.030.0923-A | 18013.68
18.030.9999-0 | 991
18.030.9999-A | 991
18.031.0010-0 | 12379.4
18.031.0010-A | 12379.4
18.031.0015-0 | 1739.98
18.031.0015-A | 1739.98
18.031.0016-0 | 2058.97
18.031.0016-A | 2058.97
18.031.0020-0 | 4743.2
18.031.0020-A | 4743.2
18.031.0025-0 | 5486.8
18.031.0025-A | 5486.8
18.031.9999-0 | 5218
18.031.9999-A | 5218
18.032.0012-0 | 115.66
18.032.0012-A | 113.29
18.032.0014-0 | 1130.13
18.032.0014-A | 1127.76
18.032.0015-0 | 376.17
18.032.0015-A | 373.8
18.032.0020-0 | 373.08
18.032.0020-A | 370.71
18.032.0025-0 | 110.13
18.032.0025-A | 107.76
18.032.0030-0 | 128.13
18.032.0030-A | 125.76
18.032.9999-0 | 3615
18.032.9999-A | 3568
18.033.0010-0 | 285
18.033.0010-A | 285
18.033.0015-0 | 730
18.033.0015-A | 730
18.033.0020-0 | 11000.29
18.033.0020-A | 10941.38
18.033.9999-0 | 3643
18.033.9999-A | 3623
18.034.0010-0 | 329.83
18.034.0010-A | 325.09
18.034.0015-0 | 507.6
18.034.0015-A | 500.5
18.034.0020-0 | 821.25
18.034.0020-A | 811.78
18.034.0025-0 | 1271.38
18.034.0025-A | 1259.53
18.034.0030-0 | 1911.69
18.034.0030-A | 1897.48
18.034.0035-0 | 2785.67
18.034.0035-A | 2769.09
18.034.0050-0 | 225.16
18.034.0050-A | 220.42
18.034.0055-0 | 512.05
18.034.0055-A | 504.95
18.034.0060-0 | 1246.56
18.034.0060-A | 1241.82
18.034.0065-0 | 1870.96
18.034.0065-A | 1863.86
18.034.0070-0 | 2268.71
18.034.0070-A | 2259.24
18.034.0075-0 | 3589.75
18.034.0075-A | 3575.54
18.034.0080-0 | 2595.16
18.034.0080-A | 2590.42
18.034.0085-0 | 2771.38
18.034.0085-A | 2764.28
18.034.0090-0 | 3510.6
18.034.0090-A | 3498.75
18.034.0100-0 | 33213.4
18.034.0100-A | 33213.4
18.034.0120-0 | 210
18.034.0120-A | 210
18.034.0130-0 | 13340
18.034.0130-A | 13340
18.034.0140-0 | 222.13
18.034.0140-A | 222.13
18.034.0150-0 | 233.5
18.034.0150-A | 233.5
18.034.0160-0 | 777.97
18.034.0160-A | 777.97
18.034.9999-0 | 926
18.034.9999-A | 921
18.035.0005-0 | 188.94
18.035.0005-A | 183.44
18.035.0010-0 | 224.93
18.035.0010-A | 218.05
18.035.9999-0 | 4084
18.035.9999-A | 3942
18.036.0001-0 | 196.92
18.036.0001-A | 194.72
18.036.9999-0 | 1078
18.036.9999-A | 1068
18.037.0100-0 | 348.14
18.037.0100-A | 348.14
18.037.0110-0 | 552.97
18.037.0110-A | 552.97
18.037.0120-0 | 319.98
18.037.0120-A | 319.98
18.037.0130-0 | 378.66
18.037.0130-A | 378.66
18.037.0140-0 | 511.91
18.037.0140-A | 511.91
18.037.0150-0 | 72
18.037.0150-A | 72
18.037.0160-0 | 75.07
18.037.0160-A | 75.07
18.037.0170-0 | 2140.46
18.037.0170-A | 2140.46
18.037.0180-0 | 261.96
18.037.0180-A | 261.96
18.037.0200-0 | 141.48
18.037.0200-A | 141.48
18.037.9999-0 | 1247
18.037.9999-A | 1247
18.038.0010-0 | 101.8
18.038.0010-A | 99.43
18.038.0020-0 | 113.54
18.038.0020-A | 111.17
18.038.0030-0 | 224
18.038.0030-A | 221.63
18.038.0035-0 | 4852.4
18.038.0035-A | 4850.03
18.038.0040-0 | 38432.36
18.038.0040-A | 38429.99
18.038.0045-0 | 265.88
18.038.0045-A | 263.51
18.038.9999-0 | 1172
18.038.9999-A | 1158
18.040.0010-0 | 80052.2
18.040.0010-A | 80052.2
18.040.0015-0 | 96000
18.040.0015-A | 96000
18.040.0020-0 | 115700
18.040.0020-A | 115700
18.040.0025-0 | 50155.6
18.040.0025-A | 50155.6
18.040.9999-0 | 1044
18.040.9999-A | 1044
18.045.0010-0 | 376.92
18.045.0010-A | 362.01
18.045.0011-0 | 440.36
18.045.0011-A | 425.45
18.045.0012-0 | 540.54
18.045.0012-A | 523.64
18.045.0013-0 | 582.14
18.045.0013-A | 565.24
18.045.0015-0 | 520.2
18.045.0015-A | 501.87
18.045.0016-0 | 624.2
18.045.0016-A | 605.87
18.045.0017-1 | 766.85
18.045.0017-B | 747.53
18.045.0018-0 | 922.85
18.045.0018-A | 903.53
18.045.0025-0 | 778.18
18.045.0025-A | 757.29
18.045.0026-0 | 840.58
18.045.0026-A | 819.69
18.045.0027-0 | 1034.1
18.045.0027-A | 1012.72
18.045.0028-0 | 1134.46
18.045.0028-A | 1113.08
18.045.0029-0 | 1332.56
18.045.0029-A | 1310.18
18.045.0030-0 | 1123.52
18.045.0030-A | 1100.07
18.045.0031-0 | 1323.96
18.045.0031-A | 1300.51
18.045.0032-0 | 1431.36
18.045.0032-A | 1407.91
18.045.0033-0 | 1779.41
18.045.0033-A | 1754.97
18.045.0035-0 | 1974.8
18.045.0035-A | 1950.49
18.045.9999-0 | 1102
18.045.9999-A | 1068
18.050.0001-0 | 116906.78
18.050.0001-A | 116741.37
18.050.0005-0 | 146620.38
18.050.0005-A | 146454.97
18.050.0012-0 | 183191.58
18.050.0012-A | 183026.17
18.050.0015-0 | 210620.38
18.050.0015-A | 210454.97
18.050.0020-0 | 310390.78
18.050.0020-A | 310225.37
18.050.0025-0 | 357019.58
18.050.0025-A | 356854.17
18.050.0030-0 | 302395.3
18.050.0030-A | 302229.89
18.050.0050-0 | 59557.98
18.050.0050-A | 59392.57
18.050.0055-0 | 62429.98
18.050.0055-A | 62264.57
18.050.0060-0 | 91637.98
18.050.0060-A | 91472.57
18.050.0065-0 | 97717.98
18.050.0065-A | 97552.57
18.050.0070-0 | 126597.98
18.050.0070-A | 126432.57
18.050.0100-0 | 458.86
18.050.0100-A | 457.68
18.050.0115-0 | 219
18.050.0115-A | 216.63
18.050.0120-0 | 1784.95
18.050.0120-A | 1782.58
18.050.0130-0 | 96.27
18.050.0130-A | 93.9
18.050.0135-0 | 96.27
18.050.0135-A | 93.9
18.050.0140-0 | 803.16
18.050.0140-A | 800.79
18.050.0145-0 | 414.91
18.050.0145-A | 412.54
18.050.0150-0 | 476.01
18.050.0150-A | 473.64
18.050.0200-0 | 2167.7
18.050.0200-A | 2115.28
18.050.0210-0 | 2991.42
18.050.0210-A | 2939
18.050.9999-0 | 4417
18.050.9999-A | 4417
18.051.9999-0 | 3868
18.051.9999-A | 3868
18.052.9999-0 | 3868
18.052.9999-A | 3868
18.060.0020-0 | 23417.73
18.060.0020-A | 23415.36
18.060.0026-0 | 25217.73
18.060.0026-A | 25215.36
18.060.0030-0 | 27317.73
18.060.0030-A | 27315.36
18.060.0032-0 | 32717.73
18.060.0032-A | 32715.36
18.060.0034-0 | 38317.73
18.060.0034-A | 38315.36
18.060.0036-0 | 40217.73
18.060.0036-A | 40215.36
18.060.0038-0 | 53917.73
18.060.0038-A | 53915.36
18.060.0040-0 | 71317.73
18.060.0040-A | 71315.36
18.060.0042-0 | 108917.73
18.060.0042-A | 108915.36
18.060.0043-0 | 25117.73
18.060.0043-A | 25115.36
18.060.0044-0 | 28917.73
18.060.0044-A | 28915.36
18.060.0046-0 | 41277.73
18.060.0046-A | 41275.36
18.060.0048-0 | 43917.73
18.060.0048-A | 43915.36
18.060.0050-0 | 53131.83
18.060.0050-A | 53129.46
18.060.0052-0 | 68226.23
18.060.0052-A | 68223.86
18.060.0054-0 | 85717.73
18.060.0054-A | 85715.36
18.060.0056-0 | 170287.73
18.060.0056-A | 170285.36
18.060.0060-0 | 28517.73
18.060.0060-A | 28515.36
18.060.9999-0 | 1353
18.060.9999-A | 1352
18.062.9999-0 | 1310
18.062.9999-A | 1307
18.065.0010-0 | 209
18.065.0010-A | 209
18.065.0015-0 | 241.61
18.065.0015-A | 241.61
18.065.0050-0 | 225.91
18.065.0050-A | 225.91
18.065.0055-0 | 225.91
18.065.0055-A | 225.91
18.065.0060-0 | 225.91
18.065.0060-A | 225.91
18.065.0065-0 | 225.91
18.065.0065-A | 225.91
18.065.0070-0 | 225.91
18.065.0070-A | 225.91
18.065.0075-0 | 225.91
18.065.0075-A | 225.91
18.065.9999-0 | 1000
18.065.9999-A | 1000
18.070.0005-0 | 93.65
18.070.0005-A | 91.28
18.070.0010-0 | 67.73
18.070.0010-A | 65.36
18.070.0040-0 | 239.89
18.070.0040-A | 232.17
18.070.0044-0 | 455.52
18.070.0044-A | 444
18.070.0045-0 | 363.83
18.070.0045-A | 352.31
18.070.0046-0 | 422.18
18.070.0046-A | 410.66
18.070.0047-0 | 430.5
18.070.0047-A | 418.98
18.070.0048-0 | 443.37
18.070.0048-A | 431.85
18.070.0049-0 | 535.27
18.070.0049-A | 523.75
18.070.0100-0 | 32.26
18.070.0100-A | 29.38
18.070.0105-0 | 35.43
18.070.0105-A | 32.49
18.070.9999-0 | 3555
18.070.9999-A | 3387
18.080.0020-0 | 433.89
18.080.0020-A | 426.17
18.080.0025-0 | 426.69
18.080.0025-A | 415.17
18.080.0026-0 | 507.94
18.080.0026-A | 496.42
18.080.0027-0 | 519.15
18.080.0027-A | 507.63
18.080.0028-0 | 562.41
18.080.0028-A | 550.89
18.080.0029-0 | 718.94
18.080.0029-A | 707.42
18.080.0030-0 | 750.13
18.080.0030-A | 738.61
18.080.0050-0 | 45.55
18.080.0050-A | 42.67
18.080.0055-0 | 48.89
18.080.0055-A | 45.95
18.080.9999-0 | 3733
18.080.9999-A | 3616
18.081.0020-0 | 242.9
18.081.0020-A | 235.18
18.081.0021-0 | 254.74
18.081.0021-A | 247.02
18.081.0050-0 | 328.54
18.081.0050-A | 317.02
18.081.0051-0 | 394.75
18.081.0051-A | 383.23
18.081.0052-0 | 459.58
18.081.0052-A | 448.06
18.081.0053-0 | 470.48
18.081.0053-A | 458.96
18.081.0054-0 | 587
18.081.0054-A | 575.48
18.081.0055-0 | 641.24
18.081.0055-A | 629.72
18.081.0100-0 | 33.7
18.081.0100-A | 30.82
18.081.0105-0 | 38.49
18.081.0105-A | 35.55
18.081.9999-0 | 1110
18.081.9999-A | 1065
18.082.0020-0 | 213.35
18.082.0020-A | 205.63
18.082.0021-0 | 279.36
18.082.0021-A | 271.64
18.082.0050-0 | 338.98
18.082.0050-A | 327.46
18.082.0051-0 | 390.99
18.082.0051-A | 379.47
18.082.0052-0 | 441.27
18.082.0052-A | 429.75
18.082.0053-0 | 498.11
18.082.0053-A | 486.59
18.082.0054-0 | 561.51
18.082.0054-A | 549.99
18.082.0055-0 | 618.35
18.082.0055-A | 606.83
18.082.0100-0 | 25.88
18.082.0100-A | 23
18.082.0105-0 | 33.15
18.082.0105-A | 30.21
18.082.9999-0 | 1130
18.082.9999-A | 1078
18.083.0020-0 | 304
18.083.0020-A | 296.28
18.083.0021-0 | 458.78
18.083.0021-A | 451.06
18.083.0050-0 | 349.63
18.083.0050-A | 338.11
18.083.0051-0 | 419.28
18.083.0051-A | 407.76
18.083.0052-0 | 475.39
18.083.0052-A | 463.87
18.083.0053-0 | 538.27
18.083.0053-A | 526.75
18.083.0054-0 | 601.14
18.083.0054-A | 589.62
18.083.0055-0 | 670.8
18.083.0055-A | 659.28
18.083.0100-0 | 93.31
18.083.0100-A | 90.43
18.083.0105-0 | 136.36
18.083.0105-A | 133.42
18.083.9999-0 | 1058
18.083.9999-A | 1033
18.084.0020-0 | 406.89
18.084.0020-A | 399.17
18.084.0021-0 | 622.23
18.084.0021-A | 614.51
18.084.0050-0 | 536.63
18.084.0050-A | 525.11
18.084.0051-0 | 584.48
18.084.0051-A | 572.96
18.084.0052-0 | 680.19
18.084.0052-A | 668.67
18.084.0053-0 | 728.04
18.084.0053-A | 716.52
18.084.0054-0 | 775.9
18.084.0054-A | 764.38
18.084.0055-0 | 823.75
18.084.0055-A | 812.23
18.084.0100-0 | 67.51
18.084.0100-A | 64.63
18.084.0105-0 | 93.83
18.084.0105-A | 90.89
18.084.9999-0 | 1049
18.084.9999-A | 1027
18.100.0025-0 | 140.83
18.100.0025-A | 137.51
18.100.0030-0 | 109.73
18.100.0030-A | 107.36
18.100.0035-0 | 172.85
18.100.0035-A | 168.11
18.100.9999-0 | 5841
18.100.9999-A | 5696
18.105.0001-0 | 2338
18.105.0001-A | 2338
18.105.9999-0 | 2358
18.105.9999-A | 2358
18.200.0001-0 | 1197.41
18.200.0001-A | 1187.55
18.200.0002-0 | 720
18.200.0002-A | 720
18.200.0003-0 | 129.95
18.200.0003-A | 129.95
18.200.0004-0 | 1785
18.200.0004-A | 1785
18.200.0005-0 | 51.8
18.200.0005-A | 51.8
18.200.0010-0 | 1522.13
18.200.0010-A | 1445.4
18.200.0015-0 | 2880.2
18.200.0015-A | 2866.3
18.200.0020-0 | 2039.79
18.200.0020-A | 2009.92
18.200.9999-0 | 4069
18.200.9999-A | 4022
18.210.0010-0 | 675.12
18.210.0010-A | 675.12
18.210.0012-0 | 1284.27
18.210.0012-A | 1284.27
18.210.0014-0 | 1488.52
18.210.0014-A | 1488.52
18.210.0016-0 | 1746.27
18.210.0016-A | 1746.27
18.210.0018-0 | 2021.29
18.210.0018-A | 2021.29
18.210.0020-0 | 2300.67
18.210.0020-A | 2300.67
18.210.0025-0 | 2604.09
18.210.0025-A | 2604.09
18.210.0030-0 | 3302.13
18.210.0030-A | 3302.13
18.210.0050-0 | 1483.2
18.210.0050-A | 1483.2
18.210.0052-0 | 2060
18.210.0052-A | 2060
18.210.0054-0 | 2485.47
18.210.0054-A | 2485.47
18.210.0056-0 | 2947.47
18.210.0056-A | 2947.47
18.210.0058-0 | 3790.4
18.210.0058-A | 3790.4
18.210.0060-0 | 3871.47
18.210.0060-A | 3871.47
18.210.0065-0 | 4610.67
18.210.0065-A | 4610.67
18.210.0070-0 | 5165.07
18.210.0070-A | 5165.07
18.210.0100-0 | 729.09
18.210.0100-A | 729.09
18.210.0110-0 | 432.5
18.210.0110-A | 432.5
18.210.0115-0 | 772.5
18.210.0115-A | 772.5
18.210.9999-0 | 1044
18.210.9999-A | 1044
18.213.9999-0 | 6301
18.213.9999-A | 6301
18.250.0046-0 | 21.19
18.250.0046-A | 19.81
18.250.0047-0 | 22.17
18.250.0047-A | 20.79
18.250.0048-0 | 22.18
18.250.0048-A | 20.8
18.250.0049-0 | 22.91
18.250.0049-A | 21.53
18.250.0050-0 | 22.41
18.250.0050-A | 21.03
18.250.0051-0 | 25.89
18.250.0051-A | 24.51
18.250.0052-0 | 22.57
18.250.0052-A | 21.19
18.250.0053-0 | 27.43
18.250.0053-A | 26.05
18.250.0054-0 | 24.18
18.250.0054-A | 22.8
18.250.0055-0 | 28.66
18.250.0055-A | 27.28
18.250.0056-0 | 24.45
18.250.0056-A | 23.07
18.250.0057-0 | 29.79
18.250.0057-A | 28.41
18.250.0058-0 | 73.18
18.250.0058-A | 71.8
18.250.0070-0 | 88.93
18.250.0070-A | 87.55
18.250.0075-0 | 103.31
18.250.0075-A | 101.93
18.250.0080-0 | 120.85
18.250.0080-A | 119.47
18.250.9999-0 | 3994
18.250.9999-A | 3791
18.260.0040-0 | 102.6
18.260.0040-A | 95.51
18.260.0045-0 | 214.76
18.260.0045-A | 207.67
18.260.0046-0 | 269.3
18.260.0046-A | 262.21
18.260.0050-0 | 60.11
18.260.0050-A | 57.37
18.260.0065-0 | 3.75
18.260.0065-A | 3.48
18.260.0070-0 | 39.85
18.260.0070-A | 38.19
18.260.9999-0 | 5558
18.260.9999-A | 5219
18.265.0001-0 | 28.37
18.265.0001-A | 24.58
18.265.9999-0 | 4646
18.265.9999-A | 4026
18.270.0010-0 | 38
18.270.0010-A | 38
18.270.0020-0 | 30
18.270.0020-A | 30
18.270.0025-0 | 40
18.270.0025-A | 40
18.270.0030-0 | 40
18.270.0030-A | 40
18.270.0035-0 | 49.88
18.270.0035-A | 49.88
18.270.9999-0 | 9381
18.270.9999-A | 9381
18.500.9999-0 | 2500
18.500.9999-A | 2500
19.000.9999-0 | 4888
19.000.9999-A | 4744
19.001.0001-2 | 62.83
19.001.0001-C | 62.83
19.001.0004-2 | 77.79
19.001.0004-C | 77.79
19.001.0012-2 | 82.94
19.001.0012-C | 82.94
19.001.0038-2 | 43.82
19.001.0038-C | 43.82
19.001.9999-0 | 5358
19.001.9999-A | 5358
19.004.0001-2 | 100.73
19.004.0001-3 | 44.69
19.004.0001-4 | 37.39
19.004.0001-C | 98.06
19.004.0001-D | 42.02
19.004.0001-E | 34.72
19.004.0004-2 | 119.18
19.004.0004-3 | 49.6
19.004.0004-4 | 40.79
19.004.0004-C | 116.51
19.004.0004-D | 46.93
19.004.0004-E | 38.12
19.004.0006-2 | 152.89
19.004.0006-3 | 57.66
19.004.0006-4 | 46.12
19.004.0006-C | 150.22
19.004.0006-D | 54.99
19.004.0006-E | 43.45
19.004.0010-2 | 107.08
19.004.0010-3 | 47.28
19.004.0010-4 | 39
19.004.0010-C | 104.41
19.004.0010-D | 44.61
19.004.0010-E | 36.33
19.004.0012-2 | 128.9
19.004.0012-3 | 55.29
19.004.0012-4 | 45.03
19.004.0012-C | 126.23
19.004.0012-D | 52.62
19.004.0012-E | 42.36
19.004.0013-2 | 138.33
19.004.0013-3 | 56.85
19.004.0013-4 | 45.74
19.004.0013-C | 135.66
19.004.0013-D | 54.18
19.004.0013-E | 43.07
19.004.0014-2 | 154.97
19.004.0014-3 | 59.03
19.004.0014-4 | 46.63
19.004.0014-C | 152.3
19.004.0014-D | 56.36
19.004.0014-E | 43.96
19.004.0015-2 | 303.85
19.004.0015-3 | 119.42
19.004.0015-4 | 96.39
19.004.0015-C | 301.18
19.004.0015-D | 116.75
19.004.0015-E | 93.72
19.004.0016-2 | 154.47
19.004.0016-3 | 63.57
19.004.0016-4 | 51.17
19.004.0016-C | 151.8
19.004.0016-D | 60.9
19.004.0016-E | 48.5
19.004.0020-2 | 132.08
19.004.0020-3 | 57.06
19.004.0020-4 | 46.59
19.004.0020-C | 129.41
19.004.0020-D | 54.39
19.004.0020-E | 43.92
19.004.0021-2 | 134.12
19.004.0021-3 | 58.86
19.004.0021-4 | 48.13
19.004.0021-C | 131.45
19.004.0021-D | 56.19
19.004.0021-E | 45.46
19.004.0022-2 | 145.86
19.004.0022-3 | 59.33
19.004.0022-4 | 48.53
19.004.0022-C | 143.19
19.004.0022-D | 56.66
19.004.0022-E | 45.86
19.004.0023-2 | 175.54
19.004.0023-3 | 63.37
19.004.0023-4 | 48.93
19.004.0023-C | 172.87
19.004.0023-D | 60.7
19.004.0023-E | 46.26
19.004.0024-2 | 239.64
19.004.0024-3 | 68.38
19.004.0024-4 | 59.22
19.004.0024-C | 236.97
19.004.0024-D | 65.71
19.004.0024-E | 56.55
19.004.0025-2 | 177.98
19.004.0025-3 | 73.39
19.004.0025-4 | 59.51
19.004.0025-C | 175.31
19.004.0025-D | 70.72
19.004.0025-E | 56.84
19.004.0026-2 | 185.83
19.004.0026-3 | 74.86
19.004.0026-4 | 59.85
19.004.0026-C | 183.16
19.004.0026-D | 72.19
19.004.0026-E | 57.18
19.004.0030-2 | 269.45
19.004.0030-3 | 94.87
19.004.0030-4 | 73.27
19.004.0030-C | 266.78
19.004.0030-D | 92.2
19.004.0030-E | 70.6
19.004.0031-2 | 220
19.004.0031-3 | 81.79
19.004.0031-4 | 63.36
19.004.0031-C | 217.33
19.004.0031-D | 79.12
19.004.0031-E | 60.69
19.004.0035-2 | 72.9
19.004.0035-3 | 38.26
19.004.0035-4 | 34.06
19.004.0035-C | 70.23
19.004.0035-D | 35.59
19.004.0035-E | 31.39
19.004.0037-2 | 44.08
19.004.0037-3 | 10.12
19.004.0037-4 | 6.17
19.004.0037-C | 44.08
19.004.0037-D | 10.12
19.004.0037-E | 6.17
19.004.0040-2 | 64.05
19.004.0040-3 | 30.09
19.004.0040-4 | 26.14
19.004.0040-C | 61.38
19.004.0040-D | 27.42
19.004.0040-E | 23.47
19.004.0044-2 | 56.78
19.004.0044-3 | 27.39
19.004.0044-4 | 24.11
19.004.0044-C | 54.11
19.004.0044-D | 24.72
19.004.0044-E | 21.44
19.004.0045-2 | 36.81
19.004.0045-3 | 7.42
19.004.0045-4 | 4.14
19.004.0045-C | 36.81
19.004.0045-D | 7.42
19.004.0045-E | 4.14
19.004.0046-2 | 71.96
19.004.0046-3 | 30.32
19.004.0046-4 | 25.97
19.004.0046-C | 69.29
19.004.0046-D | 27.65
19.004.0046-E | 23.3
19.004.0047-2 | 73.63
19.004.0047-3 | 31.41
19.004.0047-4 | 26.92
19.004.0047-C | 70.96
19.004.0047-D | 28.74
19.004.0047-E | 24.25
19.004.0048-2 | 100.85
19.004.0048-3 | 39.99
19.004.0048-4 | 32.83
19.004.0048-C | 98.18
19.004.0048-D | 37.32
19.004.0048-E | 30.16
19.004.0049-2 | 91.7
19.004.0049-3 | 43.92
19.004.0049-4 | 37.86
19.004.0049-C | 89.03
19.004.0049-D | 41.25
19.004.0049-E | 35.19
19.004.0050-2 | 4.81
19.004.0050-4 | 0.4
19.004.0050-C | 4.81
19.004.0050-E | 0.4
19.004.0051-2 | 217.18
19.004.0051-3 | 137.1
19.004.0051-4 | 120.25
19.004.0051-C | 214.19
19.004.0051-D | 134.11
19.004.0051-E | 117.26
19.004.0054-2 | 328.79
19.004.0054-3 | 196.36
19.004.0054-4 | 171.58
19.004.0054-C | 323.87
19.004.0054-D | 191.44
19.004.0054-E | 166.66
19.004.0056-2 | 196.69
19.004.0056-3 | 86.6
19.004.0056-4 | 73.36
19.004.0056-C | 191.03
19.004.0056-D | 80.94
19.004.0056-E | 67.7
19.004.0057-2 | 105.16
19.004.0057-3 | 68.41
19.004.0057-4 | 60.02
19.004.0057-C | 102.17
19.004.0057-D | 65.42
19.004.0057-E | 57.03
19.004.0061-2 | 5.66
19.004.0061-3 | 1.81
19.004.0061-4 | 1.1
19.004.0061-C | 5.66
19.004.0061-D | 1.81
19.004.0061-E | 1.1
19.004.0065-C | 6.65
19.004.0070-2 | 23.22
19.004.0070-3 | 14.09
19.004.0070-4 | 11.85
19.004.0070-C | 23.22
19.004.0070-D | 14.09
19.004.0070-E | 11.85
19.004.0075-2 | 37.68
19.004.0075-4 | 19.3
19.004.0075-C | 37.68
19.004.0075-E | 19.3
19.004.0080-2 | 38.62
19.004.0080-4 | 34.58
19.004.0080-C | 34.76
19.004.0080-E | 30.72
19.004.0081-2 | 39.99
19.004.0081-4 | 35.29
19.004.0081-C | 36.13
19.004.0081-E | 31.43
19.004.0085-2 | 44.41
19.004.0085-4 | 37.96
19.004.0085-C | 40.55
19.004.0085-E | 34.1
19.004.0087-2 | 50.19
19.004.0087-4 | 41.25
19.004.0087-C | 46.33
19.004.0087-E | 37.39
19.004.0090-2 | 68.49
19.004.0090-3 | 34.36
19.004.0090-4 | 30.26
19.004.0090-C | 65.5
19.004.0090-D | 31.37
19.004.0090-E | 27.27
19.004.0092-2 | 70.17
19.004.0092-3 | 35.46
19.004.0092-4 | 31.22
19.004.0092-C | 67.18
19.004.0092-D | 32.47
19.004.0092-E | 28.23
19.004.0094-2 | 87.91
19.004.0094-3 | 44.88
19.004.0094-4 | 38.87
19.004.0094-C | 85.24
19.004.0094-D | 42.21
19.004.0094-E | 36.2
19.004.0096-2 | 90.11
19.004.0096-3 | 47.56
19.004.0096-4 | 41.39
19.004.0096-C | 87.44
19.004.0096-D | 44.89
19.004.0096-E | 38.72
19.004.0098-2 | 106.28
19.004.0098-3 | 58.19
19.004.0098-4 | 50.63
19.004.0098-C | 103.61
19.004.0098-D | 55.52
19.004.0098-E | 47.96
19.004.0100-2 | 17.67
19.004.0100-4 | 10.67
19.004.0100-C | 17.67
19.004.0100-E | 10.67
19.004.0110-2 | 51.99
19.004.0110-3 | 15.77
19.004.0110-4 | 6
19.004.0110-C | 51.99
19.004.0110-D | 15.77
19.004.0110-E | 6
19.004.0115-2 | 53.66
19.004.0115-3 | 11.44
19.004.0115-4 | 6.95
19.004.0115-C | 53.66
19.004.0115-D | 11.44
19.004.0115-E | 6.95
19.004.0120-2 | 80.88
19.004.0120-3 | 20.02
19.004.0120-4 | 12.86
19.004.0120-C | 80.88
19.004.0120-D | 20.02
19.004.0120-E | 12.86
19.004.0210-0 | 4422.26
19.004.0210-A | 4422.26
19.004.0211-0 | 1616.83
19.004.0211-A | 1616.83
19.004.0212-0 | 7936.98
19.004.0212-A | 7467.06
19.004.0250-0 | 3604.08
19.004.0250-A | 3604.08
19.004.0251-0 | 1184.95
19.004.0251-A | 1184.95
19.004.0252-0 | 7118.8
19.004.0252-A | 6648.88
19.004.0270-0 | 5898.55
19.004.0270-A | 5898.55
19.004.0271-0 | 3821.61
19.004.0271-A | 3821.61
19.004.0272-0 | 9413.24
19.004.0272-A | 8943.32
19.004.0400-0 | 4913.75
19.004.0400-A | 4913.75
19.004.0401-0 | 1835.6
19.004.0401-A | 1835.6
19.004.0402-0 | 8619.23
19.004.0402-A | 8149.31
19.004.0405-0 | 7853.92
19.004.0405-A | 7853.92
19.004.0406-0 | 3456.56
19.004.0406-A | 3456.56
19.004.0407-0 | 11764.28
19.004.0407-A | 11294.36
19.004.0500-0 | 459.28
19.004.0500-A | 459.28
19.004.0501-0 | 151.47
19.004.0501-A | 151.47
19.004.9999-0 | 4050
19.004.9999-A | 3874
19.005.0006-2 | 368.84
19.005.0006-3 | 176.61
19.005.0006-4 | 163.35
19.005.0006-C | 362.39
19.005.0006-D | 170.16
19.005.0006-E | 156.9
19.005.0007-2 | 36.18
19.005.0007-3 | 27.03
19.005.0007-4 | 25.76
19.005.0007-C | 33.51
19.005.0007-D | 24.36
19.005.0007-E | 23.09
19.005.0008-2 | 160.46
19.005.0008-3 | 72.09
19.005.0008-4 | 57.41
19.005.0008-C | 157.47
19.005.0008-D | 69.1
19.005.0008-E | 54.42
19.005.0010-2 | 191.08
19.005.0010-3 | 81.78
19.005.0010-4 | 63.88
19.005.0010-C | 188.09
19.005.0010-D | 78.79
19.005.0010-E | 60.89
19.005.0012-2 | 199.04
19.005.0012-3 | 88.64
19.005.0012-4 | 71.77
19.005.0012-C | 196.05
19.005.0012-D | 85.65
19.005.0012-E | 68.78
19.005.0014-2 | 402.58
19.005.0014-3 | 100.96
19.005.0014-4 | 76.1
19.005.0014-C | 399.59
19.005.0014-D | 97.97
19.005.0014-E | 73.11
19.005.0015-2 | 5.11
19.005.0015-4 | 1.8
19.005.0015-C | 5.11
19.005.0015-E | 1.8
19.005.0016-2 | 72.98
19.005.0016-3 | 35.33
19.005.0016-4 | 30.78
19.005.0016-C | 69.99
19.005.0016-D | 32.34
19.005.0016-E | 27.79
19.005.0017-2 | 165.19
19.005.0017-3 | 83.46
19.005.0017-4 | 68.04
19.005.0017-C | 162.2
19.005.0017-D | 80.47
19.005.0017-E | 65.05
19.005.0019-2 | 230.02
19.005.0019-3 | 104.32
19.005.0019-4 | 82.08
19.005.0019-C | 227.03
19.005.0019-D | 101.33
19.005.0019-E | 79.09
19.005.0021-2 | 307.21
19.005.0021-3 | 130.99
19.005.0021-4 | 100.56
19.005.0021-C | 304.22
19.005.0021-D | 128
19.005.0021-E | 97.57
19.005.0023-2 | 569.03
19.005.0023-3 | 252.93
19.005.0023-4 | 193.98
19.005.0023-C | 566.04
19.005.0023-D | 249.94
19.005.0023-E | 190.99
19.005.0025-2 | 619.61
19.005.0025-3 | 274.25
19.005.0025-4 | 209.85
19.005.0025-C | 616.62
19.005.0025-D | 271.26
19.005.0025-E | 206.86
19.005.0026-2 | 655.92
19.005.0026-3 | 292.77
19.005.0026-4 | 224.37
19.005.0026-C | 652.93
19.005.0026-D | 289.78
19.005.0026-E | 221.38
19.005.0028-2 | 114.67
19.005.0028-3 | 49.32
19.005.0028-4 | 40.16
19.005.0028-C | 111.68
19.005.0028-D | 46.33
19.005.0028-E | 37.17
19.005.0030-2 | 155.49
19.005.0030-3 | 70.41
19.005.0030-4 | 57.88
19.005.0030-C | 152.5
19.005.0030-D | 67.42
19.005.0030-E | 54.89
19.005.0033-2 | 294.23
19.005.0033-3 | 119.82
19.005.0033-4 | 95.96
19.005.0033-C | 291.24
19.005.0033-D | 116.83
19.005.0033-E | 92.97
19.005.0034-2 | 69.9
19.005.0034-3 | 37.35
19.005.0034-4 | 30.37
19.005.0034-C | 66.91
19.005.0034-D | 34.36
19.005.0034-E | 27.38
19.005.0035-2 | 10.2
19.005.0035-4 | 6.8
19.005.0035-C | 10.2
19.005.0035-E | 6.8
19.005.0036-2 | 21.94
19.005.0036-4 | 14.63
19.005.0036-C | 21.94
19.005.0036-E | 14.63
19.005.0037-2 | 0.94
19.005.0037-4 | 0.63
19.005.0037-C | 0.94
19.005.0037-E | 0.63
19.005.0038-2 | 3.3
19.005.0038-4 | 2.2
19.005.0038-C | 3.3
19.005.0038-E | 2.2
19.005.0039-2 | 1.23
19.005.0039-4 | 0.88
19.005.0039-C | 1.23
19.005.0039-E | 0.88
19.005.0040-2 | 2.65
19.005.0040-4 | 0.86
19.005.0040-C | 2.65
19.005.0040-E | 0.86
19.005.0042-2 | 615.37
19.005.0042-3 | 53.42
19.005.0042-4 | 36.99
19.005.0042-C | 612.38
19.005.0042-D | 50.43
19.005.0042-E | 34
19.005.0045-2 | 2.47
19.005.0045-4 | 0.68
19.005.0045-C | 2.47
19.005.0045-E | 0.68
19.005.0050-2 | 1.04
19.005.0050-4 | 0.23
19.005.0050-C | 1.04
19.005.0050-E | 0.23
19.005.9999-0 | 4110
19.005.9999-A | 3990
19.006.0001-2 | 5.49
19.006.0001-4 | 3.92
19.006.0001-C | 5.49
19.006.0001-E | 3.92
19.006.0002-2 | 102.99
19.006.0002-3 | 56.77
19.006.0002-4 | 48.7
19.006.0002-C | 100
19.006.0002-D | 53.78
19.006.0002-E | 45.71
19.006.0003-2 | 90.8
19.006.0003-3 | 46.99
19.006.0003-4 | 40.15
19.006.0003-C | 87.81
19.006.0003-D | 44
19.006.0003-E | 37.16
19.006.0004-2 | 87.98
19.006.0004-3 | 46.92
19.006.0004-4 | 40.37
19.006.0004-C | 84.99
19.006.0004-D | 43.93
19.006.0004-E | 37.38
19.006.0005-2 | 90.12
19.006.0005-3 | 45.54
19.006.0005-4 | 38.78
19.006.0005-C | 87.13
19.006.0005-D | 42.55
19.006.0005-E | 35.79
19.006.0006-2 | 96.31
19.006.0006-3 | 51.92
19.006.0006-4 | 44.54
19.006.0006-C | 93.32
19.006.0006-D | 48.93
19.006.0006-E | 41.55
19.006.0007-2 | 48.59
19.006.0007-3 | 33.58
19.006.0007-4 | 30.97
19.006.0007-C | 45.6
19.006.0007-D | 30.59
19.006.0007-E | 27.98
19.006.0008-2 | 100.86
19.006.0008-3 | 54.65
19.006.0008-4 | 46.81
19.006.0008-C | 97.87
19.006.0008-D | 51.66
19.006.0008-E | 43.82
19.006.0009-2 | 33.49
19.006.0009-4 | 10.79
19.006.0009-C | 33.49
19.006.0009-E | 10.79
19.006.0010-2 | 252.35
19.006.0010-3 | 160.37
19.006.0010-4 | 154.6
19.006.0010-C | 241.64
19.006.0010-D | 149.66
19.006.0010-E | 143.89
19.006.0011-2 | 2537.53
19.006.0011-3 | 1037.28
19.006.0011-4 | 738.87
19.006.0011-C | 2477.79
19.006.0011-D | 977.54
19.006.0011-E | 679.13
19.006.0012-2 | 444.21
19.006.0012-3 | 193.99
19.006.0012-4 | 146.88
19.006.0012-C | 426.65
19.006.0012-D | 176.43
19.006.0012-E | 129.32
19.006.0013-2 | 156.98
19.006.0013-4 | 33.15
19.006.0013-C | 153.99
19.006.0013-E | 30.16
19.006.0014-2 | 102.22
19.006.0014-3 | 63.43
19.006.0014-4 | 58.62
19.006.0014-C | 96.24
19.006.0014-D | 57.45
19.006.0014-E | 52.64
19.006.0015-2 | 46.81
19.006.0015-3 | 13.25
19.006.0015-4 | 8.88
19.006.0015-C | 46.81
19.006.0015-D | 13.25
19.006.0015-E | 8.88
19.006.0016-2 | 204.71
19.006.0016-3 | 78.22
19.006.0016-4 | 62.25
19.006.0016-C | 202.04
19.006.0016-D | 75.55
19.006.0016-E | 59.58
19.006.0018-2 | 7.03
19.006.0018-4 | 3.11
19.006.0018-C | 7.03
19.006.0018-E | 3.11
19.006.0019-2 | 194.85
19.006.0019-3 | 117.68
19.006.0019-4 | 101.88
19.006.0019-C | 189.93
19.006.0019-D | 112.76
19.006.0019-E | 96.96
19.006.0021-2 | 196.26
19.006.0021-3 | 118.53
19.006.0021-4 | 102.59
19.006.0021-C | 191.34
19.006.0021-D | 113.61
19.006.0021-E | 97.67
19.006.0022-2 | 85.12
19.006.0022-3 | 24.13
19.006.0022-4 | 22.99
19.006.0022-C | 82.13
19.006.0022-D | 21.14
19.006.0022-E | 20
19.006.0023-2 | 13.68
19.006.0023-4 | 3.98
19.006.0023-C | 13.68
19.006.0023-E | 3.98
19.006.0025-2 | 83.72
19.006.0025-3 | 50.36
19.006.0025-4 | 45.05
19.006.0025-C | 80.73
19.006.0025-D | 47.37
19.006.0025-E | 42.06
19.006.0026-2 | 134.87
19.006.0026-3 | 63.29
19.006.0026-4 | 52.11
19.006.0026-C | 131.88
19.006.0026-D | 60.3
19.006.0026-E | 49.12
19.006.0027-2 | 95.94
19.006.0027-3 | 43.39
19.006.0027-4 | 34.54
19.006.0027-C | 95.94
19.006.0027-D | 43.39
19.006.0027-E | 34.54
19.006.0028-2 | 1255.52
19.006.0028-3 | 567.58
19.006.0028-4 | 433.88
19.006.0028-C | 1252.53
19.006.0028-D | 564.59
19.006.0028-E | 430.89
19.006.0030-2 | 6.88
19.006.0030-4 | 1.34
19.006.0030-C | 6.88
19.006.0030-E | 1.34
19.006.0032-2 | 3.3
19.006.0032-4 | 1.25
19.006.0032-C | 3.3
19.006.0032-E | 1.25
19.006.0034-2 | 3.35
19.006.0034-4 | 1.28
19.006.0034-C | 3.35
19.006.0034-E | 1.28
19.006.0035-2 | 111.62
19.006.0035-4 | 47.48
19.006.0035-C | 111.62
19.006.0035-E | 47.48
19.006.0040-2 | 142.48
19.006.0040-4 | 60.61
19.006.0040-C | 142.48
19.006.0040-E | 60.61
19.006.0045-2 | 11.19
19.006.0045-3 | 2.32
19.006.0045-4 | 1.23
19.006.0045-C | 11.19
19.006.0045-D | 2.32
19.006.0045-E | 1.23
19.006.0050-2 | 3.91
19.006.0050-4 | 0.77
19.006.0050-C | 3.91
19.006.0050-E | 0.77
19.006.9999-0 | 4033
19.006.9999-A | 3870
19.007.0003-2 | 3.36
19.007.0003-4 | 0.47
19.007.0003-C | 3.36
19.007.0003-E | 0.47
19.007.0004-2 | 8.93
19.007.0004-4 | 0.68
19.007.0004-C | 8.93
19.007.0004-E | 0.68
19.007.0005-2 | 7.32
19.007.0005-4 | 2.32
19.007.0005-C | 7.32
19.007.0005-E | 2.32
19.007.0006-2 | 16.17
19.007.0006-4 | 3.8
19.007.0006-C | 16.17
19.007.0006-E | 3.8
19.007.0007-2 | 13.33
19.007.0007-4 | 5
19.007.0007-C | 13.33
19.007.0007-E | 5
19.007.0008-2 | 248.53
19.007.0008-3 | 204.31
19.007.0008-4 | 187.86
19.007.0008-C | 226.73
19.007.0008-D | 182.51
19.007.0008-E | 166.06
19.007.0009-2 | 273.34
19.007.0009-3 | 228.36
19.007.0009-4 | 211.72
19.007.0009-C | 248.55
19.007.0009-D | 203.57
19.007.0009-E | 186.93
19.007.0010-2 | 336.32
19.007.0010-3 | 281.98
19.007.0010-4 | 263.67
19.007.0010-C | 305.74
19.007.0010-D | 251.4
19.007.0010-E | 233.09
19.007.0011-2 | 365.74
19.007.0011-3 | 304.54
19.007.0011-4 | 284.51
19.007.0011-C | 334.1
19.007.0011-D | 272.9
19.007.0011-E | 252.87
19.007.0013-2 | 1.17
19.007.0013-4 | 0.29
19.007.0013-C | 1.17
19.007.0013-E | 0.29
19.007.0015-2 | 3.62
19.007.0015-4 | 0.39
19.007.0015-C | 3.62
19.007.0015-E | 0.39
19.007.0016-2 | 9.7
19.007.0016-4 | 1.38
19.007.0016-C | 9.7
19.007.0016-E | 1.38
19.007.0017-2 | 17.6
19.007.0017-3 | 7.12
19.007.0017-4 | 4.4
19.007.0017-C | 17.6
19.007.0017-D | 7.12
19.007.0017-E | 4.4
19.007.0025-2 | 49.26
19.007.0025-4 | 32.25
19.007.0025-C | 49.26
19.007.0025-E | 32.25
19.007.9999-0 | 4093
19.007.9999-A | 3937
19.008.0001-2 | 83.65
19.008.0001-3 | 58
19.008.0001-4 | 52.64
19.008.0001-C | 80.66
19.008.0001-D | 55.01
19.008.0001-E | 49.65
19.008.0002-2 | 137.75
19.008.0002-3 | 92.11
19.008.0002-4 | 83.6
19.008.0002-C | 132.09
19.008.0002-D | 86.45
19.008.0002-E | 77.94
19.008.0003-2 | 199.33
19.008.0003-3 | 134.96
19.008.0003-4 | 122.78
19.008.0003-C | 191
19.008.0003-D | 126.63
19.008.0003-E | 114.45
19.008.0004-2 | 244.24
19.008.0004-3 | 146.25
19.008.0004-4 | 129.75
19.008.0004-C | 235.91
19.008.0004-D | 137.92
19.008.0004-E | 121.42
19.008.0010-2 | 14.15
19.008.0010-4 | 9
19.008.0010-C | 14.15
19.008.0010-E | 9
19.008.9999-0 | 4350
19.008.9999-A | 4140
19.009.0001-2 | 3.83
19.009.0001-4 | 0.45
19.009.0001-C | 3.83
19.009.0001-E | 0.45
19.009.0002-2 | 10.92
19.009.0002-4 | 0.46
19.009.0002-C | 10.92
19.009.0002-E | 0.46
19.009.0004-2 | 16.26
19.009.0004-4 | 0.6
19.009.0004-C | 16.26
19.009.0004-E | 0.6
19.009.0005-2 | 21.53
19.009.0005-4 | 0.73
19.009.0005-C | 21.53
19.009.0005-E | 0.73
19.009.0008-2 | 3.2
19.009.0008-4 | 0.35
19.009.0008-C | 3.2
19.009.0008-E | 0.35
19.009.0010-2 | 4.75
19.009.0010-4 | 0.85
19.009.0010-C | 4.75
19.009.0010-E | 0.85
19.009.0011-2 | 47.08
19.009.0011-4 | 3.62
19.009.0011-C | 47.08
19.009.0011-E | 3.62
19.009.9999-0 | 4988
19.009.9999-A | 4988
19.010.0015-2 | 184.37
19.010.0015-3 | 109.28
19.010.0015-4 | 95.27
19.010.0015-C | 179.45
19.010.0015-D | 104.36
19.010.0015-E | 90.35
19.010.0016-2 | 196.26
19.010.0016-3 | 110.47
19.010.0016-4 | 95.27
19.010.0016-C | 191.34
19.010.0016-D | 105.55
19.010.0016-E | 90.35
19.010.0017-2 | 253.79
19.010.0017-3 | 131.59
19.010.0017-4 | 110.83
19.010.0017-C | 248.87
19.010.0017-D | 126.67
19.010.0017-E | 105.91
19.010.0018-2 | 198.13
19.010.0018-3 | 88.95
19.010.0018-4 | 73.28
19.010.0018-C | 193.21
19.010.0018-D | 84.03
19.010.0018-E | 68.36
19.010.0020-2 | 204.13
19.010.0020-C | 195.55
19.010.0025-2 | 169.55
19.010.0025-C | 160.97
19.010.0040-2 | 213.55
19.010.0040-C | 204.97
19.010.9999-0 | 4081
19.010.9999-A | 3856
19.011.0002-2 | 62.7
19.011.0002-3 | 12.52
19.011.0002-4 | 6.41
19.011.0002-C | 62.7
19.011.0002-D | 12.52
19.011.0002-E | 6.41
19.011.0003-2 | 93.02
19.011.0003-3 | 19
19.011.0003-4 | 9.94
19.011.0003-C | 93.02
19.011.0003-D | 19
19.011.0003-E | 9.94
19.011.0004-2 | 99.46
19.011.0004-3 | 19.95
19.011.0004-4 | 10.26
19.011.0004-C | 99.46
19.011.0004-D | 19.95
19.011.0004-E | 10.26
19.011.0005-2 | 150.39
19.011.0005-3 | 32.12
19.011.0005-4 | 17.67
19.011.0005-C | 150.39
19.011.0005-D | 32.12
19.011.0005-E | 17.67
19.011.0006-2 | 7.85
19.011.0006-3 | 0.92
19.011.0006-4 | 0.15
19.011.0006-C | 7.85
19.011.0006-D | 0.92
19.011.0006-E | 0.15
19.011.0007-2 | 65.55
19.011.0007-3 | 11.03
19.011.0007-4 | 4.7
19.011.0007-C | 65.55
19.011.0007-D | 11.03
19.011.0007-E | 4.7
19.011.0009-2 | 133.24
19.011.0009-3 | 18
19.011.0009-4 | 4.91
19.011.0009-C | 133.24
19.011.0009-D | 18
19.011.0009-E | 4.91
19.011.0010-2 | 10.48
19.011.0010-3 | 1.36
19.011.0010-4 | 0.33
19.011.0010-C | 10.48
19.011.0010-D | 1.36
19.011.0010-E | 0.33
19.011.0011-2 | 49.93
19.011.0011-3 | 12.76
19.011.0011-4 | 8.18
19.011.0011-C | 49.93
19.011.0011-D | 12.76
19.011.0011-E | 8.18
19.011.0013-2 | 839.37
19.011.0013-3 | 450.65
19.011.0013-4 | 369.2
19.011.0013-C | 836.38
19.011.0013-D | 447.66
19.011.0013-E | 366.21
19.011.0014-2 | 15.15
19.011.0014-4 | 12.62
19.011.0014-C | 15.15
19.011.0014-E | 12.62
19.011.0015-2 | 29.1
19.011.0015-4 | 24.25
19.011.0015-C | 29.1
19.011.0015-E | 24.25
19.011.0016-2 | 0.22
19.011.0016-4 | 0.22
19.011.0016-C | 0.22
19.011.0016-E | 0.22
19.011.0017-2 | 0.92
19.011.0017-4 | 0.92
19.011.0017-C | 0.92
19.011.0017-E | 0.92
19.011.0018-2 | 3.05
19.011.0018-3 | 0.48
19.011.0018-4 | 0.17
19.011.0018-C | 3.05
19.011.0018-D | 0.48
19.011.0018-E | 0.17
19.011.0019-2 | 2.55
19.011.0019-4 | 1.73
19.011.0019-C | 2.55
19.011.0019-E | 1.73
19.011.0025-2 | 4.32
19.011.0025-4 | 0.08
19.011.0025-C | 4.32
19.011.0025-E | 0.08
19.011.0030-2 | 4.6
19.011.0030-4 | 0.25
19.011.0030-C | 4.6
19.011.0030-E | 0.25
19.011.0040-2 | 327.6
19.011.0040-3 | 189.45
19.011.0040-4 | 171.95
19.011.0040-C | 316.24
19.011.0040-D | 178.09
19.011.0040-E | 160.59
19.011.0045-2 | 15.79
19.011.0045-4 | 0.12
19.011.0045-C | 15.79
19.011.0045-E | 0.12
19.011.0050-2 | 82.65
19.011.0050-4 | 39.26
19.011.0050-C | 79.98
19.011.0050-E | 36.59
19.011.9999-0 | 4007
19.011.9999-A | 3986
20.002.9999-0 | 5565
20.002.9999-A | 5493
20.003.9999-0 | 4553
20.003.9999-A | 4395
20.004.0001-0 | 0.56
20.004.0001-A | 0.56
20.004.0002-0 | 0.46
20.004.0002-A | 0.46
20.004.0005-0 | 0.91
20.004.0005-A | 0.88
20.004.0006-0 | 4.51
20.004.0006-A | 4.32
20.004.0007-0 | 8.56
20.004.0007-A | 8.32
20.004.0010-0 | 4.62
20.004.0010-A | 4.49
20.004.0011-0 | 24.79
20.004.0011-A | 21.97
20.004.0012-0 | 10.52
20.004.0012-A | 9.8
20.004.0013-0 | 2.32
20.004.0013-A | 2.27
20.004.0015-0 | 46.08
20.004.0015-A | 41.09
20.004.0016-0 | 4.8
20.004.0016-A | 4.37
20.004.0017-0 | 242.58
20.004.0017-A | 225.59
20.004.0018-0 | 314.31
20.004.0018-A | 275.16
20.004.0019-0 | 7.54
20.004.0019-A | 7.21
20.004.0020-0 | 2.01
20.004.0020-A | 1.95
20.004.0021-0 | 595.79
20.004.0021-A | 594.07
20.004.0022-0 | 619.59
20.004.0022-A | 617.87
20.004.0023-0 | 368.38
20.004.0023-A | 367.31
20.004.0025-0 | 43
20.004.0025-A | 42.27
20.004.0027-0 | 103.67
20.004.0027-A | 97.29
20.004.0028-0 | 110.98
20.004.0028-A | 103.15
20.004.0030-0 | 0.5
20.004.0030-A | 0.49
20.004.0033-1 | 1.82
20.004.0033-B | 1.78
20.004.0034-0 | 1.25
20.004.0034-A | 1.22
20.004.0036-0 | 0.17
20.004.0036-A | 0.16
20.004.0038-0 | 0.18
20.004.0038-A | 0.17
20.004.0040-0 | 0.23
20.004.0040-A | 0.22
20.004.0045-0 | 3.9
20.004.0045-A | 3.79
20.004.0100-0 | 28.51
20.004.0100-A | 27.85
20.004.0102-0 | 2.43
20.004.0102-A | 2.37
20.004.0105-0 | 4.03
20.004.0105-A | 3.94
20.004.0122-0 | 12.68
20.004.0122-A | 12.22
20.004.0125-0 | 0.21
20.004.0125-A | 0.19
20.004.0127-0 | 108.88
20.004.0127-A | 104.6
20.004.0130-0 | 1.46
20.004.0130-A | 1.38
20.004.0131-0 | 0.62
20.004.0131-A | 0.6
20.004.0132-0 | 2.22
20.004.0132-A | 2.03
20.004.0135-0 | 0.31
20.004.0135-A | 0.3
20.004.0136-0 | 0.36
20.004.0136-A | 0.35
20.004.9999-0 | 5190
20.004.9999-A | 4963
20.005.0001-0 | 9.04
20.005.0001-A | 8.53
20.005.0002-1 | 10.05
20.005.0002-B | 9.47
20.005.0003-1 | 11.04
20.005.0003-B | 10.4
20.005.0004-0 | 10.96
20.005.0004-A | 10.33
20.005.0005-0 | 12.16
20.005.0005-A | 11.46
20.005.0006-0 | 13.36
20.005.0006-A | 12.58
20.005.0007-0 | 9.88
20.005.0007-A | 9.51
20.005.0008-0 | 11.61
20.005.0008-A | 11.15
20.005.0009-0 | 21.03
20.005.0009-A | 20.09
20.005.0010-0 | 17.41
20.005.0010-A | 16.61
20.005.9999-0 | 4667
20.005.9999-A | 4422
20.006.0001-0 | 6.97
20.006.0001-A | 6.58
20.006.0002-0 | 11.19
20.006.0002-A | 10.71
20.006.0003-0 | 7.54
20.006.0003-A | 7.15
20.006.0100-0 | 144.64
20.006.0100-A | 137.91
20.006.9999-0 | 4703
20.006.9999-A | 4471
20.007.0001-0 | 13.83
20.007.0001-A | 13.24
20.007.0002-0 | 9.49
20.007.0002-A | 9
20.007.9999-0 | 4616
20.007.9999-A | 4393
20.008.0001-0 | 9.48
20.008.0001-A | 8.98
20.008.0002-0 | 9.16
20.008.0002-A | 8.66
20.008.0003-0 | 6.42
20.008.0003-A | 6.08
20.008.0004-0 | 6.41
20.008.0004-A | 6.09
20.008.0010-0 | 9.48
20.008.0010-A | 8.98
20.008.0015-0 | 9.16
20.008.0015-A | 8.66
20.008.9999-0 | 4587
20.008.9999-A | 4340
20.009.0001-1 | 0.35
20.009.0001-B | 0.34
20.009.0002-1 | 0.23
20.009.0002-B | 0.22
20.009.0007-0 | 34.41
20.009.0007-A | 32.59
20.009.0008-0 | 66.59
20.009.0008-A | 62.97
20.009.0009-0 | 29.85
20.009.0009-A | 27.6
20.009.0010-0 | 36.74
20.009.0010-A | 35.36
20.009.0012-0 | 206.17
20.009.0012-A | 200.46
20.009.0014-0 | 78.87
20.009.0014-A | 74.93
20.009.0015-0 | 287.93
20.009.0015-A | 279.77
20.009.0017-0 | 0.58
20.009.0017-A | 0.56
20.009.0020-0 | 2.46
20.009.0020-A | 2.37
20.009.0021-0 | 4.01
20.009.0021-A | 3.84
20.009.0025-0 | 299.79
20.009.0025-A | 289.96
20.009.0028-0 | 215.75
20.009.0028-A | 208.72
20.009.0030-0 | 152.72
20.009.0030-A | 147.81
20.009.0033-0 | 123.32
20.009.0033-A | 119.39
20.009.0040-0 | 256.6
20.009.0040-A | 250.24
20.009.0042-0 | 183.28
20.009.0042-A | 178.74
20.009.0045-0 | 128.29
20.009.0045-A | 125.12
20.009.0048-0 | 102.63
20.009.0048-A | 100.09
20.009.0050-0 | 111.2
20.009.0050-A | 97.74
20.009.0060-0 | 43.19
20.009.0060-A | 39.72
20.009.0063-0 | 32.46
20.009.0063-A | 29.98
20.009.0065-0 | 24.42
20.009.0065-A | 22.68
20.009.0068-0 | 20.68
20.009.0068-A | 19.29
20.009.0080-0 | 215.75
20.009.0080-A | 208.72
20.009.0100-0 | 1.05
20.009.0100-A | 1.01
20.009.0105-0 | 2.02
20.009.0105-A | 1.92
20.009.0110-0 | 2.52
20.009.0110-A | 2.41
20.009.0115-0 | 3.25
20.009.0115-A | 3.09
20.009.9999-0 | 6294
20.009.9999-A | 5990
20.010.0001-0 | 39.41
20.010.0001-A | 35.96
20.010.0002-0 | 32.19
20.010.0002-A | 29.45
20.010.0003-0 | 500.48
20.010.0003-A | 447.15
20.010.0004-0 | 1.74
20.010.0004-A | 1.58
20.010.9999-0 | 5291
20.010.9999-A | 4791
20.011.0001-0 | 2.53
20.011.0001-A | 2.37
20.011.9999-0 | 4967
20.011.9999-A | 4653
20.012.0001-0 | 13.04
20.012.0001-A | 11.3
20.012.0002-0 | 1.11
20.012.0002-A | 0.96
20.012.0003-0 | 1.19
20.012.0003-A | 1.03
20.012.0004-0 | 298.08
20.012.0004-A | 258.32
20.012.0005-0 | 18.77
20.012.0005-A | 16.27
20.012.0006-0 | 15.18
20.012.0006-A | 13.16
20.012.0008-0 | 0.89
20.012.0008-A | 0.77
20.012.0009-0 | 16.24
20.012.0009-A | 14.07
20.012.0010-0 | 23.31
20.012.0010-A | 20.91
20.012.0011-0 | 73.62
20.012.0011-A | 64.08
20.012.0013-0 | 8.04
20.012.0013-A | 6.97
20.012.0015-0 | 11.17
20.012.0015-A | 9.68
20.012.0020-0 | 3.16
20.012.0020-A | 2.8
20.012.0025-0 | 8.94
20.012.0025-A | 7.74
20.012.0030-0 | 11.17
20.012.0030-A | 9.68
20.012.0035-0 | 17.88
20.012.0035-A | 15.49
20.012.0036-0 | 13.41
20.012.0036-A | 11.62
20.012.0050-0 | 4.47
20.012.0050-A | 3.87
20.012.9999-0 | 7820
20.012.9999-A | 6798
20.013.0005-0 | 4.05
20.013.0005-A | 3.84
20.013.9999-0 | 6046
20.013.9999-A | 5730
20.015.0010-0 | 23.51
20.015.0010-A | 22.31
20.015.0015-0 | 454.51
20.015.0015-A | 419.75
20.015.9999-0 | 1338
20.015.9999-A | 1252
20.016.0003-0 | 6.08
20.016.0003-A | 5.75
20.016.0004-0 | 13.58
20.016.0004-A | 12.36
20.016.0005-0 | 7.45
20.016.0005-A | 6.45
20.016.9999-0 | 10128
20.016.9999-A | 9122
20.020.0001-0 | 29.48
20.020.0001-A | 27.1
20.020.0002-0 | 30.48
20.020.0002-A | 28.24
20.020.0003-0 | 36.95
20.020.0003-A | 34.25
20.020.0007-0 | 41.11
20.020.0007-A | 37.35
20.020.0008-0 | 57.98
20.020.0008-A | 52.46
20.020.0009-0 | 21.61
20.020.0009-A | 18.72
20.020.0010-0 | 68.46
20.020.0010-A | 60.41
20.020.9999-0 | 6029
20.020.9999-A | 5437
20.023.0001-0 | 60.78
20.023.0001-A | 56.8
20.023.0002-0 | 72.76
20.023.0002-A | 67.91
20.023.0003-0 | 90.2
20.023.0003-A | 84.08
20.023.0004-0 | 199.37
20.023.0004-A | 182.71
20.023.0005-0 | 207.19
20.023.0005-A | 190.15
20.023.0006-0 | 49.74
20.023.0006-A | 45.53
20.023.0007-0 | 123.74
20.023.0007-A | 113.41
20.023.0050-0 | 43.14
20.023.0050-A | 40.2
20.023.9999-0 | 4402
20.023.9999-A | 3876
20.024.0001-0 | 337.82
20.024.0001-A | 309.51
20.024.0005-0 | 244.52
20.024.0005-A | 224.19
20.024.0006-0 | 252.67
20.024.0006-A | 231.86
20.024.0007-0 | 260.81
20.024.0007-A | 239.53
20.024.0008-0 | 323.06
20.024.0008-A | 296.6
20.024.9999-0 | 5219
20.024.9999-A | 4425
20.025.0001-0 | 490.58
20.025.0001-A | 449.53
20.025.9999-0 | 4831
20.025.9999-A | 4303
20.026.0001-0 | 206.45
20.026.0001-A | 189.21
20.026.0002-0 | 272
20.026.0002-A | 249.03
20.026.0003-0 | 338.82
20.026.0003-A | 309.72
20.026.0007-0 | 302.46
20.026.0007-A | 278.1
20.026.0008-0 | 401.51
20.026.0008-A | 369.56
20.026.0009-0 | 494.12
20.026.0009-A | 454.81
20.026.0013-0 | 419.71
20.026.0013-A | 385.34
20.026.0014-0 | 517.58
20.026.0014-A | 474.72
20.026.0015-0 | 663.25
20.026.0015-A | 608.71
20.026.9999-0 | 5053
20.026.9999-A | 4386
20.027.0001-0 | 386.71
20.027.0001-A | 352.88
20.027.0002-0 | 570.28
20.027.0002-A | 520.37
20.027.0003-0 | 656.68
20.027.0003-A | 597.13
20.027.0004-0 | 546.94
20.027.0004-A | 500.9
20.027.0005-0 | 684.23
20.027.0005-A | 625.36
20.027.0006-0 | 798.86
20.027.0006-A | 729.39
20.027.9999-0 | 5233
20.027.9999-A | 4402
20.028.0001-0 | 3984.82
20.028.0001-A | 3593
20.028.0002-0 | 4362.32
20.028.0002-A | 3930.15
20.028.0003-0 | 4904.59
20.028.0003-A | 4410.1
20.028.0004-0 | 5496.67
20.028.0004-A | 4933.21
20.028.0005-0 | 6134.16
20.028.0005-A | 5495.66
20.028.0006-0 | 6765.39
20.028.0006-A | 6052.75
20.028.0008-0 | 1072.06
20.028.0008-A | 961.25
20.028.0010-0 | 723.68
20.028.0010-A | 655.12
20.028.0014-0 | 1237.82
20.028.0014-A | 1137.14
20.028.0015-0 | 1321.88
20.028.0015-A | 1215.17
20.028.0016-0 | 1424.05
20.028.0016-A | 1309.02
20.028.0020-0 | 128.37
20.028.0020-A | 116.92
20.028.9999-0 | 5657
20.028.9999-A | 4727
20.029.0001-0 | 483.86
20.029.0001-A | 435.27
20.029.9999-0 | 5880
20.029.9999-A | 5263
20.030.0001-0 | 150.45
20.030.0001-A | 140.7
20.030.0002-0 | 168.36
20.030.0002-A | 157.68
20.030.0003-0 | 191.85
20.030.0003-A | 180.25
20.030.9999-0 | 5514
20.030.9999-A | 5137
20.031.0001-0 | 126.14
20.031.0001-A | 116.39
20.031.0002-0 | 135.3
20.031.0002-A | 124.62
20.031.0003-0 | 143.59
20.031.0003-A | 131.99
20.031.9999-0 | 5993
20.031.9999-A | 5502
20.032.0001-0 | 141.3
20.032.0001-A | 131.76
20.032.0002-0 | 180.93
20.032.0002-A | 168.7
20.032.0003-0 | 223.81
20.032.0003-A | 209.18
20.032.9999-0 | 4572
20.032.9999-A | 4249
20.033.0001-0 | 116.99
20.033.0001-A | 107.45
20.033.0002-0 | 147.87
20.033.0002-A | 135.64
20.033.0003-0 | 175.55
20.033.0003-A | 160.92
20.033.9999-0 | 4684
20.033.9999-A | 4295
20.034.0001-0 | 171.4
20.034.0001-A | 161.38
20.034.0002-0 | 191.24
20.034.0002-A | 180.11
20.034.0003-0 | 217
20.034.0003-A | 204.82
20.034.9999-0 | 3231
20.034.9999-A | 3050
20.035.0001-0 | 147.09
20.035.0001-A | 137.07
20.035.0002-0 | 158.18
20.035.0002-A | 147.05
20.035.0003-0 | 168.74
20.035.0003-A | 156.56
20.035.9999-0 | 3117
20.035.9999-A | 2917
20.036.0001-0 | 152
20.036.0001-A | 142.34
20.036.0002-0 | 193.2
20.036.0002-A | 180.77
20.036.0003-0 | 237.66
20.036.0003-A | 222.73
20.036.9999-0 | 3439
20.036.9999-A | 3221
20.037.0001-0 | 127.95
20.037.0001-A | 118.29
20.037.0002-0 | 159.73
20.037.0002-A | 147.35
20.037.0003-0 | 189.4
20.037.0003-A | 174.47
20.037.9999-0 | 3333
20.037.9999-A | 3090
20.038.0010-0 | 59.59
20.038.0010-A | 56.92
20.038.0015-0 | 44.71
20.038.0015-A | 42.42
20.038.9999-0 | 1182
20.038.9999-A | 1128
20.040.0002-0 | 17.08
20.040.0002-A | 16.42
20.040.0003-0 | 25.04
20.040.0003-A | 24.09
20.040.0005-0 | 20.48
20.040.0005-A | 19.7
20.040.0008-0 | 34.14
20.040.0008-A | 32.83
20.040.9999-0 | 4055
20.040.9999-A | 3894
20.041.0002-0 | 235
20.041.0002-A | 235
20.041.0003-0 | 415
20.041.0003-A | 415
20.041.0005-0 | 383
20.041.0005-A | 383
20.041.0008-0 | 468
20.041.0008-A | 468
20.041.9999-0 | 4599
20.041.9999-A | 4599
20.067.0038-0 | 4520.81
20.067.0038-A | 4146.31
20.067.0039-0 | 8416.21
20.067.0039-A | 7747.27
20.067.0040-0 | 12966.78
20.067.0040-A | 11939.75
20.067.0041-0 | 5881.24
20.067.0041-A | 5395.97
20.067.0042-0 | 11093.07
20.067.0042-A | 10208.71
20.067.0043-0 | 16720.14
20.067.0043-A | 15399.39
20.067.0044-0 | 8192.23
20.067.0044-A | 7538.02
20.067.0045-0 | 12879.19
20.067.0045-A | 11833.61
20.067.0046-0 | 23213.43
20.067.0046-A | 21421.25
20.067.0047-0 | 10495.46
20.067.0047-A | 9659.06
20.067.0048-0 | 14621.41
20.067.0048-A | 13416.48
20.067.0049-0 | 27957.25
20.067.0049-A | 25811.79
20.067.0050-0 | 3160.19
20.067.0050-A | 2897.33
20.067.0051-0 | 7454.46
20.067.0051-A | 6857.9
20.067.0052-0 | 11874.13
20.067.0052-A | 10953.73
20.067.0053-0 | 4616.27
20.067.0053-A | 4239.36
20.067.0054-0 | 9478.42
20.067.0054-A | 8717.34
20.067.0055-0 | 14187.23
20.067.0055-A | 13109.3
20.067.0056-0 | 5845.51
20.067.0056-A | 5375.06
20.067.0057-0 | 11581.48
20.067.0057-A | 10651.74
20.067.0058-0 | 18135.23
20.067.0058-A | 16738.37
20.067.0070-0 | 382.93
20.067.0070-A | 347.69
20.067.0072-0 | 637.34
20.067.0072-A | 579.94
20.067.0074-0 | 966.79
20.067.0074-A | 881.23
20.067.0076-0 | 1377.27
20.067.0076-A | 1257.2
20.067.0078-0 | 1873.46
20.067.0078-A | 1712.26
20.067.0080-0 | 3060.12
20.067.0080-A | 2810.33
20.067.0082-0 | 3771.2
20.067.0082-A | 3446.91
20.067.0084-0 | 546.52
20.067.0084-A | 496.91
20.067.0086-0 | 913.81
20.067.0086-A | 832.47
20.067.0088-0 | 1386.99
20.067.0088-A | 1265.42
20.067.0090-0 | 1972.39
20.067.0090-A | 1801.73
20.067.0092-0 | 2676.67
20.067.0092-A | 2447.68
20.067.0094-0 | 3491.61
20.067.0094-A | 3194.73
20.067.0096-0 | 4579.14
20.067.0096-A | 4193.05
20.067.0098-0 | 709.77
20.067.0098-A | 645.81
20.067.0100-0 | 1189.95
20.067.0100-A | 1084.68
20.067.0102-0 | 1806.86
20.067.0102-A | 1649.29
20.067.0104-0 | 2567.84
20.067.0104-A | 2346.57
20.067.0106-0 | 3479.89
20.067.0106-A | 3183.1
20.067.0108-0 | 4720.99
20.067.0108-A | 4320.35
20.067.0110-0 | 6208.71
20.067.0110-A | 5683.34
20.067.9999-0 | 5229
20.067.9999-A | 4197
20.070.0001-0 | 210.44
20.070.0001-A | 197.79
20.070.0002-0 | 267.3
20.070.0002-A | 252.29
20.070.0003-0 | 473.37
20.070.0003-A | 450.28
20.070.0004-0 | 648.48
20.070.0004-A | 618.76
20.070.0008-0 | 362.85
20.070.0008-A | 341.03
20.070.0009-0 | 436.38
20.070.0009-A | 411.6
20.070.0010-0 | 658.09
20.070.0010-A | 624.59
20.070.0011-0 | 845.64
20.070.0011-A | 805.1
20.070.0015-0 | 524.95
20.070.0015-A | 493.44
20.070.0016-0 | 611.15
20.070.0016-A | 576.17
20.070.0017-0 | 857.22
20.070.0017-A | 812.61
20.070.0018-0 | 1059.01
20.070.0018-A | 1006.89
20.070.0022-0 | 350.16
20.070.0022-A | 330.52
20.070.0023-0 | 425.99
20.070.0023-A | 403.3
20.070.0024-0 | 649.44
20.070.0024-A | 618.02
20.070.0025-0 | 840.91
20.070.0025-A | 802.33
20.070.0029-0 | 623.87
20.070.0029-A | 589.29
20.070.0030-0 | 716.05
20.070.0030-A | 677.77
20.070.0031-0 | 968.84
20.070.0031-A | 920.77
20.070.0032-0 | 1179.41
20.070.0032-A | 1123.56
20.070.0036-0 | 917.73
20.070.0036-A | 867.14
20.070.0037-0 | 1028.58
20.070.0037-A | 973.53
20.070.0038-0 | 1314.99
20.070.0038-A | 1248.95
20.070.0039-0 | 1547.73
20.070.0039-A | 1473.17
20.070.9999-0 | 4666
20.070.9999-A | 4360
20.071.9999-0 | 4302
20.071.9999-A | 4019
20.080.9999-0 | 4954
20.080.9999-A | 4254
20.085.0100-0 | 4590
20.085.0100-A | 4590
20.085.0105-0 | 4794
20.085.0105-A | 4794
20.085.0110-0 | 5832
20.085.0110-A | 5832
20.085.0115-0 | 6091.2
20.085.0115-A | 6091.2
20.085.0120-0 | 6804
20.085.0120-A | 6804
20.085.0125-0 | 7106.4
20.085.0125-A | 7106.4
20.085.0130-0 | 7758
20.085.0130-A | 7758
20.085.0135-0 | 8102.8
20.085.0135-A | 8102.8
20.085.0140-0 | 9108
20.085.0140-A | 9108
20.085.0145-0 | 9512.8
20.085.0145-A | 9512.8
20.085.0150-0 | 11322.5
20.085.0150-A | 11322.5
20.085.0155-0 | 11775.4
20.085.0155-A | 11775.4
20.085.0160-0 | 16716.7
20.085.0160-A | 16716.7
20.085.0165-0 | 17617.6
20.085.0165-A | 17617.6
20.085.0170-0 | 667.8
20.085.0170-A | 667.8
20.085.0175-0 | 697.2
20.085.0175-A | 697.2
20.085.0180-0 | 858.6
20.085.0180-A | 858.6
20.085.0185-0 | 896.4
20.085.0185-A | 896.4
20.085.0190-0 | 1065.3
20.085.0190-A | 1065.3
20.085.0195-0 | 1112.2
20.085.0195-A | 1112.2
20.085.0200-0 | 1240.2
20.085.0200-A | 1240.2
20.085.0205-0 | 1294.8
20.085.0205-A | 1294.8
20.085.0210-0 | 1526.4
20.085.0210-A | 1526.4
20.085.0215-0 | 1593.6
20.085.0215-A | 1593.6
20.085.0220-0 | 1860.3
20.085.0220-A | 1860.3
20.085.0225-0 | 1942.2
20.085.0225-A | 1942.2
20.085.0230-0 | 2051.1
20.085.0230-A | 2051.1
20.085.0235-0 | 2141.4
20.085.0235-A | 2141.4
20.085.0240-0 | 2708.4
20.085.0240-A | 2708.4
20.085.0245-0 | 2946.3
20.085.0245-A | 2946.3
20.085.0250-0 | 2945.2
20.085.0250-A | 2945.2
20.085.0255-0 | 3203.9
20.085.0255-A | 3203.9
20.085.0260-0 | 3886
20.085.0260-A | 3886
20.085.0265-0 | 4154
20.085.0265-A | 4154
20.085.0270-0 | 4234
20.085.0270-A | 4234
20.085.0275-0 | 4526
20.085.0275-A | 4526
20.085.0280-0 | 5652.5
20.085.0280-A | 5652.5
20.085.0285-0 | 5904.44
20.085.0285-A | 5904.44
20.085.0290-0 | 6352.5
20.085.0290-A | 6352.5
20.085.0295-0 | 6635.64
20.085.0295-A | 6635.64
20.085.0300-0 | 7070
20.085.0300-A | 7070
20.085.0305-0 | 7385.12
20.085.0305-A | 7385.12
20.085.0310-0 | 7770
20.085.0310-A | 7770
20.085.0315-0 | 8116.32
20.085.0315-A | 8116.32
20.085.0320-0 | 8487.5
20.085.0320-A | 8487.5
20.085.0325-0 | 8865.8
20.085.0325-A | 8865.8
20.085.0330-0 | 1052.1
20.085.0330-A | 1052.1
20.085.0335-0 | 1102.5
20.085.0335-A | 1102.5
20.085.0340-0 | 1319.3
20.085.0340-A | 1319.3
20.085.0345-0 | 1382.5
20.085.0345-A | 1382.5
20.085.0350-0 | 1569.8
20.085.0350-A | 1569.8
20.085.0355-0 | 1645
20.085.0355-A | 1645
20.085.0360-0 | 1887.1
20.085.0360-A | 1887.1
20.085.0365-0 | 1977.5
20.085.0365-A | 1977.5
20.085.0370-0 | 2104.2
20.085.0370-A | 2104.2
20.085.0375-0 | 2205
20.085.0375-A | 2205
20.085.0380-0 | 2204.4
20.085.0380-A | 2204.4
20.085.0385-0 | 2310
20.085.0385-A | 2310
20.085.0390-0 | 2638.6
20.085.0390-A | 2638.6
20.085.0395-0 | 2765
20.085.0395-A | 2765
20.085.0400-0 | 3463.2
20.085.0400-A | 3463.2
20.085.0405-0 | 3751.8
20.085.0405-A | 3751.8
20.085.0410-0 | 6678
20.085.0410-A | 6678
20.085.0415-0 | 6974.8
20.085.0415-A | 6974.8
20.085.0420-0 | 9012.5
20.085.0420-A | 9012.5
20.085.0425-0 | 9373
20.085.0425-A | 9373
20.085.0430-0 | 10150
20.085.0430-A | 10150
20.085.0435-0 | 10556
20.085.0435-A | 10556
20.085.0440-0 | 12040
20.085.0440-A | 12040
20.085.0445-0 | 12521.6
20.085.0445-A | 12521.6
20.085.0450-0 | 7291.2
20.085.0450-A | 7291.2
20.085.0455-0 | 7588.8
20.085.0455-A | 7588.8
20.085.0460-0 | 8565.2
20.085.0460-A | 8565.2
20.085.0465-0 | 8914.8
20.085.0465-A | 8914.8
20.085.0470-0 | 8232
20.085.0470-A | 8232
20.085.0475-0 | 8568
20.085.0475-A | 8568
20.085.0480-0 | 11564
20.085.0480-A | 11564
20.085.0485-0 | 12036
20.085.0485-A | 12036
20.085.0490-0 | 9016
20.085.0490-A | 9016
20.085.0495-0 | 9384
20.085.0495-A | 9384
20.085.0500-0 | 12308.8
20.085.0500-A | 12308.8
20.085.0505-0 | 12811.2
20.085.0505-A | 12811.2
20.085.0510-0 | 10133.2
20.085.0510-A | 10133.2
20.085.0515-0 | 10546.8
20.085.0515-A | 10546.8
20.085.0520-0 | 13661.2
20.085.0520-A | 13661.2
20.085.0525-0 | 14218.8
20.085.0525-A | 14218.8
20.085.0530-0 | 13745.4
20.085.0530-A | 13745.4
20.085.0535-0 | 14484.4
20.085.0535-A | 14484.4
20.085.0540-0 | 20553
20.085.0540-A | 20553
20.085.0545-0 | 21658
20.085.0545-A | 21658
20.085.0550-0 | 19910
20.085.0550-A | 19910
20.085.0555-0 | 21230
20.085.0555-A | 21230
20.085.0560-0 | 28272.2
20.085.0560-A | 28272.2
20.085.0565-0 | 30146.6
20.085.0565-A | 30146.6
20.085.0570-0 | 30027.9
20.085.0570-A | 30027.9
20.085.0575-0 | 32018.7
20.085.0575-A | 32018.7
20.085.0580-0 | 23421.4
20.085.0580-A | 23421.4
20.085.0585-0 | 24974.2
20.085.0585-A | 24974.2
20.085.0590-0 | 2013
20.085.0590-A | 2013
20.085.0595-0 | 2086.2
20.085.0595-A | 2086.2
20.085.0600-0 | 2673
20.085.0600-A | 2673
20.085.0605-0 | 2770.2
20.085.0605-A | 2770.2
20.085.0610-0 | 3349.5
20.085.0610-A | 3349.5
20.085.0615-0 | 3471.3
20.085.0615-A | 3471.3
20.085.0620-0 | 4026
20.085.0620-A | 4026
20.085.0625-0 | 4172.4
20.085.0625-A | 4172.4
20.085.0630-0 | 4686
20.085.0630-A | 4686
20.085.0635-0 | 4856.4
20.085.0635-A | 4856.4
20.085.0640-0 | 5362.5
20.085.0640-A | 5362.5
20.085.0645-0 | 5557.5
20.085.0645-A | 5557.5
20.085.0650-0 | 6022.5
20.085.0650-A | 6022.5
20.085.0655-0 | 6241.5
20.085.0655-A | 6241.5
20.085.0660-0 | 7900
20.085.0660-A | 7900
20.085.0665-0 | 8400
20.085.0665-A | 8400
20.085.0670-0 | 11325
20.085.0670-A | 11325
20.085.0675-0 | 12306.5
20.085.0675-A | 12306.5
20.085.0680-0 | 15758.4
20.085.0680-A | 15758.4
20.085.0685-0 | 17259.2
20.085.0685-A | 17259.2
20.085.9999-0 | 3365
20.085.9999-A | 3365
20.086.0100-0 | 86.47
20.086.0100-A | 77.85
20.086.0110-0 | 248.73
20.086.0110-A | 222.59
20.086.0120-0 | 134.36
20.086.0120-A | 124.99
20.086.0130-0 | 564.15
20.086.0130-A | 521.95
20.086.0140-0 | 644.74
20.086.0140-A | 596.51
20.086.0150-0 | 752.2
20.086.0150-A | 695.93
20.086.0160-0 | 902.64
20.086.0160-A | 835.12
20.086.0170-0 | 25.07
20.086.0170-A | 22.57
20.086.0180-0 | 33.43
20.086.0180-A | 30.1
20.086.0190-0 | 41.79
20.086.0190-A | 37.62
20.086.0200-0 | 50.15
20.086.0200-A | 45.15
20.086.0210-0 | 62.69
20.086.0210-A | 56.44
20.086.0220-0 | 73.76
20.086.0220-A | 66.4
20.086.0230-0 | 78.37
20.086.0230-A | 70.55
20.086.0240-0 | 86.47
20.086.0240-A | 77.85
20.086.0250-0 | 110.54
20.086.0250-A | 98.92
20.086.0260-0 | 119.39
20.086.0260-A | 106.84
20.086.0270-0 | 129.66
20.086.0270-A | 116.04
20.086.0280-0 | 271.34
20.086.0280-A | 242.82
20.086.0290-0 | 331.64
20.086.0290-A | 296.78
20.086.0300-0 | 331.64
20.086.0300-A | 296.78
20.086.0310-0 | 564.15
20.086.0310-A | 521.95
20.086.0320-0 | 644.74
20.086.0320-A | 596.51
20.086.0330-0 | 41.79
20.086.0330-A | 37.62
20.086.0340-0 | 50.15
20.086.0340-A | 45.15
20.086.0350-0 | 58.32
20.086.0350-A | 52.5
20.086.0360-0 | 73.76
20.086.0360-A | 66.4
20.086.0370-0 | 83.59
20.086.0370-A | 75.25
20.086.0380-0 | 89.56
20.086.0380-A | 80.63
20.086.0390-0 | 96.45
20.086.0390-A | 86.83
20.086.0400-0 | 298.48
20.086.0400-A | 267.1
20.086.0410-0 | 426.4
20.086.0410-A | 381.58
20.086.0420-0 | 644.74
20.086.0420-A | 596.51
20.086.0430-0 | 752.2
20.086.0430-A | 695.93
20.086.0440-0 | 902.64
20.086.0440-A | 835.12
20.086.0450-0 | 1025.73
20.086.0450-A | 948.99
20.086.0460-0 | 1327.42
20.086.0460-A | 1228.11
20.086.0470-0 | 1025.73
20.086.0470-A | 948.99
20.086.0480-0 | 1327.42
20.086.0480-A | 1228.11
20.086.0490-0 | 1187.69
20.086.0490-A | 1098.84
20.086.0500-0 | 1455.88
20.086.0500-A | 1346.96
20.086.0510-0 | 1187.69
20.086.0510-A | 1098.84
20.086.0520-0 | 1611.87
20.086.0520-A | 1491.28
20.086.0530-0 | 1327.42
20.086.0530-A | 1228.11
20.086.0540-0 | 2051.47
20.086.0540-A | 1898
20.086.0550-0 | 1611.87
20.086.0550-A | 1491.28
20.086.0560-0 | 2507.35
20.086.0560-A | 2319.77
20.086.0570-0 | 1880.51
20.086.0570-A | 1739.83
20.086.0580-0 | 2820.77
20.086.0580-A | 2609.75
20.086.0590-0 | 2225.43
20.086.0590-A | 2000.13
20.086.0600-0 | 1730.89
20.086.0600-A | 1555.65
20.086.0610-0 | 1354.61
20.086.0610-A | 1217.47
20.086.0620-0 | 1730.89
20.086.0620-A | 1555.65
20.086.0630-0 | 1730.89
20.086.0630-A | 1555.65
20.086.0640-0 | 2225.43
20.086.0640-A | 2000.13
20.086.0650-0 | 3461.79
20.086.0650-A | 3111.31
20.086.0660-0 | 3461.79
20.086.0660-A | 3111.31
20.086.0670-0 | 7508.48
20.086.0670-A | 6748.75
20.086.0680-0 | 7789.03
20.086.0680-A | 7000.47
20.086.9999-0 | 7511
20.086.9999-A | 6809
20.090.0001-1 | 52.93
20.090.0001-B | 51.39
20.090.0005-1 | 20
20.090.0005-B | 18.49
20.090.0006-0 | 55.4
20.090.0006-A | 53.13
20.090.9999-0 | 4383
20.090.9999-A | 4145
20.091.0001-1 | 6.21
20.091.0001-B | 5.97
20.091.9999-0 | 5089
20.091.9999-A | 4892
20.092.0001-0 | 56
20.092.0001-A | 56
20.092.9999-0 | 4634
20.092.9999-A | 4634
20.093.0001-0 | 0.34
20.093.0001-A | 0.34
20.093.9999-0 | 2095
20.093.9999-A | 2095
20.096.0001-0 | 73.65
20.096.0001-A | 73.65
20.096.9999-0 | 3500
20.096.9999-A | 3500
20.097.0001-0 | 75.92
20.097.0001-A | 75.92
20.097.0002-0 | 76.93
20.097.0002-A | 76.93
20.097.0003-0 | 78.3
20.097.0003-A | 78.3
20.097.0004-0 | 44
20.097.0004-A | 44
20.097.0005-0 | 43.68
20.097.0005-A | 43.68
20.097.0010-0 | 76.42
20.097.0010-A | 76.42
20.097.0011-0 | 83.77
20.097.0011-A | 83.77
20.097.9999-0 | 3861
20.097.9999-A | 3861
20.098.0001-0 | 85.09
20.098.0001-A | 85.09
20.098.9999-0 | 3344
20.098.9999-A | 3344
20.099.0001-0 | 28.08
20.099.0001-A | 28.08
20.099.9999-0 | 6234
20.099.9999-A | 6234
20.100.0001-0 | 2.91
20.100.0001-A | 2.91
20.100.0005-0 | 742.34
20.100.0005-A | 736.5
20.100.0010-0 | 300.35
20.100.0010-A | 294.5
20.100.0011-0 | 532.75
20.100.0011-A | 532.75
20.100.0012-0 | 736.97
20.100.0012-A | 731.12
20.100.0013-0 | 539.31
20.100.0013-A | 539.31
20.100.0015-0 | 1.77
20.100.0015-A | 1.77
20.100.0016-0 | 4.21
20.100.0016-A | 4.21
20.100.0030-0 | 537.6
20.100.0030-A | 537.6
20.100.0050-0 | 322.66
20.100.0050-A | 322.66
20.100.0060-0 | 4.51
20.100.0060-A | 4.51
20.100.0070-0 | 1.51
20.100.0070-A | 1.51
20.100.0075-0 | 604.34
20.100.0075-A | 602.58
20.100.0080-0 | 3.73
20.100.0080-A | 3.73
20.100.0085-0 | 9.76
20.100.0085-A | 9.76
20.100.0090-0 | 10.35
20.100.0090-A | 10.35
20.100.0095-0 | 13.47
20.100.0095-A | 13.47
20.100.9999-0 | 2318
20.100.9999-A | 2318
20.101.0011-0 | 3026.2
20.101.0011-A | 3026.2
20.101.0013-0 | 2092.9
20.101.0013-A | 2092.9
20.101.9999-0 | 16045
20.101.9999-A | 16045
20.102.0003-0 | 1833.6
20.102.0003-A | 1833.6
20.102.0004-0 | 3519
20.102.0004-A | 3519
20.102.0006-0 | 4511.3
20.102.0006-A | 4511.3
20.102.0007-0 | 3248.7
20.102.0007-A | 3248.7
20.102.0008-0 | 3507.9
20.102.0008-A | 3507.9
20.102.9999-0 | 35727
20.102.9999-A | 35727
20.103.0001-0 | 36808.1
20.103.0001-A | 36808.1
20.103.9999-0 | 9702
20.103.9999-A | 9702
20.104.0001-0 | 53.96
20.104.0001-A | 53.96
20.104.0005-0 | 27.44
20.104.0005-A | 27.44
20.104.9999-0 | 7956
20.104.9999-A | 7956
20.105.0001-0 | 4.78
20.105.0001-A | 4.19
20.105.0004-0 | 687.25
20.105.0004-A | 687.25
20.105.0005-0 | 0.5
20.105.0005-A | 0.44
20.105.9999-0 | 7309
20.105.9999-A | 6586
20.106.0001-0 | 6.82
20.106.0001-A | 6.03
20.106.9999-0 | 6653
20.106.9999-A | 5965
20.107.0001-0 | 73.91
20.107.0001-A | 64.14
20.107.9999-0 | 7779
20.107.9999-A | 6752
20.108.0001-0 | 2882.1
20.108.0001-A | 2882.1
20.108.0003-0 | 1993.3
20.108.0003-A | 1993.3
20.108.0005-0 | 1746.3
20.108.0005-A | 1746.3
20.108.0007-0 | 3351.4
20.108.0007-A | 3351.4
20.108.0012-0 | 4296.5
20.108.0012-A | 4296.5
20.108.0015-0 | 3094
20.108.0015-A | 3094
20.108.0017-0 | 3340.9
20.108.0017-A | 3340.9
20.108.9999-0 | 2148
20.108.9999-A | 2148
20.110.9999-0 | 4931
20.110.9999-A | 4732
20.111.0001-0 | 55.79
20.111.0001-A | 55.79
20.111.0006-0 | 49.23
20.111.0006-A | 49.23
20.111.0007-0 | 33
20.111.0007-A | 33
20.111.0008-0 | 26
20.111.0008-A | 26
20.111.0009-0 | 46.31
20.111.0009-A | 46.31
20.111.0010-0 | 12
20.111.0010-A | 12
20.111.9999-0 | 4385
20.111.9999-A | 4385
20.112.0010-0 | 58.83
20.112.0010-A | 58.83
20.112.0011-0 | 54.47
20.112.0011-A | 54.47
20.112.0013-0 | 47.5
20.112.0013-A | 47.5
20.112.0014-0 | 66.36
20.112.0014-A | 66.36
20.112.0015-0 | 19
20.112.0015-A | 19
20.112.9999-0 | 9967
20.112.9999-A | 9967
20.113.0010-0 | 60.86
20.113.0010-A | 60.86
20.113.0011-0 | 63.36
20.113.0011-A | 63.36
20.113.0012-0 | 44
20.113.0012-A | 44
20.113.0013-0 | 46.8
20.113.0013-A | 46.8
20.113.0014-0 | 72
20.113.0014-A | 72
20.113.0015-0 | 25
20.113.0015-A | 25
20.113.9999-0 | 8789
20.113.9999-A | 8789
20.114.0010-0 | 81.13
20.114.0010-A | 81.13
20.114.0011-0 | 84.49
20.114.0011-A | 84.49
20.114.0012-0 | 60.5
20.114.0012-A | 60.5
20.114.0013-0 | 49.92
20.114.0013-A | 49.92
20.114.0014-0 | 85.91
20.114.0014-A | 85.91
20.114.0015-0 | 67
20.114.0015-A | 67
20.114.9999-0 | 3701
20.114.9999-A | 3701
20.115.0010-0 | 60.86
20.115.0010-A | 60.86
20.115.0011-0 | 69.19
20.115.0011-A | 69.19
20.115.0012-0 | 40.23
20.115.0012-A | 40.23
20.115.0013-0 | 31.2
20.115.0013-A | 31.2
20.115.0014-0 | 72
20.115.0014-A | 72
20.115.0015-0 | 50
20.115.0015-A | 50
20.115.9999-0 | 7818
20.115.9999-A | 7818
20.116.0005-0 | 62.81
20.116.0005-A | 62.81
20.116.0006-0 | 61.74
20.116.0006-A | 61.74
20.116.0007-0 | 60.9
20.116.0007-A | 60.9
20.116.0008-0 | 60.86
20.116.0008-A | 60.86
20.116.0012-0 | 26.4
20.116.0012-A | 26.4
20.116.0013-0 | 67.2
20.116.0013-A | 67.2
20.116.0014-0 | 30
20.116.0014-A | 30
20.116.0020-0 | 28.08
20.116.0020-A | 28.08
20.116.9999-0 | 960
20.116.9999-A | 960
20.125.9999-0 | 3493
20.125.9999-A | 3430
20.170.0001-0 | 147.48
20.170.0001-A | 132.61
20.170.0002-0 | 5584.2
20.170.0002-A | 5199.29
20.170.0005-0 | 1518.97
20.170.0005-A | 1429.19
20.170.0015-0 | 3833.2
20.170.0015-A | 3558.57
20.170.9999-0 | 4876
20.170.9999-A | 4428
20.175.0002-1 | 373.21
20.175.0002-B | 343.11
20.175.0003-0 | 477.4
20.175.0003-A | 439.84
20.175.0004-0 | 417.61
20.175.0004-A | 384.41
20.175.0005-0 | 1116.69
20.175.0005-A | 1035.97
20.175.0006-0 | 1202.9
20.175.0006-A | 1112.49
20.175.0007-0 | 1070.19
20.175.0007-A | 992.22
20.175.0010-1 | 127.29
20.175.0010-B | 116.56
20.175.0015-0 | 502.57
20.175.0015-A | 459.02
20.175.9999-0 | 5374
20.175.9999-A | 4869
20.176.0010-0 | 133.88
20.176.0010-A | 122.42
20.176.9999-0 | 1387
20.176.9999-A | 1256
20.180.0001-0 | 399.48
20.180.0001-A | 364.93
20.180.0002-0 | 196.77
20.180.0002-A | 185.35
20.180.9999-0 | 4073
20.180.9999-A | 3759
20.181.0001-0 | 70.56
20.181.0001-A | 67.08
20.181.0005-1 | 6016.9
20.181.0005-B | 5465.85
20.181.0006-1 | 7843.62
20.181.0006-B | 7145.8
20.181.9999-0 | 5795
20.181.9999-A | 5162
20.183.0001-1 | 22.68
20.183.0001-B | 21.19
20.183.9999-0 | 5554
20.183.9999-A | 5163
20.198.0001-0 | 1193.97
20.198.0001-A | 1139.93
20.198.9999-0 | 5937
20.198.9999-A | 5318
20.200.9999-0 | 5778
20.200.9999-A | 5174
21.001.0010-0 | 279.49
21.001.0010-A | 245.7
21.001.0015-0 | 304.91
21.001.0015-A | 267.74
21.001.0020-0 | 347.15
21.001.0020-A | 306.61
21.001.0021-0 | 426.86
21.001.0021-A | 376.19
21.001.0025-0 | 567.48
21.001.0025-A | 499.91
21.001.0060-0 | 134.53
21.001.0060-A | 117.63
21.001.0062-0 | 270.76
21.001.0062-A | 236.97
21.001.0065-0 | 542.19
21.001.0065-A | 474.62
21.001.0070-0 | 270.76
21.001.0070-A | 236.97
21.001.0075-0 | 321.6
21.001.0075-A | 281.06
21.001.0080-0 | 270.76
21.001.0080-A | 236.97
21.001.0090-0 | 321.6
21.001.0090-A | 281.06
21.001.0095-0 | 215.94
21.001.0095-A | 190.6
21.001.0150-0 | 508.4
21.001.0150-A | 440.84
21.001.0155-0 | 1525.22
21.001.0155-A | 1322.52
21.001.0160-0 | 127.1
21.001.0160-A | 110.21
21.001.0165-0 | 190.65
21.001.0165-A | 165.31
21.001.0170-0 | 254.2
21.001.0170-A | 220.42
21.001.0175-0 | 127.1
21.001.0175-A | 110.21
21.001.0180-0 | 203.36
21.001.0180-A | 176.33
21.001.0185-0 | 152.52
21.001.0185-A | 132.25
21.001.0190-0 | 254.2
21.001.0190-A | 220.42
21.001.9999-0 | 3423
21.001.9999-A | 2989
21.002.0010-0 | 793
21.002.0010-A | 793
21.002.0015-0 | 846.56
21.002.0015-A | 846.56
21.002.0020-0 | 1154.4
21.002.0020-A | 1154.4
21.002.0025-0 | 1230
21.002.0025-A | 1230
21.002.0030-0 | 1725
21.002.0030-A | 1725
21.002.0035-0 | 1536
21.002.0035-A | 1536
21.002.0040-0 | 3100
21.002.0040-A | 3100
21.002.0045-0 | 5400
21.002.0045-A | 5400
21.002.9999-0 | 1012
21.002.9999-A | 1012
21.003.0010-0 | 225.11
21.003.0010-A | 225.11
21.003.0015-0 | 1332.28
21.003.0015-A | 1332.28
21.003.0020-0 | 1527.86
21.003.0020-A | 1527.86
21.003.0025-0 | 1669.36
21.003.0025-A | 1669.36
21.003.0030-0 | 1754.26
21.003.0030-A | 1754.26
21.003.0035-0 | 992.9
21.003.0035-A | 992.9
21.003.0040-0 | 1870.21
21.003.0040-A | 1870.21
21.003.0045-0 | 1870.21
21.003.0045-A | 1870.21
21.003.0050-0 | 1848.43
21.003.0050-A | 1848.43
21.003.0052-0 | 175.08
21.003.0052-A | 175.08
21.003.0053-0 | 244.87
21.003.0053-A | 244.87
21.003.0054-0 | 237.8
21.003.0054-A | 237.8
21.003.0055-0 | 296.56
21.003.0055-A | 296.56
21.003.0056-0 | 974.88
21.003.0056-A | 974.88
21.003.0057-0 | 944.41
21.003.0057-A | 944.41
21.003.0058-0 | 1119.55
21.003.0058-A | 1119.55
21.003.0060-0 | 1034
21.003.0060-A | 1034
21.003.0065-0 | 5785.1
21.003.0065-A | 5785.1
21.003.0070-0 | 1587
21.003.0070-A | 1587
21.003.0072-0 | 1901.44
21.003.0072-A | 1901.44
21.003.0075-0 | 2306.39
21.003.0075-A | 2306.39
21.003.0078-0 | 2220
21.003.0078-A | 2220
21.003.0080-0 | 598.72
21.003.0080-A | 598.72
21.003.0085-0 | 764.8
21.003.0085-A | 764.8
21.003.0090-0 | 8319.66
21.003.0090-A | 8319.66
21.003.0095-0 | 8767.35
21.003.0095-A | 8767.35
21.003.0100-0 | 8767.35
21.003.0100-A | 8767.35
21.003.0105-0 | 8037.89
21.003.0105-A | 8037.89
21.003.0110-0 | 8037.89
21.003.0110-A | 8037.89
21.003.0115-0 | 8319.66
21.003.0115-A | 8319.66
21.003.0140-0 | 1227.92
21.003.0140-A | 1227.92
21.003.0150-0 | 5996.41
21.003.0150-A | 5996.41
21.003.9999-0 | 1012
21.003.9999-A | 1012
21.004.0005-0 | 201.38
21.004.0005-A | 201.38
21.004.0007-0 | 309.51
21.004.0007-A | 309.51
21.004.0095-0 | 101.68
21.004.0095-A | 88.16
21.004.0100-0 | 127.1
21.004.0100-A | 110.21
21.004.0101-0 | 254.2
21.004.0101-A | 220.42
21.004.0102-0 | 317.75
21.004.0102-A | 275.52
21.004.0105-0 | 25.42
21.004.0105-A | 22.04
21.004.0108-0 | 25.42
21.004.0108-A | 22.04
21.004.0110-0 | 6.35
21.004.0110-A | 5.51
21.004.0120-0 | 101.68
21.004.0120-A | 88.16
21.004.0125-0 | 6.35
21.004.0125-A | 5.51
21.004.0130-0 | 50.84
21.004.0130-A | 44.08
21.004.0135-0 | 19.06
21.004.0135-A | 16.53
21.004.0140-0 | 6.35
21.004.0140-A | 5.51
21.004.0141-0 | 19.06
21.004.0141-A | 16.53
21.004.0142-0 | 25.42
21.004.0142-A | 22.04
21.004.0143-0 | 38.13
21.004.0143-A | 33.06
21.004.0144-0 | 76.26
21.004.0144-A | 66.12
21.004.0150-0 | 25.42
21.004.0150-A | 22.04
21.004.0153-0 | 12.71
21.004.0153-A | 11.02
21.004.0155-0 | 12.71
21.004.0155-A | 11.02
21.004.0158-0 | 6.35
21.004.0158-A | 5.51
21.004.0160-0 | 12.71
21.004.0160-A | 11.02
21.004.0165-0 | 6.35
21.004.0165-A | 5.51
21.004.0168-0 | 6.35
21.004.0168-A | 5.51
21.004.0170-0 | 6.35
21.004.0170-A | 5.51
21.004.0175-0 | 19.06
21.004.0175-A | 16.53
21.004.0185-0 | 2.54
21.004.0185-A | 2.2
21.004.0186-0 | 38.13
21.004.0186-A | 33.06
21.004.0187-0 | 50.84
21.004.0187-A | 44.08
21.004.0188-0 | 76.26
21.004.0188-A | 66.12
21.004.0190-0 | 6.35
21.004.0190-A | 5.51
21.004.0200-0 | 108.44
21.004.0200-A | 94.92
21.004.9999-0 | 3228
21.004.9999-A | 2817
21.005.0010-0 | 1987.1
21.005.0010-A | 1970.21
21.005.0011-0 | 2157.1
21.005.0011-A | 2140.21
21.005.0015-0 | 2347.1
21.005.0015-A | 2330.21
21.005.0016-0 | 2527.1
21.005.0016-A | 2510.21
21.005.0020-0 | 2337.1
21.005.0020-A | 2320.21
21.005.0050-0 | 1770.76
21.005.0050-A | 1736.97
21.005.9999-0 | 3884
21.005.9999-A | 3851
21.006.0010-0 | 525.45
21.006.0010-A | 500.11
21.006.0015-0 | 417.32
21.006.0015-A | 391.98
21.006.9999-0 | 1244
21.006.9999-A | 1174
21.007.0010-0 | 82.72
21.007.0010-A | 79.34
21.007.0015-0 | 118.68
21.007.0015-A | 113.61
21.007.9999-0 | 4458
21.007.9999-A | 4223
21.008.0010-0 | 18326.29
21.008.0010-A | 18326.29
21.008.0020-0 | 23986.63
21.008.0020-A | 23986.63
21.008.0025-0 | 29717.57
21.008.0025-A | 29717.57
21.008.0030-0 | 8179.2
21.008.0030-A | 8179.2
21.008.9999-0 | 974
21.008.9999-A | 974
21.009.0010-0 | 30.8
21.009.0010-A | 28.26
21.009.0011-0 | 61.6
21.009.0011-A | 56.53
21.009.0012-0 | 110.5
21.009.0012-A | 102.05
21.009.0013-0 | 172.1
21.009.0013-A | 158.59
21.009.0030-0 | 103.76
21.009.0030-A | 95.31
21.009.0031-0 | 143.91
21.009.0031-A | 132.09
21.009.0040-0 | 137.54
21.009.0040-A | 125.72
21.009.0041-0 | 179.7
21.009.0041-A | 164.5
21.009.0080-0 | 91.92
21.009.0080-A | 85.16
21.009.0081-0 | 77.35
21.009.0081-A | 71.44
21.009.0100-0 | 15.01
21.009.0100-A | 13.68
21.009.0101-0 | 28.88
21.009.0101-A | 26.21
21.009.0102-0 | 70.34
21.009.0102-A | 63.94
21.009.0105-0 | 121.7
21.009.0105-A | 110.61
21.009.0106-0 | 33.3
21.009.0106-A | 30.19
21.009.0107-0 | 39.49
21.009.0107-A | 35.85
21.009.0108-0 | 16.39
21.009.0108-A | 14.51
21.009.0109-0 | 9.22
21.009.0109-A | 8.19
21.009.0110-0 | 9.52
21.009.0110-A | 8.44
21.009.0111-0 | 10.04
21.009.0111-A | 8.9
21.009.0112-0 | 10.3
21.009.0112-A | 9.14
21.009.0113-0 | 10.61
21.009.0113-A | 9.42
21.009.0114-0 | 48.01
21.009.0114-A | 43.37
21.009.0115-0 | 16.39
21.009.0115-A | 14.51
21.009.0116-0 | 11.01
21.009.0116-A | 9.85
21.009.9999-0 | 3730
21.009.9999-A | 3368
21.010.0005-0 | 39.61
21.010.0005-A | 36.35
21.010.0010-0 | 66.98
21.010.0010-A | 61.29
21.010.0015-0 | 171.4
21.010.0015-A | 156.93
21.010.0020-0 | 289.42
21.010.0020-A | 264.3
21.010.0025-0 | 77.43
21.010.0025-A | 70.74
21.010.0030-0 | 94.87
21.010.0030-A | 86.64
21.010.0035-0 | 115.28
21.010.0035-A | 105.34
21.010.0040-0 | 128.78
21.010.0040-A | 117.75
21.010.0045-0 | 43.71
21.010.0045-A | 39.27
21.010.9999-0 | 4964
21.010.9999-A | 4512
21.011.0010-0 | 153.06
21.011.0010-A | 136.17
21.011.0012-0 | 179.07
21.011.0012-A | 162.18
21.011.0015-0 | 439
21.011.0015-A | 405.22
21.011.0016-0 | 873.63
21.011.0016-A | 806.06
21.011.0020-0 | 179.07
21.011.0020-A | 162.18
21.011.0021-0 | 341.96
21.011.0021-A | 314.93
21.011.0025-0 | 179.07
21.011.0025-A | 162.18
21.011.0026-0 | 341.96
21.011.0026-A | 314.93
21.011.0030-0 | 721.29
21.011.0030-A | 670.61
21.011.0035-0 | 1198.44
21.011.0035-A | 1130.87
21.011.0040-0 | 1550.19
21.011.0040-A | 1448.84
21.011.0050-0 | 1780.44
21.011.0050-A | 1662.2
21.011.0060-0 | 2611.05
21.011.0060-A | 2408.35
21.011.0070-0 | 1853.64
21.011.0070-A | 1786.07
21.011.0075-0 | 507.91
21.011.0075-A | 474.13
21.011.0080-0 | 736.61
21.011.0080-A | 685.94
21.011.0085-0 | 1249.96
21.011.0085-A | 1182.39
21.011.0090-0 | 889.14
21.011.0090-A | 818.19
21.011.0095-0 | 1237.25
21.011.0095-A | 1171.37
21.011.0100-0 | 1249.96
21.011.0100-A | 1182.39
21.011.9999-0 | 3718
21.011.9999-A | 3434
21.013.0010-0 | 856.08
21.013.0010-A | 842.56
21.013.9999-0 | 3641
21.013.9999-A | 3545
21.015.0179-0 | 12.71
21.015.0179-A | 11.02
21.015.0181-0 | 49.01
21.015.0181-A | 47.32
21.015.0182-0 | 44.51
21.015.0182-A | 42.82
21.015.0184-0 | 101.68
21.015.0184-A | 88.16
21.015.0186-0 | 50.84
21.015.0186-A | 44.08
21.015.0188-0 | 598.81
21.015.0188-A | 592.05
21.015.0190-0 | 969.92
21.015.0190-A | 963.16
21.015.0192-0 | 88.97
21.015.0192-A | 77.14
21.015.0194-0 | 101.68
21.015.0194-A | 88.16
21.015.0196-0 | 1186.21
21.015.0196-A | 1172.7
21.015.0198-0 | 101.68
21.015.0198-A | 88.16
21.015.0201-0 | 203.36
21.015.0201-A | 176.33
21.015.0205-0 | 85.56
21.015.0205-A | 85.56
21.015.0207-0 | 27.27
21.015.0207-A | 25.58
21.015.0208-0 | 38.87
21.015.0208-A | 38.03
21.015.0209-0 | 59.8
21.015.0209-A | 58.96
21.015.0210-0 | 454.69
21.015.0210-A | 439.49
21.015.0220-0 | 312.08
21.015.0220-A | 301.94
21.015.0230-0 | 29.7
21.015.0230-A | 29.7
21.015.0235-0 | 6.35
21.015.0235-A | 5.51
21.015.9999-0 | 3874
21.015.9999-A | 3581
21.018.0010-0 | 88.97
21.018.0010-A | 77.14
21.018.0012-0 | 127.1
21.018.0012-A | 110.21
21.018.0015-0 | 101.68
21.018.0015-A | 88.16
21.018.0018-0 | 152.52
21.018.0018-A | 132.25
21.018.0020-0 | 25.42
21.018.0020-A | 22.04
21.018.0021-0 | 50.84
21.018.0021-A | 44.08
21.018.0022-0 | 76.26
21.018.0022-A | 66.12
21.018.0023-0 | 101.68
21.018.0023-A | 88.16
21.018.0025-0 | 82.61
21.018.0025-A | 71.63
21.018.0030-0 | 127.1
21.018.0030-A | 110.21
21.018.0031-0 | 38.13
21.018.0031-A | 33.06
21.018.0032-0 | 63.55
21.018.0032-A | 55.1
21.018.0035-0 | 7.37
21.018.0035-A | 6.39
21.018.0040-0 | 3.53
21.018.0040-A | 3.53
21.018.0045-0 | 11.69
21.018.0045-A | 11.69
21.018.0050-0 | 157.54
21.018.0050-A | 153.32
21.018.9999-0 | 3438
21.018.9999-A | 3034
21.019.0040-0 | 22.42
21.019.0040-A | 22.42
21.019.0045-0 | 93.55
21.019.0045-A | 93.55
21.019.0055-0 | 210.16
21.019.0055-A | 210.16
21.019.0060-0 | 59
21.019.0060-A | 59
21.019.0070-0 | 166
21.019.0070-A | 166
21.019.0075-0 | 126.4
21.019.0075-A | 126.4
21.019.0078-0 | 253.21
21.019.0078-A | 253.21
21.019.0080-0 | 306.32
21.019.0080-A | 306.32
21.019.0085-0 | 306.32
21.019.0085-A | 306.32
21.019.0090-0 | 253.21
21.019.0090-A | 253.21
21.019.0095-0 | 740
21.019.0095-A | 740
21.019.0105-0 | 609.94
21.019.0105-A | 609.94
21.019.0110-0 | 799
21.019.0110-A | 799
21.019.9999-0 | 1089
21.019.9999-A | 1089
21.020.0050-0 | 77.32
21.020.0050-A | 75.63
21.020.0055-0 | 157.84
21.020.0055-A | 154.46
21.020.0060-0 | 183.26
21.020.0060-A | 176.5
21.020.0065-0 | 12.71
21.020.0065-A | 11.02
21.020.0070-0 | 12.71
21.020.0070-A | 11.02
21.020.0075-0 | 25.42
21.020.0075-A | 22.04
21.020.0080-0 | 19.06
21.020.0080-A | 16.53
21.020.0085-0 | 63.55
21.020.0085-A | 55.1
21.020.0090-0 | 38.13
21.020.0090-A | 33.06
21.020.0095-0 | 25.42
21.020.0095-A | 22.04
21.020.0106-0 | 88.97
21.020.0106-A | 77.14
21.020.0107-0 | 23.27
21.020.0107-A | 23.1
21.020.9999-0 | 3671
21.020.9999-A | 3280
21.021.0010-0 | 1250.31
21.021.0010-A | 1250.31
21.021.0015-0 | 1658.58
21.021.0015-A | 1658.58
21.021.9999-0 | 1195
21.021.9999-A | 1195
21.022.0010-0 | 76.26
21.022.0010-A | 66.12
21.022.0015-0 | 101.68
21.022.0015-A | 88.16
21.022.0020-0 | 152.52
21.022.0020-A | 132.25
21.022.9999-0 | 1676
21.022.9999-A | 1453
21.023.0030-0 | 58.91
21.023.0030-A | 58.91
21.023.0035-0 | 123.73
21.023.0035-A | 123.73
21.023.0040-0 | 418.85
21.023.0040-A | 418.85
21.023.0045-0 | 360.07
21.023.0045-A | 360.07
21.023.0050-0 | 134.95
21.023.0050-A | 134.95
21.023.0055-0 | 82.45
21.023.0055-A | 82.45
21.023.0060-0 | 134.95
21.023.0060-A | 134.95
21.023.0065-0 | 104.24
21.023.0065-A | 104.24
21.023.0070-0 | 180.73
21.023.0070-A | 180.73
21.023.0075-0 | 151.28
21.023.0075-A | 151.28
21.023.0080-0 | 111.54
21.023.0080-A | 111.54
21.023.0085-0 | 214.11
21.023.0085-A | 214.11
21.023.0090-0 | 103.1
21.023.0090-A | 103.1
21.023.9999-0 | 2200
21.023.9999-A | 2200
21.024.0010-0 | 2.54
21.024.0010-A | 2.2
21.024.0015-0 | 3.17
21.024.0015-A | 2.75
21.024.0020-0 | 3.81
21.024.0020-A | 3.3
21.024.0025-0 | 5.08
21.024.0025-A | 4.4
21.024.0030-0 | 3.81
21.024.0030-A | 3.3
21.024.0035-0 | 3.81
21.024.0035-A | 3.3
21.024.0040-0 | 1.58
21.024.0040-A | 1.41
21.024.0100-0 | 0.03
21.024.0100-A | 0.03
21.024.0105-0 | 0.04
21.024.0105-A | 0.04
21.024.9999-0 | 1496
21.024.9999-A | 1328
21.025.9999-0 | 5265
21.025.9999-A | 4976
21.026.0010-0 | 0.54
21.026.0010-A | 0.54
21.026.0012-0 | 1.67
21.026.0012-A | 1.67
21.026.0015-0 | 2.36
21.026.0015-A | 2.36
21.026.0020-0 | 4.74
21.026.0020-A | 4.74
21.026.0030-0 | 4.38
21.026.0030-A | 4.38
21.026.0035-0 | 6.27
21.026.0035-A | 6.27
21.026.0040-0 | 6.96
21.026.0040-A | 6.96
21.026.0050-0 | 7.12
21.026.0050-A | 7.12
21.026.0055-0 | 10.46
21.026.0055-A | 10.46
21.026.0060-0 | 8.19
21.026.0060-A | 8.19
21.026.0065-0 | 11.11
21.026.0065-A | 11.11
21.026.0070-0 | 22.88
21.026.0070-A | 22.88
21.026.0075-0 | 5.57
21.026.0075-A | 5.57
21.026.0080-0 | 25.43
21.026.0080-A | 25.43
21.026.0100-0 | 2.71
21.026.0100-A | 2.71
21.026.0105-0 | 5.45
21.026.0105-A | 5.45
21.026.0110-0 | 8.27
21.026.0110-A | 8.27
21.026.0120-0 | 13.48
21.026.0120-A | 13.48
21.026.0130-0 | 17.26
21.026.0130-A | 17.26
21.026.0200-0 | 4.3
21.026.0200-A | 4.3
21.026.0250-0 | 9.73
21.026.0250-A | 9.73
21.026.0290-0 | 23.78
21.026.0290-A | 23.78
21.026.0350-0 | 17.26
21.026.0350-A | 17.26
21.026.0400-0 | 119.03
21.026.0400-A | 119.03
21.026.0450-0 | 23.47
21.026.0450-A | 23.47
21.026.9999-0 | 1500
21.026.9999-A | 1500
21.027.0010-0 | 2.54
21.027.0010-A | 2.54
21.027.0015-0 | 2.34
21.027.0015-A | 2.34
21.027.0020-0 | 8.67
21.027.0020-A | 8.67
21.027.0025-0 | 5.77
21.027.0025-A | 5.77
21.027.0040-0 | 3.71
21.027.0040-A | 3.71
21.027.0050-0 | 2.5
21.027.0050-A | 2.5
21.027.0060-0 | 4.5
21.027.0060-A | 4.5
21.027.9999-0 | 1779
21.027.9999-A | 1779
21.028.0001-0 | 7.44
21.028.0001-A | 7.1
21.028.0002-0 | 5.44
21.028.0002-A | 5.1
21.028.0003-0 | 3.84
21.028.0003-A | 3.5
21.028.0004-0 | 3.71
21.028.0004-A | 3.37
21.028.0010-0 | 5.53
21.028.0010-A | 5.19
21.028.0015-0 | 28.06
21.028.0015-A | 27.55
21.028.0020-0 | 1.85
21.028.0020-A | 1.85
21.028.0025-0 | 2.76
21.028.0025-A | 2.59
21.028.0030-0 | 4.04
21.028.0030-A | 4.04
21.028.0035-0 | 6.63
21.028.0035-A | 6.12
21.028.0040-0 | 8.1
21.028.0040-A | 8.1
21.028.0060-0 | 6.68
21.028.0060-A | 6.17
21.028.0065-0 | 6.34
21.028.0065-A | 5.83
21.028.0070-0 | 6.57
21.028.0070-A | 6.06
21.028.0075-0 | 4.91
21.028.0075-A | 4.4
21.028.0080-0 | 5.63
21.028.0080-A | 5.12
21.028.0085-0 | 7.71
21.028.0085-A | 7.2
21.028.0090-0 | 7.63
21.028.0090-A | 7.12
21.028.0095-0 | 6.39
21.028.0095-A | 5.88
21.028.0100-0 | 6.57
21.028.0100-A | 6.06
21.028.0105-0 | 6.39
21.028.0105-A | 5.88
21.028.0110-0 | 8.09
21.028.0110-A | 7.58
21.028.0115-0 | 8.76
21.028.0115-A | 8.25
21.028.0120-0 | 8.93
21.028.0120-A | 8.42
21.028.0125-0 | 10.12
21.028.0125-A | 9.61
21.028.0130-0 | 48.53
21.028.0130-A | 48.53
21.028.0135-0 | 60.23
21.028.0135-A | 60.23
21.028.0140-0 | 11.23
21.028.0140-A | 11.23
21.028.0145-0 | 243.24
21.028.0145-A | 243.24
21.028.0150-0 | 31.58
21.028.0150-A | 31.58
21.028.9999-0 | 1301
21.028.9999-A | 1231
21.029.0010-0 | 21.1
21.029.0010-A | 20.26
21.029.0015-0 | 40.45
21.029.0015-A | 39.61
21.029.0020-0 | 50.2
21.029.0020-A | 49.36
21.029.9999-0 | 1156
21.029.9999-A | 1125
21.030.0050-0 | 251.95
21.030.0050-A | 251.95
21.030.0055-0 | 176.72
21.030.0055-A | 176.72
21.030.0060-0 | 12.37
21.030.0060-A | 12.37
21.030.0065-0 | 14.87
21.030.0065-A | 14.87
21.030.0070-0 | 36.74
21.030.0070-A | 36.74
21.030.0075-0 | 28.14
21.030.0075-A | 28.14
21.030.0080-0 | 7.87
21.030.0080-A | 7.87
21.030.0085-0 | 9.41
21.030.0085-A | 9.41
21.030.0090-0 | 26.2
21.030.0090-A | 26.2
21.030.0100-0 | 40.85
21.030.0100-A | 40.85
21.030.0105-0 | 125.86
21.030.0105-A | 125.86
21.030.9999-0 | 2072
21.030.9999-A | 2072
21.031.0010-0 | 7.25
21.031.0010-A | 7.25
21.031.0015-0 | 22.34
21.031.0015-A | 22.34
21.031.0020-0 | 324.54
21.031.0020-A | 324.54
21.031.0025-0 | 35
21.031.0025-A | 35
21.031.0030-0 | 19.06
21.031.0030-A | 16.53
21.031.0035-0 | 50.33
21.031.0035-A | 47.8
21.031.0040-0 | 19.06
21.031.0040-A | 16.53
21.031.9999-0 | 1274
21.031.9999-A | 1200
21.035.0007-0 | 201.62
21.035.0007-A | 187.78
21.035.0008-0 | 262.02
21.035.0008-A | 244.63
21.035.0009-0 | 139.87
21.035.0009-A | 129.73
21.035.0010-0 | 199.49
21.035.0010-A | 185.98
21.035.0012-0 | 259.11
21.035.0012-A | 242.22
21.035.0014-0 | 94.41
21.035.0014-A | 87.65
21.035.0050-0 | 215.67
21.035.0050-A | 208.92
21.035.0100-0 | 331.06
21.035.0100-A | 324.31
21.035.0103-0 | 393.69
21.035.0103-A | 380.18
21.035.0105-0 | 549.01
21.035.0105-A | 535.5
21.035.0150-0 | 76.26
21.035.0150-A | 66.12
21.035.0160-0 | 12.71
21.035.0160-A | 11.02
21.035.0200-0 | 125
21.035.0200-A | 125
21.035.0205-0 | 304.7
21.035.0205-A | 304.7
21.035.0220-0 | 64.28
21.035.0220-A | 64.28
21.035.0230-0 | 193.9
21.035.0230-A | 193.9
21.035.0235-0 | 270
21.035.0235-A | 270
21.035.0250-0 | 7.31
21.035.0250-A | 7.31
21.035.9999-0 | 4214
21.035.9999-A | 3987
21.036.0010-0 | 17.18
21.036.0010-A | 17.18
21.036.0015-0 | 27.57
21.036.0015-A | 27.57
21.036.0020-0 | 31.73
21.036.0020-A | 31.73
21.036.0025-0 | 58.69
21.036.0025-A | 58.69
21.036.0050-0 | 2.47
21.036.0050-A | 2.47
21.036.0055-0 | 10.72
21.036.0055-A | 10.72
21.036.0060-0 | 35.1
21.036.0060-A | 35.1
21.036.0065-0 | 0.98
21.036.0065-A | 0.98
21.036.0070-0 | 2.57
21.036.0070-A | 2.57
21.036.0075-0 | 4.7
21.036.0075-A | 4.7
21.036.0080-0 | 7.42
21.036.0080-A | 7.42
21.036.9999-0 | 1296
21.036.9999-A | 1296
21.037.0010-0 | 1.36
21.037.0010-A | 1.36
21.037.0015-0 | 2.79
21.037.0015-A | 2.79
21.037.0020-0 | 12.58
21.037.0020-A | 12.58
21.037.0050-0 | 0.91
21.037.0050-A | 0.91
21.037.0100-0 | 2.38
21.037.0100-A | 2.38
21.037.0105-0 | 5.73
21.037.0105-A | 5.73
21.037.0108-0 | 15.63
21.037.0108-A | 15.63
21.037.0120-0 | 0.66
21.037.0120-A | 0.66
21.037.0125-0 | 1.01
21.037.0125-A | 1.01
21.037.0130-0 | 3.36
21.037.0130-A | 3.36
21.037.0135-0 | 5.88
21.037.0135-A | 5.88
21.037.9999-0 | 1073
21.037.9999-A | 1073
21.038.0010-0 | 9.69
21.038.0010-A | 8.85
21.038.0050-0 | 14.78
21.038.0050-A | 14.78
21.038.0055-0 | 25.31
21.038.0055-A | 25.31
21.038.0060-0 | 83.26
21.038.0060-A | 83.26
21.038.9999-0 | 1119
21.038.9999-A | 1089
21.040.0010-0 | 6.78
21.040.0010-A | 6.78
21.040.0015-0 | 1647.44
21.040.0015-A | 1647.44
21.040.0020-0 | 2234.55
21.040.0020-A | 2234.55
21.040.0050-0 | 1215.45
21.040.0050-A | 1215.45
21.040.0100-0 | 88.97
21.040.0100-A | 77.14
21.040.0110-0 | 244.85
21.040.0110-A | 233.02
21.040.0120-0 | 961.17
21.040.0120-A | 961.17
21.040.0130-0 | 2400.23
21.040.0130-A | 2400.23
21.040.9999-0 | 3688
21.040.9999-A | 3574
21.042.0010-0 | 426.89
21.042.0010-A | 426.89
21.042.0015-0 | 324.3
21.042.0015-A | 324.3
21.042.0025-0 | 29.72
21.042.0025-A | 29.72
21.042.0030-0 | 348.9
21.042.0030-A | 348.9
21.042.0035-0 | 572.96
21.042.0035-A | 572.96
21.042.0040-0 | 176.55
21.042.0040-A | 176.55
21.042.0045-0 | 175.9
21.042.0045-A | 175.9
21.042.0050-0 | 572.96
21.042.0050-A | 572.96
21.042.0060-0 | 516.03
21.042.0060-A | 516.03
21.042.0065-0 | 686.21
21.042.0065-A | 686.21
21.042.0070-0 | 3700.65
21.042.0070-A | 3700.65
21.042.0080-0 | 40.4
21.042.0080-A | 40.4
21.042.0085-0 | 81.14
21.042.0085-A | 81.14
21.042.0095-0 | 420.54
21.042.0095-A | 420.54
21.042.0115-0 | 446.14
21.042.0115-A | 446.14
21.042.0120-0 | 425.05
21.042.0120-A | 425.05
21.042.0125-0 | 396.77
21.042.0125-A | 396.77
21.042.0130-0 | 580
21.042.0130-A | 580
21.042.0135-0 | 982.12
21.042.0135-A | 982.12
21.042.0140-0 | 440
21.042.0140-A | 440
21.042.0145-0 | 1096.39
21.042.0145-A | 1096.39
21.042.0155-0 | 990.05
21.042.0155-A | 990.05
21.042.0160-0 | 990.05
21.042.0160-A | 990.05
21.042.0165-0 | 1096.33
21.042.0165-A | 1096.33
21.042.9999-0 | 1215
21.042.9999-A | 1215
21.045.0050-0 | 109.47
21.045.0050-A | 109.47
21.045.0055-0 | 87.93
21.045.0055-A | 87.93
21.045.0060-0 | 62.4
21.045.0060-A | 62.4
21.045.0065-0 | 62.4
21.045.0065-A | 62.4
21.045.0070-0 | 106.83
21.045.0070-A | 106.83
21.045.0080-0 | 42
21.045.0080-A | 42
21.045.0085-0 | 27.21
21.045.0085-A | 27.21
21.045.0090-0 | 34.7
21.045.0090-A | 34.7
21.045.0095-0 | 29.83
21.045.0095-A | 29.83
21.045.0100-0 | 29.83
21.045.0100-A | 29.83
21.045.0105-0 | 16.91
21.045.0105-A | 16.91
21.045.0110-0 | 17.8
21.045.0110-A | 17.8
21.045.0125-0 | 17.63
21.045.0125-A | 17.63
21.045.0135-0 | 24.98
21.045.0135-A | 24.98
21.045.0140-0 | 17.96
21.045.0140-A | 17.96
21.045.0145-0 | 20.59
21.045.0145-A | 20.59
21.045.0150-0 | 28.65
21.045.0150-A | 28.65
21.045.0160-0 | 32.03
21.045.0160-A | 32.03
21.045.9999-0 | 1017
21.045.9999-A | 1017
21.046.0010-0 | 26.6
21.046.0010-A | 26.6
21.046.0020-0 | 28.41
21.046.0020-A | 28.41
21.046.0025-0 | 36.33
21.046.0025-A | 36.33
21.046.0035-0 | 49.02
21.046.0035-A | 49.02
21.046.0040-0 | 61.07
21.046.0040-A | 61.07
21.046.0045-0 | 22.82
21.046.0045-A | 22.82
21.046.0050-0 | 30.89
21.046.0050-A | 30.89
21.046.0055-0 | 28.12
21.046.0055-A | 28.12
21.046.0060-0 | 37.12
21.046.0060-A | 37.12
21.046.0065-0 | 47.68
21.046.0065-A | 47.68
21.046.0070-0 | 64.52
21.046.0070-A | 64.52
21.046.9999-0 | 1028
21.046.9999-A | 1028
21.048.0010-0 | 365.57
21.048.0010-A | 352.06
21.048.0015-0 | 101.68
21.048.0015-A | 88.16
21.048.0020-0 | 83.19
21.048.0020-A | 72.1
21.048.0025-0 | 149.15
21.048.0025-A | 144.08
21.048.0030-0 | 142.27
21.048.0030-A | 137.2
21.048.0035-0 | 254.05
21.048.0035-A | 245.61
21.048.0040-0 | 206.4
21.048.0040-A | 196.27
21.048.0045-0 | 3.17
21.048.0045-A | 2.75
21.048.0050-0 | 25.42
21.048.0050-A | 22.04
21.048.0055-0 | 25.42
21.048.0055-A | 22.04
21.048.0060-0 | 38.13
21.048.0060-A | 33.06
21.048.0065-0 | 1.9
21.048.0065-A | 1.65
21.048.9999-0 | 1474
21.048.9999-A | 1323
21.050.0010-0 | 19.5
21.050.0010-A | 19.5
21.050.0015-0 | 8.56
21.050.0015-A | 8.56
21.050.0020-0 | 0.17
21.050.0020-A | 0.17
21.050.0025-0 | 0.08
21.050.0025-A | 0.08
21.050.0035-0 | 13.54
21.050.0035-A | 13.54
21.050.0040-0 | 82.6
21.050.0040-A | 82.6
21.050.0045-0 | 6.81
21.050.0045-A | 6.81
21.050.0050-0 | 4.16
21.050.0050-A | 4.16
21.050.0055-0 | 22.44
21.050.0055-A | 22.44
21.050.0060-0 | 51.16
21.050.0060-A | 51.16
21.050.0065-0 | 2125.24
21.050.0065-A | 2125.24
21.050.0070-0 | 109.96
21.050.0070-A | 109.96
21.050.0075-0 | 25.43
21.050.0075-A | 25.43
21.050.0080-0 | 1.11
21.050.0080-A | 1.11
21.050.0085-0 | 0.79
21.050.0085-A | 0.79
21.050.0090-0 | 2.55
21.050.0090-A | 2.55
21.050.0095-0 | 0.69
21.050.0095-A | 0.69
21.050.0100-0 | 0.53
21.050.0100-A | 0.53
21.050.0105-0 | 0.26
21.050.0105-A | 0.26
21.050.0110-0 | 65.94
21.050.0110-A | 63.76
21.050.0120-0 | 101.32
21.050.0120-A | 99.93
21.050.0125-0 | 41.24
21.050.0125-A | 41.24
21.050.9999-0 | 2084
21.050.9999-A | 2079
21.051.0010-0 | 6.23
21.051.0010-A | 6.23
21.051.0030-0 | 6.11
21.051.0030-A | 5.6
21.051.0040-0 | 2.3
21.051.0040-A | 2.3
21.051.9999-0 | 1347
21.051.9999-A | 1315
21.090.9999-0 | 5198
21.090.9999-A | 5072
21.100.0021-0 | 41.09
21.100.0021-A | 35.6
21.100.0030-0 | 20.61
21.100.0030-A | 17.86
21.100.0031-0 | 24.73
21.100.0031-A | 21.43
21.100.0040-0 | 41.22
21.100.0040-A | 35.72
21.100.0041-0 | 49.46
21.100.0041-A | 42.86
21.100.0060-0 | 18.83
21.100.0060-A | 16.32
21.100.0070-0 | 25.42
21.100.0070-A | 22.04
21.100.0100-0 | 34.24
21.100.0100-A | 29.67
21.100.0101-0 | 41.09
21.100.0101-A | 35.6
21.100.0110-0 | 12.71
21.100.0110-A | 11.02
21.100.0120-0 | 72.37
21.100.0120-A | 62.73
21.100.0121-0 | 86.85
21.100.0121-A | 75.28
21.100.0122-0 | 33.32
21.100.0122-A | 28.88
21.100.0123-0 | 39.98
21.100.0123-A | 34.65
21.100.0125-0 | 46.03
21.100.0125-A | 39.9
21.100.0126-0 | 55.23
21.100.0126-A | 47.88
21.100.0130-0 | 97.79
21.100.0130-A | 84.77
21.100.0135-0 | 84.16
21.100.0135-A | 72.96
21.100.0140-0 | 148.63
21.100.0140-A | 128.86
21.100.0145-0 | 135
21.100.0145-A | 117.04
21.100.0160-0 | 18.29
21.100.0160-A | 15.85
21.100.0170-0 | 18.29
21.100.0170-A | 15.85
21.100.0190-0 | 60.66
21.100.0190-A | 52.58
21.100.0250-0 | 19.97
21.100.0250-A | 17.3
21.100.0251-0 | 23.96
21.100.0251-A | 20.76
21.100.0300-0 | 21.49
21.100.0300-A | 18.63
21.100.0301-0 | 25.78
21.100.0301-A | 22.35
21.100.9999-0 | 4786
21.100.9999-A | 4148
21.101.0010-0 | 162.86
21.101.0010-A | 141.1
21.101.9999-0 | 7103
21.101.9999-A | 6154
21.102.0010-0 | 33.25
21.102.0010-A | 28.81
21.102.9999-0 | 4648
21.102.9999-A | 4027
21.103.0010-0 | 23.64
21.103.0010-A | 20.48
21.103.9999-0 | 6123
21.103.9999-A | 5304
22.005.0005-0 | 6.75
22.005.0005-A | 6.75
22.005.0015-0 | 10.13
22.005.0015-A | 10.13
22.005.0020-0 | 3.37
22.005.0020-A | 3.37
22.005.0025-0 | 11.26
22.005.0025-A | 11.26
22.005.0030-0 | 3.37
22.005.0030-A | 3.37
22.005.0035-0 | 12.66
22.005.0035-A | 12.66
22.005.0040-0 | 0.56
22.005.0040-A | 0.56
22.005.0045-0 | 102.19
22.005.0045-A | 102.19
22.005.0050-0 | 33.78
22.005.0050-A | 33.78
22.005.0055-0 | 16.89
22.005.0055-A | 16.89
22.005.0060-0 | 51.01
22.005.0060-A | 51.01
22.005.0070-0 | 15.48
22.005.0070-A | 15.48
22.005.0075-0 | 13.9
22.005.0075-A | 13.9
22.005.0080-0 | 13.9
22.005.0080-A | 13.9
22.005.0085-0 | 13.9
22.005.0085-A | 13.9
22.005.9999-0 | 10176
22.005.9999-A | 10176
22.010.0010-0 | 0.45
22.010.0010-A | 0.45
22.010.0015-0 | 0.3
22.010.0015-A | 0.3
22.010.0020-0 | 0.4
22.010.0020-A | 0.4
22.010.0030-0 | 4
22.010.0030-A | 4
22.010.9999-0 | 1089
22.010.9999-A | 1089
22.013.0005-0 | 1.12
22.013.0005-A | 1.12
22.013.0010-0 | 1842.61
22.013.0010-A | 1842.61
22.013.0015-0 | 1841.2
22.013.0015-A | 1841.2
22.013.0020-0 | 2047.28
22.013.0020-A | 2047.28
22.013.0025-0 | 1534.33
22.013.0025-A | 1534.33
22.013.9999-0 | 10376
22.013.9999-A | 10376
22.016.0005-0 | 412.97
22.016.0005-A | 405.5
22.016.0010-0 | 362.13
22.016.0010-A | 362.13
22.016.0015-0 | 150.91
22.016.0015-A | 144.93
22.016.0020-0 | 330.38
22.016.0020-A | 324.4
22.016.0025-0 | 226.92
22.016.0025-A | 217.95
22.016.0030-0 | 117.13
22.016.0030-A | 112.65
22.016.9999-0 | 6071
22.016.9999-A | 5899
22.020.0005-0 | 8.16
22.020.0005-A | 8.16
22.020.0010-0 | 306.58
22.020.0010-A | 306.58
22.020.0015-0 | 0.56
22.020.0015-A | 0.56
22.020.0030-0 | 13.51
22.020.0030-A | 13.51
22.020.0035-0 | 13.51
22.020.0035-A | 13.51
22.020.0040-0 | 14.07
22.020.0040-A | 14.07
22.020.0045-0 | 33.22
22.020.0045-A | 33.22
22.020.0050-0 | 135.13
22.020.0050-A | 135.13
22.020.0055-0 | 204.39
22.020.0055-A | 204.39
22.020.0070-0 | 2.81
22.020.0070-A | 2.81
22.020.0075-0 | 0.84
22.020.0075-A | 0.84
22.020.0080-0 | 2.25
22.020.0080-A | 2.25
22.020.0085-0 | 1.12
22.020.0085-A | 1.12
22.020.0090-0 | 1.4
22.020.0090-A | 1.4
22.020.0095-0 | 1.17
22.020.0095-A | 1.17
22.020.0100-0 | 1.12
22.020.0100-A | 1.12
22.020.0105-0 | 0.84
22.020.0105-A | 0.84
22.020.0110-0 | 0.84
22.020.0110-A | 0.84
22.020.0115-0 | 0.56
22.020.0115-A | 0.56
22.020.0120-0 | 0.19
22.020.0120-A | 0.19
22.020.0125-0 | 24
22.020.0125-A | 24
22.020.0130-0 | 5.34
22.020.0130-A | 5.34
22.020.0135-0 | 1.86
22.020.0135-A | 1.86
22.020.0140-0 | 0.84
22.020.0140-A | 0.84
22.020.0145-0 | 0.19
22.020.0145-A | 0.19
22.020.0150-0 | 4.22
22.020.0150-A | 4.22
22.020.9999-0 | 10172
22.020.9999-A | 10172
22.025.0005-0 | 222.19
22.025.0005-A | 222.19
22.025.0010-0 | 390.86
22.025.0010-A | 390.86
22.025.0015-0 | 390.86
22.025.0015-A | 390.86
22.025.9999-0 | 4158
22.025.9999-A | 4158
22.026.0010-0 | 0.17
22.026.0010-A | 0.17
22.026.9999-0 | 14389
22.026.9999-A | 14389
22.028.0005-0 | 1.14
22.028.0005-A | 1.14
22.028.0010-0 | 0.63
22.028.0010-A | 0.63
22.028.0015-0 | 0.49
22.028.0015-A | 0.49
22.028.0025-0 | 16.89
22.028.0025-A | 16.89
22.028.0035-0 | 75.68
22.028.0035-A | 66.52
22.028.0040-0 | 2.14
22.028.0040-A | 1.87
22.028.0045-0 | 143.9
22.028.0045-A | 143.9
22.028.0050-0 | 273.52
22.028.0050-A | 243.08
22.028.9999-0 | 15714
22.028.9999-A | 14937
22.030.0010-0 | 202.7
22.030.0010-A | 202.7
22.030.0015-0 | 0.56
22.030.0015-A | 0.56
22.030.0030-0 | 28.15
22.030.0030-A | 28.15
22.030.0035-0 | 90.34
22.030.0035-A | 82.89
22.030.0040-0 | 192.51
22.030.0040-A | 176.13
22.030.0045-0 | 355.5
22.030.0045-A | 323.54
22.030.0050-0 | 22.43
22.030.0050-A | 21.17
22.030.0055-0 | 84.64
22.030.0055-A | 79.52
22.030.0060-0 | 218.81
22.030.0060-A | 205.2
22.030.0065-0 | 450.39
22.030.0065-A | 422.21
22.030.0070-0 | 176.44
22.030.0070-A | 164.32
22.030.0075-0 | 712.08
22.030.0075-A | 642.36
22.030.0080-0 | 53.21
22.030.0080-A | 50.14
22.030.0085-0 | 43.9
22.030.0085-A | 42.55
22.030.0090-0 | 106.46
22.030.0090-A | 106.46
22.030.0095-0 | 81.24
22.030.0095-A | 81.24
22.030.0100-0 | 1170.06
22.030.0100-A | 1069.43
22.030.0105-0 | 45.12
22.030.0105-A | 45.12
22.030.9999-0 | 9931
22.030.9999-A | 8831
22.040.0005-0 | 81.64
22.040.0005-A | 81.64
22.040.0010-0 | 81.64
22.040.0010-A | 81.64
22.040.0015-0 | 36.31
22.040.0015-A | 36.31
22.040.0020-0 | 20.27
22.040.0020-A | 20.27
22.040.0025-0 | 25.33
22.040.0025-A | 25.33
22.040.0030-0 | 127.81
22.040.0030-A | 127.81
22.040.0035-0 | 28.99
22.040.0035-A | 28.99
22.040.0040-0 | 20.27
22.040.0040-A | 20.27
22.040.0045-0 | 33.78
22.040.0045-A | 33.78
22.040.0050-0 | 3.94
22.040.0050-A | 3.94
22.040.0055-0 | 2.25
22.040.0055-A | 2.25
22.040.9999-0 | 10348
22.040.9999-A | 10348
22.050.0005-0 | 54.66
22.050.0005-A | 54.66
22.050.0010-0 | 91.18
22.050.0010-A | 91.18
22.050.0015-0 | 23.42
22.050.0015-A | 23.42
22.050.0020-0 | 7.53
22.050.0020-A | 7.53
22.050.0025-0 | 9.04
22.050.0025-A | 9.04
22.050.0030-0 | 112.98
22.050.0030-A | 112.98
22.050.0035-0 | 8.21
22.050.0035-A | 7.88
22.050.9999-0 | 7594
22.050.9999-A | 7549
54.001.0007-1 | 0.55
54.001.0007-B | 0.55
54.001.0010-1 | 4.58
54.001.0010-B | 4.58
54.001.0011-1 | 4.58
54.001.0011-B | 4.58
54.001.0013-1 | 4.85
54.001.0013-B | 4.85
54.001.0069-1 | 77.12
54.001.0069-B | 76.3
54.001.0070-1 | 13.37
54.001.0070-B | 13.18
54.001.0071-1 | 192.26
54.001.0071-B | 186.55
54.001.0073-1 | 23.16
54.001.0073-B | 22.66
54.001.0074-1 | 57.8
54.001.0074-B | 57.59
54.001.0077-1 | 36.98
54.001.0077-B | 35.2
54.001.0081-1 | 203.11
54.001.0081-B | 197.4
54.001.0082-1 | 206.57
54.001.0082-B | 200.86
54.001.0100-1 | 72.79
54.001.0100-B | 66.07
54.001.0104-1 | 956233.5
54.001.0104-B | 956233.5
54.001.0117-1 | 31473.83
54.001.0117-B | 31473.83
54.001.0126-1 | 847620.58
54.001.0126-B | 847620.58
54.001.0127-1 | 729528.67
54.001.0127-B | 729528.67
54.001.0128-1 | 729528.67
54.001.0128-B | 729528.67
54.001.0129-1 | 924069.26
54.001.0129-B | 924069.26
54.001.0132-1 | 24.53
54.001.0132-B | 24.53
54.001.0133-1 | 26.95
54.001.0133-B | 26.95
54.001.0134-1 | 28.09
54.001.0134-B | 28.09
54.001.0135-1 | 32.2
54.001.0135-B | 32.2
54.001.0136-1 | 32.87
54.001.0136-B | 32.87
54.001.0137-1 | 39.52
54.001.0137-B | 39.52
54.001.0138-1 | 43.06
54.001.0138-B | 43.06
54.001.0139-1 | 50.76
54.001.0139-B | 50.76
54.001.0140-1 | 56.38
54.001.0140-B | 56.38
54.001.0141-1 | 6.92
54.001.0141-B | 6.92
54.001.0142-1 | 9.4
54.001.0142-B | 9.4
54.001.0143-1 | 21.29
54.001.0143-B | 21.29
54.001.0144-1 | 24.81
54.001.0144-B | 24.81
54.001.0145-1 | 31.85
54.001.0145-B | 31.85
54.001.0146-1 | 38.89
54.001.0146-B | 38.89
54.001.0147-1 | 67.16
54.001.0147-B | 67.16
54.001.0150-1 | 27.51
54.001.0150-B | 27.51
54.001.0151-1 | 62.58
54.001.0151-B | 62.58
54.001.0152-1 | 69.46
54.001.0152-B | 69.46
54.001.0154-1 | 3.75
54.001.0154-B | 3.75
54.001.0160-1 | 20.85
54.001.0160-B | 20.85
54.001.0170-1 | 6.84
54.001.0170-B | 6.84
54.001.0172-1 | 5.05
54.001.0172-B | 5.05
54.001.0174-1 | 8.42
54.001.0174-B | 8.42
54.001.0176-1 | 10.66
54.001.0176-B | 10.66
54.001.0178-1 | 3.6
54.001.0178-B | 3.6
54.001.9999-0 | 980
54.001.9999-A | 981
55.001.0010-1 | 0.61
55.001.0010-B | 0.61
55.001.0011-1 | 0.85
55.001.0011-B | 0.85
55.001.0012-1 | 1.74
55.001.0012-B | 1.74
55.001.0013-1 | 611
55.001.0013-B | 611
55.001.9999-0 | 2281
55.001.9999-A | 1671
55.010.0001-1 | 1443.76
55.010.0001-B | 1335.63
55.010.0003-1 | 131.57
55.010.0003-B | 123.92
55.010.9999-0 | 4699
55.010.9999-A | 4348
55.019.0010-1 | 89.42
55.019.0010-B | 77.49
55.019.9999-0 | 6343
55.019.9999-A | 5497
55.100.0002-1 | 115.16
55.100.0002-B | 105.06
55.100.0003-1 | 66.36
55.100.0003-B | 63.61
55.100.0004-1 | 67.43
55.100.0004-B | 64.68
55.100.0005-1 | 384.9
55.100.0005-B | 340.99
55.100.0006-B | 1574.35
55.100.0017-1 | 8407.95
55.100.0017-B | 7541.99
55.100.0019-1 | 339.62
55.100.0019-B | 313.99
55.100.0023-1 | 816.11
55.100.0023-B | 748.05
55.100.0027-1 | 732.31
55.100.0027-B | 668.05
55.100.0029-1 | 399.32
55.100.0029-B | 370.81
55.100.0031-1 | 1211.09
55.100.0031-B | 1052.39
55.100.0032-1 | 208.96
55.100.0032-B | 189.64
55.100.0033-1 | 217.37
55.100.0033-B | 197.22
55.100.0034-1 | 192.71
55.100.0034-B | 176.69
55.100.0035-1 | 118.2
55.100.0035-B | 102.71
55.100.0036-1 | 221.46
55.100.0036-B | 206.75
55.100.0037-1 | 117.34
55.100.0037-B | 103.98
55.100.0038-1 | 401.3
55.100.0038-B | 385.47
55.100.0039-1 | 142.54
55.100.0039-B | 129.18
55.100.0046-1 | 1216.19
55.100.0046-B | 1216.19
55.100.0047-1 | 1606.41
55.100.0047-B | 1606.41
55.100.0048-1 | 741.42
55.100.0048-B | 741.42
55.100.0049-1 | 891
55.100.0049-B | 891
55.100.0050-1 | 1125.14
55.100.0050-B | 1125.14
55.100.0051-1 | 559.45
55.100.0051-B | 559.45
55.100.0056-1 | 293.77
55.100.0056-B | 279.37
55.100.0058-1 | 522.74
55.100.0058-B | 522.74
55.100.0059-1 | 124.92
55.100.0059-B | 122.25
55.100.0060-1 | 56.5
55.100.0060-B | 53.83
55.100.0061-1 | 48.03
55.100.0061-B | 45.36
55.100.0063-1 | 17.49
55.100.0063-B | 17.49
55.100.0064-1 | 5.95
55.100.0064-B | 5.95
55.100.0065-1 | 2.39
55.100.0065-B | 2.39
55.100.0067-1 | 1885.48
55.100.0067-B | 1753.51
55.100.0068-1 | 2.38
55.100.0068-B | 2.38
55.100.0069-1 | 2.32
55.100.0069-B | 2.32
55.100.0070-1 | 2.15
55.100.0070-B | 2.15
55.100.0071-1 | 33.54
55.100.0071-B | 31.4
55.100.0072-1 | 47.53
55.100.0072-B | 44.48
55.100.9999-0 | 5079
55.100.9999-A | 4647
58.002.0138-1 | 3.56
58.002.0138-B | 3.46
58.002.0150-1 | 30.21
58.002.0150-B | 28.86
58.002.0155-1 | 53.3
58.002.0155-B | 48.58
58.002.0304-1 | 114.76
58.002.0304-B | 114.76
58.002.0306-1 | 7.65
58.002.0306-B | 7.65
58.002.0307-1 | 0.84
58.002.0307-B | 0.84
58.002.0313-1 | 64.01
58.002.0313-B | 56.75
58.002.0315-1 | 65.05
58.002.0315-B | 64.66
58.002.0316-1 | 38.43
58.002.0316-B | 38.08
58.002.0318-1 | 1.26
58.002.0318-B | 1.22
58.002.0319-1 | 6.54
58.002.0319-B | 6.53
58.002.0322-1 | 93.28
58.002.0322-B | 89.3
58.002.0325-1 | 4.75
58.002.0325-B | 4.73
58.002.0326-1 | 1.24
58.002.0326-B | 1.23
58.002.0327-1 | 78.1
58.002.0327-B | 71.2
58.002.0328-1 | 53.4
58.002.0328-B | 48.66
58.002.0329-1 | 97.37
58.002.0329-B | 84.46
58.002.0330-1 | 104.51
58.002.0330-B | 91.12
58.002.0331-1 | 44.32
58.002.0331-B | 41.18
58.002.0332-1 | 69.84
58.002.0332-B | 65.77
58.002.0333-1 | 147.3
58.002.0333-B | 140.39
58.002.0336-1 | 36.49
58.002.0336-B | 32.12
58.002.0337-1 | 2.58
58.002.0337-B | 2.48
58.002.0339-1 | 4.58
58.002.0339-B | 4.58
58.002.0343-1 | 33.28
58.002.0343-B | 28.84
58.002.0350-1 | 69.93
58.002.0350-B | 63.82
58.002.0352-1 | 482.38
58.002.0352-B | 464.08
58.002.0355-1 | 76.43
58.002.0355-B | 70.06
58.002.0357-1 | 67.46
58.002.0357-B | 61.12
58.002.0376-1 | 131.56
58.002.0376-B | 118.57
58.002.0400-1 | 99.31
58.002.0400-B | 92.89
58.002.0401-1 | 169.52
58.002.0401-B | 160.05
58.002.0402-1 | 283.76
58.002.0402-B | 271.33
58.002.0407-1 | 7.58
58.002.0407-B | 7.58
58.002.0412-1 | 1.1
58.002.0412-B | 1.1
58.002.0425-1 | 22.3
58.002.0425-B | 20.39
58.002.0428-1 | 45.6
58.002.0428-B | 45.6
58.002.0429-1 | 2.16
58.002.0429-B | 2.16
58.002.0430-1 | 12.78
58.002.0430-B | 12.78
58.002.0431-1 | 6.84
58.002.0431-B | 6.84
58.002.0432-1 | 52.68
58.002.0432-B | 52.68
58.002.0433-1 | 12
58.002.0433-B | 12
58.002.0434-1 | 19.56
58.002.0434-B | 19.56
58.002.0435-1 | 27.24
58.002.0435-B | 27.24
58.002.0436-1 | 9.09
58.002.0436-B | 9.09
58.002.9999-0 | 9243
58.002.9999-A | 8758
59.003.0010-1 | 17.01
59.003.0010-B | 17.01
59.003.0050-1 | 0.68
59.003.0050-B | 0.68
59.003.0060-1 | 179.45
59.003.0060-B | 179.45
59.003.9999-0 | 1397
59.003.9999-A | 1397

## EMOP0619
CODIGO | PRECO
01.001.0001-0 | 139.59
01.001.0001-A | 127.51
01.001.0002-0 | 139.59
01.001.0002-A | 127.51
01.001.0003-0 | 81.49
01.001.0003-A | 74.44
01.001.0004-0 | 157.42
01.001.0004-A | 143.79
01.001.0005-0 | 365.42
01.001.0005-A | 333.79
01.001.0006-0 | 192.77
01.001.0006-A | 176.09
01.001.0007-0 | 77.6
01.001.0007-A | 70.89
01.001.0008-0 | 72.6
01.001.0008-A | 66.32
01.001.0009-0 | 172.74
01.001.0009-A | 157.79
01.001.0010-0 | 48.81
01.001.0010-A | 44.59
01.001.0011-0 | 304.6
01.001.0011-A | 278.24
01.001.0012-0 | 365.42
01.001.0012-A | 333.79
01.001.0013-0 | 588.11
01.001.0013-A | 537.21
01.001.0014-0 | 671.33
01.001.0014-A | 613.23
01.001.0015-0 | 879.38
01.001.0015-A | 803.27
01.001.0016-0 | 879.38
01.001.0016-A | 803.27
01.001.0017-0 | 1407.19
01.001.0017-A | 1285.4
01.001.0018-0 | 1524.57
01.001.0018-A | 1392.62
01.001.0019-0 | 1641.97
01.001.0019-A | 1499.85
01.001.0020-0 | 2228.94
01.001.0020-A | 2036.02
01.001.0021-0 | 2462.2
01.001.0021-A | 2249.09
01.001.0022-0 | 2579.59
01.001.0022-A | 2356.33
01.001.0023-0 | 849.07
01.001.0023-A | 775.58
01.001.0024-0 | 849.07
01.001.0024-A | 775.58
01.001.0025-0 | 821.83
01.001.0025-A | 750.7
01.001.0026-0 | 547.88
01.001.0026-A | 500.46
01.001.0027-0 | 547.88
01.001.0027-A | 500.46
01.001.0028-0 | 1728.58
01.001.0028-A | 1578.97
01.001.0029-0 | 1728.58
01.001.0029-A | 1578.97
01.001.0030-0 | 2002.53
01.001.0030-A | 1829.21
01.001.0031-0 | 1580.12
01.001.0031-A | 1443.36
01.001.0032-0 | 1580.12
01.001.0032-A | 1443.36
01.001.0033-0 | 5096.56
01.001.0033-A | 4655.45
01.001.0034-0 | 5480.96
01.001.0034-A | 5006.58
01.001.0035-0 | 1912.04
01.001.0035-A | 1746.55
01.001.0036-0 | 2167.2
01.001.0036-A | 1979.62
01.001.0037-0 | 2803.44
01.001.0037-A | 2560.8
01.001.0038-0 | 2982.38
01.001.0038-A | 2724.25
01.001.0039-0 | 1073.65
01.001.0039-A | 980.72
01.001.0040-0 | 149.2
01.001.0040-A | 135.31
01.001.0042-0 | 155.16
01.001.0042-A | 140.47
01.001.0043-0 | 76.01
01.001.0043-A | 65.87
01.001.0044-0 | 60.28
01.001.0044-A | 52.24
01.001.0046-0 | 155.75
01.001.0046-A | 142.27
01.001.0047-0 | 147.1
01.001.0047-A | 127.47
01.001.0048-0 | 99.04
01.001.0048-A | 85.82
01.001.0049-0 | 273.33
01.001.0049-A | 249.67
01.001.0050-0 | 2548.28
01.001.0050-A | 2327.72
01.001.0051-0 | 255.14
01.001.0051-A | 233.06
01.001.0052-0 | 84.28
01.001.0052-A | 76.98
01.001.0053-0 | 84.28
01.001.0053-A | 76.98
01.001.0054-0 | 84.28
01.001.0054-A | 76.98
01.001.0055-0 | 660.32
01.001.0055-A | 603.17
01.001.0056-0 | 84.86
01.001.0056-A | 77.51
01.001.0057-0 | 364.5
01.001.0057-A | 332.95
01.001.0059-0 | 146.53
01.001.0059-A | 133.01
01.001.0060-0 | 421.4
01.001.0060-A | 384.93
01.001.0061-0 | 84.86
01.001.0061-A | 77.51
01.001.0062-0 | 84.86
01.001.0062-A | 77.51
01.001.0063-0 | 84.86
01.001.0063-A | 77.51
01.001.0064-0 | 84.86
01.001.0064-A | 77.51
01.001.0065-0 | 155.16
01.001.0065-A | 134.48
01.001.0066-0 | 215.43
01.001.0066-A | 186.71
01.001.0068-0 | 433.32
01.001.0068-A | 393.33
01.001.0069-0 | 352.11
01.001.0069-A | 321.2
01.001.0071-0 | 449.65
01.001.0071-A | 410.73
01.001.0073-0 | 103.62
01.001.0073-A | 94.05
01.001.0075-1 | 11.17
01.001.0075-B | 9.68
01.001.0076-0 | 14.15
01.001.0076-A | 12.27
01.001.0077-0 | 17.13
01.001.0077-A | 14.85
01.001.0078-0 | 20.86
01.001.0078-A | 18.08
01.001.0081-0 | 139.56
01.001.0081-A | 127.48
01.001.0082-0 | 110.4
01.001.0082-A | 100.85
01.001.0083-0 | 139.56
01.001.0083-A | 127.48
01.001.0084-0 | 3063.74
01.001.0084-A | 2798.58
01.001.0085-0 | 139.56
01.001.0085-A | 127.48
01.001.0086-0 | 139.56
01.001.0086-A | 127.48
01.001.0087-0 | 110.52
01.001.0087-A | 100.95
01.001.0088-0 | 151.22
01.001.0088-A | 138.14
01.001.0089-0 | 40.7
01.001.0089-A | 37.18
01.001.0090-0 | 81.43
01.001.0090-A | 74.38
01.001.0091-0 | 40.7
01.001.0091-A | 37.18
01.001.0092-0 | 81.43
01.001.0092-A | 74.38
01.001.0093-0 | 588.11
01.001.0093-A | 537.21
01.001.0094-0 | 536.41
01.001.0094-A | 489.99
01.001.0095-0 | 536.41
01.001.0095-A | 489.99
01.001.0096-0 | 380.68
01.001.0096-A | 347.73
01.001.0097-0 | 879.38
01.001.0097-A | 803.27
01.001.0098-0 | 1218.01
01.001.0098-A | 1112.59
01.001.0121-0 | 11.57
01.001.0121-A | 10.57
01.001.0123-0 | 35
01.001.0123-A | 31.97
01.001.0124-0 | 90.29
01.001.0124-A | 82.47
01.001.0125-0 | 159.75
01.001.0125-A | 145.93
01.001.0126-0 | 159.75
01.001.0126-A | 145.93
01.001.0127-0 | 159.75
01.001.0127-A | 145.93
01.001.0128-0 | 48.61
01.001.0128-A | 44.4
01.001.0129-0 | 23.33
01.001.0129-A | 21.31
01.001.0130-0 | 12706.4
01.001.0130-A | 11606.66
01.001.0131-0 | 4235.46
01.001.0131-A | 3868.88
01.001.0132-0 | 4235.46
01.001.0132-A | 3868.88
01.001.0133-0 | 12706.4
01.001.0133-A | 11606.66
01.001.0134-0 | 12706.4
01.001.0134-A | 11606.66
01.001.0135-0 | 12706.4
01.001.0135-A | 11606.66
01.001.0136-0 | 12706.4
01.001.0136-A | 11606.66
01.001.0137-0 | 83169.21
01.001.0137-A | 75970.9
01.001.0138-0 | 30462.36
01.001.0138-A | 27825.84
01.001.0139-0 | 256.72
01.001.0139-A | 256.72
01.001.0140-0 | 277.43
01.001.0140-A | 277.43
01.001.0141-0 | 277.43
01.001.0141-A | 277.43
01.001.0143-0 | 1419.12
01.001.0143-A | 1296.3
01.001.0144-0 | 2379.02
01.001.0144-A | 2173.12
01.001.0145-0 | 2379.02
01.001.0145-A | 2173.12
01.001.0147-0 | 45.66
01.001.0147-A | 42.52
01.001.0148-0 | 72.15
01.001.0148-A | 68.07
01.001.0149-0 | 152.55
01.001.0149-A | 145.65
01.001.0150-0 | 17.14
01.001.0150-A | 15.76
01.001.0151-0 | 21.49
01.001.0151-A | 19.89
01.001.0152-0 | 31.14
01.001.0152-A | 29.2
01.001.0160-0 | 157.42
01.001.0160-A | 143.79
01.001.0161-0 | 116.33
01.001.0161-A | 106.26
01.001.0162-0 | 157.42
01.001.0162-A | 143.79
01.001.0163-0 | 170.59
01.001.0163-A | 155.83
01.001.0164-0 | 170.59
01.001.0164-A | 155.83
01.001.0165-0 | 335.37
01.001.0165-A | 306.34
01.001.0166-0 | 279.95
01.001.0166-A | 255.72
01.001.0167-0 | 236.21
01.001.0167-A | 215.76
01.001.0168-0 | 256.62
01.001.0168-A | 234.41
01.001.0169-0 | 447.64
01.001.0169-A | 408.9
01.001.0170-0 | 223.08
01.001.0170-A | 203.77
01.001.0171-0 | 157.47
01.001.0171-A | 143.84
01.001.0172-0 | 145.8
01.001.0172-A | 133.18
01.001.0173-0 | 571.58
01.001.0173-A | 522.11
01.001.0174-0 | 139.56
01.001.0174-A | 127.48
01.001.0175-0 | 209.4
01.001.0175-A | 191.27
01.001.0176-0 | 209.4
01.001.0176-A | 191.27
01.001.0177-0 | 166.73
01.001.0177-A | 152.3
01.001.0178-0 | 181.48
01.001.0178-A | 165.77
01.001.0179-0 | 203.19
01.001.0179-A | 185.6
01.001.0180-0 | 209.4
01.001.0180-A | 191.27
01.001.0181-0 | 209.4
01.001.0181-A | 191.27
01.001.0182-0 | 236.21
01.001.0182-A | 215.76
01.001.0183-0 | 380.56
01.001.0183-A | 347.63
01.001.0184-0 | 167.52
01.001.0184-A | 153.02
01.001.0185-0 | 1580.12
01.001.0185-A | 1443.36
01.001.0186-0 | 349
01.001.0186-A | 318.8
01.001.0187-0 | 203.19
01.001.0187-A | 185.6
01.001.0188-0 | 139.56
01.001.0188-A | 127.48
01.001.0189-0 | 199.43
01.001.0189-A | 182.17
01.001.0190-0 | 310.24
01.001.0190-A | 283.38
01.001.0191-0 | 310.24
01.001.0191-A | 283.38
01.001.0192-0 | 310.24
01.001.0192-A | 283.38
01.001.0193-0 | 232.67
01.001.0193-A | 212.53
01.001.0194-0 | 208.29
01.001.0194-A | 190.26
01.001.0195-0 | 387.79
01.001.0195-A | 354.22
01.001.0196-0 | 155.11
01.001.0196-A | 141.68
01.001.0197-0 | 93.06
01.001.0197-A | 85.01
01.001.0198-0 | 365.42
01.001.0198-A | 333.79
01.001.0199-0 | 879.38
01.001.0199-A | 803.27
01.001.0200-0 | 130.74
01.001.0200-A | 119.42
01.001.0201-0 | 220.74
01.001.0201-A | 201.63
01.001.0202-0 | 1580.12
01.001.0202-A | 1443.36
01.001.0203-0 | 277.04
01.001.0203-A | 253.06
01.001.0204-0 | 138.3
01.001.0204-A | 126.33
01.001.0205-0 | 39.5
01.001.0205-A | 36.08
01.001.0206-0 | 47.41
01.001.0206-A | 43.31
01.001.0208-0 | 138.01
01.001.0208-A | 126.06
01.001.0209-0 | 138.01
01.001.0209-A | 126.06
01.001.0210-0 | 84.28
01.001.0210-A | 76.98
01.001.0220-0 | 3040.22
01.001.0220-A | 2777.09
01.001.0221-0 | 157.42
01.001.0221-A | 143.79
01.001.0222-0 | 157.42
01.001.0222-A | 143.79
01.001.0223-0 | 365.42
01.001.0223-A | 333.79
01.001.0224-0 | 139.56
01.001.0224-A | 127.48
01.001.0225-0 | 365.42
01.001.0225-A | 333.79
01.001.0226-0 | 879.38
01.001.0226-A | 803.27
01.001.0227-0 | 588.11
01.001.0227-A | 537.21
01.001.0228-0 | 157.42
01.001.0228-A | 143.79
01.001.0229-0 | 855.86
01.001.0229-A | 781.78
01.001.0230-0 | 131.8
01.001.0230-A | 120.39
01.001.0231-0 | 131.8
01.001.0231-A | 120.39
01.001.0232-0 | 131.8
01.001.0232-A | 120.39
01.001.0233-0 | 131.8
01.001.0233-A | 120.39
01.001.0234-0 | 131.8
01.001.0234-A | 120.39
01.001.0235-0 | 131.8
01.001.0235-A | 120.39
01.001.0236-0 | 131.8
01.001.0236-A | 120.39
01.001.0237-0 | 131.8
01.001.0237-A | 120.39
01.001.0238-0 | 131.8
01.001.0238-A | 120.39
01.001.0239-0 | 131.8
01.001.0239-A | 120.39
01.001.0240-0 | 131.8
01.001.0240-A | 120.39
01.001.0241-0 | 131.8
01.001.0241-A | 120.39
01.001.0242-0 | 131.8
01.001.0242-A | 120.39
01.001.0243-0 | 131.8
01.001.0243-A | 120.39
01.001.0244-0 | 131.8
01.001.0244-A | 120.39
01.001.0245-0 | 131.8
01.001.0245-A | 120.39
01.001.0246-0 | 2755.89
01.001.0246-A | 2517.37
01.001.0247-0 | 128.99
01.001.0247-A | 117.83
01.001.0248-0 | 133.95
01.001.0248-A | 122.36
01.001.0249-0 | 148.84
01.001.0249-A | 135.96
01.001.0250-0 | 78.72
01.001.0250-A | 71.91
01.001.0251-0 | 90.39
01.001.0251-A | 82.57
01.001.0252-0 | 131.23
01.001.0252-A | 119.87
01.001.0253-0 | 157.47
01.001.0253-A | 143.84
01.001.0254-0 | 188.97
01.001.0254-A | 172.61
01.001.0255-0 | 226.76
01.001.0255-A | 207.13
01.001.0256-0 | 392.24
01.001.0256-A | 358.29
01.001.0257-0 | 85.79
01.001.0257-A | 78.37
01.001.0258-0 | 257.41
01.001.0258-A | 235.13
01.001.0259-0 | 308.88
01.001.0259-A | 282.15
01.001.0260-0 | 370.66
01.001.0260-A | 338.58
01.001.0261-0 | 157.29
01.001.0261-A | 143.68
01.001.0262-0 | 118.49
01.001.0262-A | 108.23
01.001.0263-0 | 118.49
01.001.0263-A | 108.23
01.001.0264-0 | 46.98
01.001.0264-A | 42.91
01.001.0265-0 | 3298.78
01.001.0265-A | 3013.27
01.001.0266-0 | 4123.47
01.001.0266-A | 3766.58
01.001.0267-0 | 4123.47
01.001.0267-A | 3766.58
01.001.0268-0 | 6185.21
01.001.0268-A | 5649.88
01.001.0269-0 | 5108.53
01.001.0269-A | 4666.39
01.001.0270-0 | 1580.12
01.001.0270-A | 1443.36
01.001.0271-0 | 1580.12
01.001.0271-A | 1443.36
01.001.0272-0 | 139.55
01.001.0272-A | 127.47
01.001.0273-0 | 139.55
01.001.0273-A | 127.47
01.001.0274-0 | 235.83
01.001.0274-A | 215.42
01.001.0275-0 | 1580.12
01.001.0275-A | 1443.36
01.001.0278-0 | 157.42
01.001.0278-A | 143.79
01.001.0279-0 | 1580.12
01.001.0279-A | 1443.36
01.001.0280-0 | 1580.12
01.001.0280-A | 1443.36
01.001.0281-0 | 1580.12
01.001.0281-A | 1443.36
01.001.0290-0 | 230.47
01.001.0290-A | 210.52
01.001.0298-0 | 1580.12
01.001.0298-A | 1443.36
01.001.0300-0 | 278.15
01.001.0300-A | 254.08
01.001.0301-0 | 278.15
01.001.0301-A | 254.08
01.001.0302-0 | 97.12
01.001.0302-A | 88.72
01.001.0303-0 | 97.12
01.001.0303-A | 88.72
01.001.0304-0 | 144.97
01.001.0304-A | 132.42
01.001.0305-0 | 635.78
01.001.0305-A | 580.75
01.001.0306-0 | 667.58
01.001.0306-A | 609.8
01.001.0307-0 | 794.74
01.001.0307-A | 725.95
01.001.0400-0 | 80.21
01.001.0400-A | 77.09
01.001.0405-0 | 10.49
01.001.0405-A | 9.29
01.001.0410-0 | 23.39
01.001.0410-A | 20.27
01.002.0001-0 | 98.82
01.002.0001-A | 89.08
01.002.0002-0 | 129.99
01.002.0002-A | 117.18
01.002.0003-0 | 106.88
01.002.0003-A | 96.35
01.002.0004-0 | 144.3
01.002.0004-A | 130.07
01.002.0005-0 | 115.42
01.002.0005-A | 104.05
01.002.0006-0 | 160.33
01.002.0006-A | 144.52
01.002.0007-0 | 133.59
01.002.0007-A | 120.42
01.002.0008-0 | 187.03
01.002.0008-A | 168.6
01.002.0009-0 | 133.28
01.002.0009-A | 120.14
01.002.0010-0 | 144.86
01.002.0010-A | 130.58
01.002.0011-0 | 156.44
01.002.0011-A | 141.02
01.002.0012-0 | 188.82
01.002.0012-A | 170.21
01.002.0013-0 | 207.89
01.002.0013-A | 188.87
01.002.0014-0 | 230.98
01.002.0014-A | 209.86
01.002.0015-0 | 248.31
01.002.0015-A | 225.6
01.002.0016-0 | 346.5
01.002.0016-A | 314.81
01.002.0021-0 | 76
01.002.0021-A | 68.51
01.002.0022-0 | 106.89
01.002.0022-A | 96.35
01.002.0023-0 | 82.21
01.002.0023-A | 74.11
01.002.0024-0 | 118.66
01.002.0024-A | 106.96
01.002.0025-0 | 88.79
01.002.0025-A | 80.04
01.002.0026-0 | 122.16
01.002.0026-A | 110.12
01.002.0027-0 | 102.76
01.002.0027-A | 92.64
01.002.0028-0 | 143.88
01.002.0028-A | 129.7
01.002.0039-0 | 123.33
01.002.0039-A | 111.17
01.002.0041-0 | 139.75
01.002.0041-A | 125.98
01.002.0042-0 | 164.42
01.002.0042-A | 148.21
01.002.0043-0 | 205.53
01.002.0043-A | 185.28
01.002.0044-0 | 246.65
01.002.0044-A | 222.34
01.002.0045-0 | 287.76
01.002.0045-A | 259.4
01.002.0046-0 | 328.87
01.002.0046-A | 296.46
01.002.0060-0 | 102.51
01.002.0060-A | 92.4
01.002.0061-0 | 111.44
01.002.0061-A | 100.45
01.002.0062-0 | 120.35
01.002.0062-A | 108.49
01.002.0063-0 | 145.26
01.002.0063-A | 130.94
01.002.0064-0 | 177.2
01.002.0064-A | 159.73
01.002.0065-0 | 196.09
01.002.0065-A | 176.76
01.002.0066-0 | 239.68
01.002.0066-A | 216.04
01.002.0067-0 | 275.98
01.002.0067-A | 248.77
01.002.0068-0 | 331.19
01.002.0068-A | 298.54
01.002.0069-0 | 386.37
01.002.0069-A | 348.27
01.002.0070-0 | 441.58
01.002.0070-A | 398.04
01.002.0075-0 | 159.58
01.002.0075-A | 145.08
01.002.0076-0 | 177.67
01.002.0076-A | 161.42
01.002.0077-0 | 191.01
01.002.0077-A | 173.54
01.002.0078-0 | 266.52
01.002.0078-A | 242.15
01.002.0079-0 | 322.66
01.002.0079-A | 293.15
01.002.0080-0 | 387.19
01.002.0080-A | 351.78
01.002.0081-0 | 516.27
01.002.0081-A | 469.05
01.002.0082-0 | 645.34
01.002.0082-A | 586.32
01.002.0083-0 | 774.42
01.002.0083-A | 703.59
01.002.0084-0 | 903.49
01.002.0084-A | 820.86
01.002.0085-0 | 1032.57
01.002.0085-A | 938.13
01.003.0001-0 | 101.09
01.003.0001-A | 87.8
01.003.0002-0 | 117.02
01.003.0002-A | 101.64
01.003.0003-0 | 158.95
01.003.0003-A | 138.06
01.003.0005-0 | 211.89
01.003.0005-A | 184.04
01.003.0006-0 | 255.99
01.003.0006-A | 222.33
01.003.0011-0 | 1517.25
01.003.0011-A | 1517.25
01.003.0012-0 | 1821.75
01.003.0012-A | 1821.75
01.003.0013-0 | 2184
01.003.0013-A | 2184
01.003.0021-0 | 77.75
01.003.0021-A | 67.53
01.003.0022-0 | 90.04
01.003.0022-A | 78.2
01.003.0023-0 | 122.28
01.003.0023-A | 106.2
01.003.0029-0 | 163.04
01.003.0029-A | 141.61
01.003.0030-0 | 196.93
01.003.0030-A | 171.04
01.003.0032-0 | 104.97
01.003.0032-A | 91.17
01.003.0034-0 | 121.55
01.003.0034-A | 105.57
01.003.0036-0 | 165.07
01.003.0036-A | 143.37
01.003.0038-0 | 220.1
01.003.0038-A | 191.16
01.003.0040-0 | 265.85
01.003.0040-A | 230.9
01.003.0050-0 | 129.01
01.003.0050-A | 119.48
01.003.0052-0 | 120.1
01.003.0052-A | 114.16
01.003.0054-0 | 33.22
01.003.0054-A | 31.84
01.003.0056-0 | 138.01
01.003.0056-A | 132.51
01.004.0001-0 | 297.16
01.004.0001-A | 297.16
01.004.0002-0 | 327.32
01.004.0002-A | 327.32
01.004.0003-0 | 365.77
01.004.0003-A | 365.77
01.004.0004-0 | 403.25
01.004.0004-A | 403.25
01.004.0005-0 | 489.62
01.004.0005-A | 441.66
01.004.0011-0 | 764.89
01.004.0011-A | 764.89
01.004.0012-0 | 475.55
01.004.0012-A | 475.55
01.004.0013-0 | 523.96
01.004.0013-A | 523.96
01.004.0014-0 | 613.9
01.004.0014-A | 613.9
01.004.0015-0 | 678.92
01.004.0015-A | 678.92
01.004.0016-0 | 919.72
01.004.0016-A | 826.37
01.004.0017-0 | 1463.2
01.004.0017-A | 1463.2
01.004.0021-0 | 222.36
01.004.0021-A | 222.36
01.004.0022-0 | 243.81
01.004.0022-A | 243.81
01.004.0023-0 | 271.4
01.004.0023-A | 271.4
01.004.0024-0 | 297.59
01.004.0024-A | 297.59
01.004.0025-0 | 363.5
01.004.0025-A | 328.92
01.004.0031-0 | 597.06
01.004.0031-A | 597.06
01.004.0035-0 | 367.79
01.004.0035-A | 367.79
01.004.0037-0 | 406.1
01.004.0037-A | 406.1
01.004.0039-0 | 451.2
01.004.0039-A | 451.2
01.004.0041-0 | 504.3
01.004.0041-A | 504.3
01.004.0043-0 | 689.67
01.004.0043-A | 620.92
01.004.0045-0 | 1163.19
01.004.0045-A | 1163.19
01.004.0070-0 | 312.66
01.004.0070-A | 312.66
01.004.0073-0 | 352.25
01.004.0073-A | 352.25
01.004.0075-0 | 537.71
01.004.0075-A | 537.71
01.004.0079-0 | 825.24
01.004.0079-A | 825.24
01.004.0100-0 | 1094.53
01.004.0100-A | 963.2
01.004.0105-0 | 7.06
01.004.0105-A | 6.24
01.004.0110-0 | 5.59
01.004.0110-A | 5.08
01.004.0115-0 | 4.95
01.004.0115-A | 4.53
01.004.0120-0 | 1.71
01.004.0120-A | 1.59
01.004.0125-0 | 8.55
01.004.0125-A | 7.41
01.004.0130-0 | 6.31
01.004.0130-A | 5.47
01.004.0135-0 | 7.71
01.004.0135-A | 6.68
01.004.0140-0 | 6.17
01.004.0140-A | 5.34
01.004.0145-0 | 9.11
01.004.0145-A | 7.9
01.005.0001-0 | 7.45
01.005.0001-A | 6.45
01.005.0003-0 | 9.36
01.005.0003-A | 8.31
01.005.0004-0 | 14.9
01.005.0004-A | 12.91
01.005.0005-0 | 0.89
01.005.0005-A | 0.77
01.005.0006-0 | 0.25
01.005.0006-A | 0.21
01.005.0007-0 | 1.78
01.005.0007-A | 1.54
01.005.0008-0 | 184.81
01.005.0008-A | 160.16
01.005.0009-0 | 2.14
01.005.0009-A | 1.85
01.005.0013-0 | 1937.53
01.005.0013-A | 1679.1
01.005.0014-0 | 1863.01
01.005.0014-A | 1614.52
01.005.0020-0 | 38
01.005.0020-A | 32.93
01.005.0021-0 | 55.14
01.005.0021-A | 47.78
01.005.0022-0 | 74.52
01.005.0022-A | 64.58
01.006.0001-0 | 31.55
01.006.0001-A | 31.16
01.006.0002-0 | 56.44
01.006.0002-A | 55.74
01.006.0003-0 | 94.49
01.006.0003-A | 93.33
01.006.0004-0 | 0.26
01.006.0004-A | 0.26
01.006.0010-0 | 0.98
01.006.0010-A | 0.95
01.007.0010-0 | 3761.75
01.007.0010-A | 3531.13
01.007.0020-0 | 267.23
01.007.0020-A | 231.54
01.007.0025-0 | 350.72
01.007.0025-A | 303.88
01.007.0030-0 | 0.07
01.007.0030-A | 0.07
01.007.0080-0 | 297.4
01.007.0080-A | 297.4
01.007.0081-0 | 214.7
01.007.0081-A | 214.7
01.007.0085-0 | 179.3
01.007.0085-A | 179.3
01.008.0050-0 | 5742.16
01.008.0050-A | 5100.87
01.008.0100-0 | 5892.58
01.008.0100-A | 5247.94
01.008.0200-0 | 6193.4
01.008.0200-A | 5542.09
01.009.0050-0 | 9333.74
01.009.0050-A | 8251.3
01.009.0100-0 | 9484.15
01.009.0100-A | 8398.37
01.009.0200-0 | 9784.97
01.009.0200-A | 8692.52
01.016.0001-0 | 14901.12
01.016.0001-A | 13275.35
01.016.0002-0 | 11399.77
01.016.0002-A | 10156.01
01.016.0003-0 | 9689.8
01.016.0003-A | 8632.61
01.016.0004-0 | 8956.96
01.016.0004-A | 7979.72
01.016.0005-0 | 6839.86
01.016.0005-A | 6093.6
01.016.0006-0 | 5822.03
01.016.0006-A | 5186.82
01.016.0007-0 | 10422.65
01.016.0007-A | 9285.5
01.016.0008-0 | 7979.84
01.016.0008-A | 7109.21
01.016.0009-0 | 6799.15
01.016.0009-A | 6057.34
01.016.0010-0 | 6269.87
01.016.0010-A | 5585.81
01.016.0011-0 | 4804.19
01.016.0011-A | 4280.03
01.016.0012-0 | 4071.34
01.016.0012-A | 3627.14
01.016.0020-0 | 358.54
01.016.0020-A | 312.09
01.016.0021-0 | 190.06
01.016.0021-A | 166.06
01.016.0030-0 | 2058.62
01.016.0030-A | 1798.82
01.016.0031-0 | 1236.9
01.016.0031-A | 1080.8
01.016.0032-0 | 1444.49
01.016.0032-A | 1262.2
01.016.0033-0 | 864.96
01.016.0033-A | 755.8
01.016.0034-0 | 1646.9
01.016.0034-A | 1439.06
01.016.0035-0 | 989.52
01.016.0035-A | 864.64
01.016.0036-0 | 1155.59
01.016.0036-A | 1009.75
01.016.0037-0 | 691.97
01.016.0037-A | 604.64
01.016.0050-0 | 1414
01.016.0050-A | 1226.22
01.016.0051-0 | 989.8
01.016.0051-A | 858.35
01.016.0052-0 | 707
01.016.0052-A | 613.11
01.016.0060-0 | 2.58
01.016.0060-A | 2.24
01.016.0061-0 | 1.8
01.016.0061-A | 1.57
01.016.0062-0 | 2.28
01.016.0062-A | 1.98
01.016.0063-0 | 1.37
01.016.0063-A | 1.19
01.016.0064-0 | 2.75
01.016.0064-A | 2.44
01.016.0067-0 | 4.38
01.016.0067-A | 3.88
01.016.0070-0 | 5.6
01.016.0070-A | 5.01
01.016.0080-0 | 5950.62
01.016.0080-A | 5290.3
01.016.0081-0 | 1.92
01.016.0081-A | 1.71
01.016.0082-0 | 1.33
01.016.0082-A | 1.18
01.016.0083-0 | 5349.42
01.016.0083-A | 4756.31
01.016.0084-0 | 2.62
01.016.0084-A | 2.32
01.016.0085-0 | 2.13
01.016.0085-A | 1.9
01.016.0086-0 | 5950.62
01.016.0086-A | 5290.3
01.016.0087-0 | 4956.1
01.016.0087-A | 4406.11
01.016.0090-0 | 3561.01
01.016.0090-A | 3214.95
01.016.0092-0 | 1.56
01.016.0092-A | 1.35
01.016.0100-0 | 1.32
01.016.0100-A | 1.18
01.016.0150-0 | 8.6
01.016.0150-A | 7.62
01.016.0152-0 | 11.69
01.016.0152-A | 10.37
01.016.0155-0 | 60.46
01.016.0155-A | 53.54
01.016.0160-0 | 14.79
01.016.0160-A | 13.1
01.016.0165-0 | 19.97
01.016.0165-A | 17.69
01.016.0190-0 | 0.22
01.016.0190-A | 0.2
01.016.0200-0 | 6941.64
01.016.0200-A | 6184.28
01.016.0203-0 | 5553.31
01.016.0203-A | 4947.42
01.016.0206-0 | 5553.31
01.016.0206-A | 4947.42
01.016.0209-0 | 4164.18
01.016.0209-A | 3709.85
01.016.0220-0 | 8346.26
01.016.0220-A | 7435.66
01.016.0223-0 | 6941.64
01.016.0223-A | 6184.28
01.016.0226-0 | 6941.64
01.016.0226-A | 6184.28
01.016.0229-0 | 5553.31
01.016.0229-A | 4947.42
01.016.0240-0 | 9730.52
01.016.0240-A | 8668.88
01.016.0243-0 | 8346.26
01.016.0243-A | 7435.66
01.016.0246-0 | 8346.26
01.016.0246-A | 7435.66
01.016.0249-0 | 6941.64
01.016.0249-A | 6184.28
01.017.0001-0 | 24654.53
01.017.0001-A | 21907.51
01.017.0002-0 | 13477.4
01.017.0002-A | 12004.38
01.017.0003-0 | 17273.59
01.017.0003-A | 15372
01.017.0004-0 | 9850.85
01.017.0004-A | 8804.91
01.017.0005-0 | 10859.9
01.017.0005-A | 9761.02
01.017.0010-0 | 9653.25
01.017.0010-A | 8676.46
01.018.0001-0 | 2.52
01.018.0001-A | 2.27
01.018.0002-0 | 17.01
01.018.0002-A | 15.36
01.019.0010-0 | 5.04
01.019.0010-A | 4.41
01.019.0012-0 | 1.61
01.019.0012-A | 1.42
01.019.0015-0 | 0.66
01.019.0015-A | 0.58
01.019.0040-0 | 5.55
01.019.0040-A | 4.81
01.019.0045-0 | 48.47
01.019.0045-A | 46.02
01.019.0050-0 | 46.63
01.019.0050-A | 44.17
01.019.0055-0 | 117.92
01.019.0055-A | 110.87
01.019.0060-0 | 160.85
01.019.0060-A | 152.08
01.019.0065-0 | 159
01.019.0065-A | 150.23
01.019.0070-0 | 130.99
01.019.0070-A | 123.11
01.019.0075-0 | 173.91
01.019.0075-A | 164.32
01.019.0080-0 | 172.06
01.019.0080-A | 162.47
01.020.0010-0 | 6270
01.020.0010-A | 6270
01.050.0010-0 | 66.55
01.050.0010-A | 57.67
01.050.0011-0 | 60.79
01.050.0011-A | 52.67
01.050.0012-0 | 57.33
01.050.0012-A | 49.68
01.050.0013-0 | 72.55
01.050.0013-A | 62.86
01.050.0014-0 | 63.7
01.050.0014-A | 55.19
01.050.0015-0 | 54.8
01.050.0015-A | 47.48
01.050.0016-0 | 166.42
01.050.0016-A | 144.2
01.050.0017-0 | 152.04
01.050.0017-A | 131.74
01.050.0018-0 | 143.38
01.050.0018-A | 124.23
01.050.0019-0 | 52.43
01.050.0019-A | 45.43
01.050.0020-0 | 46.64
01.050.0020-A | 40.42
01.050.0021-0 | 36.92
01.050.0021-A | 31.99
01.050.0022-0 | 131.12
01.050.0022-A | 113.62
01.050.0023-0 | 116.65
01.050.0023-A | 101.07
01.050.0024-0 | 92.38
01.050.0024-A | 80.04
01.050.0025-0 | 72.57
01.050.0025-A | 62.88
01.050.0026-0 | 63.73
01.050.0026-A | 55.22
01.050.0027-0 | 57.16
01.050.0027-A | 49.53
01.050.0028-0 | 37.86
01.050.0028-A | 32.8
01.050.0029-0 | 27.48
01.050.0029-A | 23.81
01.050.0030-0 | 22.07
01.050.0030-A | 19.12
01.050.0031-0 | 94.66
01.050.0031-A | 82.02
01.050.0032-0 | 68.73
01.050.0032-A | 59.55
01.050.0033-0 | 55.24
01.050.0033-A | 47.86
01.050.0034-0 | 63.53
01.050.0034-A | 55.05
01.050.0035-0 | 56.2
01.050.0035-A | 48.7
01.050.0036-0 | 47.3
01.050.0036-A | 40.99
01.050.0037-0 | 10.44
01.050.0037-A | 9.05
01.050.0038-0 | 7.2
01.050.0038-A | 6.24
01.050.0039-0 | 7.23
01.050.0039-A | 6.26
01.050.0040-0 | 26.15
01.050.0040-A | 22.66
01.050.0041-0 | 18.08
01.050.0041-A | 15.66
01.050.0042-0 | 18.09
01.050.0042-A | 15.68
01.050.0043-0 | 35.45
01.050.0043-A | 30.72
01.050.0044-0 | 24.58
01.050.0044-A | 21.3
01.050.0045-0 | 19.66
01.050.0045-A | 17.03
01.050.0046-0 | 88.71
01.050.0046-A | 76.87
01.050.0047-0 | 61.47
01.050.0047-A | 53.26
01.050.0048-0 | 49.17
01.050.0048-A | 42.6
01.050.0049-0 | 6.89
01.050.0049-A | 5.97
01.050.0050-0 | 3.79
01.050.0050-A | 3.28
01.050.0051-0 | 1.9
01.050.0051-A | 1.64
01.050.0052-0 | 17.27
01.050.0052-A | 14.96
01.050.0053-0 | 11.54
01.050.0053-A | 10
01.050.0054-0 | 13.81
01.050.0054-A | 11.97
01.050.0055-0 | 8.46
01.050.0055-A | 7.33
01.050.0056-0 | 4.04
01.050.0056-A | 3.5
01.050.0057-0 | 2.09
01.050.0057-A | 1.81
01.050.0058-0 | 2.25
01.050.0058-A | 1.95
01.050.0059-0 | 1.12
01.050.0059-A | 0.97
01.050.0060-0 | 3.79
01.050.0060-A | 3.28
01.050.0061-0 | 1.9
01.050.0061-A | 1.64
01.050.0062-0 | 6.38
01.050.0062-A | 5.53
01.050.0063-0 | 13.81
01.050.0063-A | 11.97
01.050.0064-0 | 6.88
01.050.0064-A | 5.96
01.050.0065-0 | 4.04
01.050.0065-A | 3.5
01.050.0066-0 | 2.09
01.050.0066-A | 1.81
01.050.0067-0 | 2.25
01.050.0067-A | 1.95
01.050.0068-0 | 1.12
01.050.0068-A | 0.97
01.050.0078-0 | 3.79
01.050.0078-A | 3.28
01.050.0079-0 | 3.4
01.050.0079-A | 2.95
01.050.0080-0 | 9.65
01.050.0080-A | 8.36
01.050.0081-0 | 8.68
01.050.0081-A | 7.52
01.050.0082-0 | 9.65
01.050.0082-A | 8.36
01.050.0083-0 | 4.02
01.050.0083-A | 3.48
01.050.0084-0 | 3.64
01.050.0084-A | 3.15
01.050.0085-0 | 2.25
01.050.0085-A | 1.95
01.050.0086-0 | 1.12
01.050.0086-A | 0.97
01.050.0087-0 | 6.88
01.050.0087-A | 5.96
01.050.0088-0 | 6.38
01.050.0088-A | 5.53
01.050.0089-0 | 3.79
01.050.0089-A | 3.28
01.050.0090-0 | 6.38
01.050.0090-A | 5.53
01.050.0091-0 | 20.68
01.050.0091-A | 17.91
01.050.0092-0 | 17.26
01.050.0092-A | 14.95
01.050.0093-0 | 1.14
01.050.0093-A | 0.99
01.050.0094-0 | 0.71
01.050.0094-A | 0.62
01.050.0095-0 | 6.26
01.050.0095-A | 5.43
01.050.0096-0 | 4.55
01.050.0096-A | 3.94
01.050.0097-0 | 2.25
01.050.0097-A | 1.95
01.050.0098-0 | 11.54
01.050.0098-A | 10
01.050.0099-0 | 6.88
01.050.0099-A | 5.96
01.050.0100-0 | 6.38
01.050.0100-A | 5.53
01.050.0101-0 | 11.54
01.050.0101-A | 10
01.050.0102-0 | 20.68
01.050.0102-A | 17.91
01.050.0103-0 | 17.26
01.050.0103-A | 14.95
01.050.0104-0 | 12.59
01.050.0104-A | 10.9
01.050.0105-0 | 8.46
01.050.0105-A | 7.33
01.050.0106-0 | 6.39
01.050.0106-A | 5.53
01.050.0107-0 | 1.12
01.050.0107-A | 0.97
01.050.0108-0 | 0.71
01.050.0108-A | 0.62
01.050.0109-0 | 6.88
01.050.0109-A | 5.96
01.050.0110-0 | 4.55
01.050.0110-A | 3.94
01.050.0111-0 | 3.44
01.050.0111-A | 2.98
01.050.0112-0 | 1267.14
01.050.0112-A | 1097.95
01.050.0113-0 | 13.81
01.050.0113-A | 11.97
01.050.0114-0 | 11.54
01.050.0114-A | 10
01.050.0115-0 | 6.88
01.050.0115-A | 5.96
01.050.0116-0 | 23.09
01.050.0116-A | 20.01
01.050.0117-0 | 17.26
01.050.0117-A | 14.95
01.050.0118-0 | 27.61
01.050.0118-A | 23.92
01.050.0119-0 | 16.81
01.050.0119-A | 14.57
01.050.0120-0 | 12.59
01.050.0120-A | 10.9
01.050.0121-0 | 8.46
01.050.0121-A | 7.33
01.050.0122-0 | 1.52
01.050.0122-A | 1.31
01.050.0123-0 | 1.12
01.050.0123-A | 0.97
01.050.0124-0 | 6.88
01.050.0124-A | 5.96
01.050.0125-0 | 4.55
01.050.0125-A | 3.94
01.050.0126-0 | 3.44
01.050.0126-A | 2.98
01.050.0127-0 | 1267.12
01.050.0127-A | 1097.93
01.050.0128-0 | 10.57
01.050.0128-A | 9.16
01.050.0129-0 | 8.8
01.050.0129-A | 7.63
01.050.0130-0 | 5.29
01.050.0130-A | 4.58
01.050.0137-0 | 42.27
01.050.0137-A | 36.62
01.050.0138-0 | 9022.72
01.050.0138-A | 7817.97
01.050.0139-0 | 1223.41
01.050.0139-A | 1060.09
01.050.0140-0 | 2.66
01.050.0140-A | 2.3
01.050.0141-0 | 633.57
01.050.0141-A | 548.97
01.050.0142-0 | 633.57
01.050.0142-A | 548.97
01.050.0143-0 | 1.54
01.050.0143-A | 1.33
01.050.0147-0 | 121.8
01.050.0147-A | 105.53
01.050.0148-0 | 98.66
01.050.0148-A | 85.48
01.050.0149-0 | 58.34
01.050.0149-A | 50.55
01.050.0150-0 | 4.61
01.050.0150-A | 3.99
01.050.0151-0 | 3.16
01.050.0151-A | 2.74
01.050.0152-0 | 1.89
01.050.0152-A | 1.64
01.050.0153-0 | 18599.06
01.050.0153-A | 16116.04
01.050.0154-0 | 25017.43
01.050.0154-A | 21677.62
01.050.0156-0 | 0.95
01.050.0156-A | 0.82
01.050.0157-0 | 0.65
01.050.0157-A | 0.56
01.050.0160-0 | 63786.19
01.050.0160-A | 55270.77
01.050.0162-0 | 102747.38
01.050.0162-A | 89030.66
01.050.0165-0 | 48626.56
01.050.0165-A | 42134.98
01.050.0168-0 | 7613.74
01.050.0168-A | 6597.32
01.050.0170-0 | 127.72
01.050.0170-A | 110.67
01.050.0175-0 | 22909.06
01.050.0175-A | 19850.63
01.050.0180-0 | 4600.16
01.050.0180-A | 3986.05
01.050.0185-0 | 9113.82
01.050.0185-A | 7897.14
01.050.0190-0 | 8432.01
01.050.0190-A | 7306.35
01.050.0195-0 | 7726.55
01.050.0195-A | 6695.06
01.050.0200-0 | 8738.55
01.050.0200-A | 7571.97
01.050.0205-0 | 5477.07
01.050.0205-A | 4745.88
01.050.0210-0 | 8868.44
01.050.0210-A | 7684.49
01.050.0215-0 | 7612.31
01.050.0215-A | 6596.02
01.050.0220-0 | 11370.09
01.050.0220-A | 9852.13
01.050.0230-0 | 125.7
01.050.0230-A | 109.16
01.050.0232-0 | 115.24
01.050.0232-A | 100.1
01.050.0235-0 | 110.19
01.050.0235-A | 95.73
01.050.0245-0 | 6.9
01.050.0245-A | 5.98
01.050.0250-0 | 5.76
01.050.0250-A | 4.99
01.050.0300-0 | 1409.76
01.050.0300-A | 1221.52
01.050.0315-0 | 19.1
01.050.0315-A | 16.74
01.050.0320-0 | 12.78
01.050.0320-A | 11.18
01.050.0322-0 | 10.07
01.050.0322-A | 8.83
01.050.0324-0 | 8.61
01.050.0324-A | 7.54
01.050.0325-0 | 8.31
01.050.0325-A | 7.39
01.050.0326-0 | 5.55
01.050.0326-A | 4.92
01.050.0327-0 | 4.39
01.050.0327-A | 3.91
01.050.0328-0 | 3.48
01.050.0328-A | 3.1
01.050.0350-0 | 99.84
01.050.0350-A | 86.5
01.050.0351-0 | 91.21
01.050.0351-A | 79.03
01.050.0352-0 | 86
01.050.0352-A | 74.52
01.050.0353-0 | 78.64
01.050.0353-A | 68.14
01.050.0354-0 | 69.97
01.050.0354-A | 60.63
01.050.0355-0 | 55.41
01.050.0355-A | 48.01
01.050.0356-0 | 56.79
01.050.0356-A | 49.21
01.050.0357-0 | 41.23
01.050.0357-A | 35.73
01.050.0358-0 | 33.13
01.050.0358-A | 28.71
01.050.0359-0 | 15.69
01.050.0359-A | 13.59
01.050.0360-0 | 10.83
01.050.0360-A | 9.39
01.050.0361-0 | 10.84
01.050.0361-A | 9.39
01.050.0362-0 | 53.21
01.050.0362-A | 46.1
01.050.0363-0 | 36.88
01.050.0363-A | 31.95
01.050.0364-0 | 29.48
01.050.0364-A | 25.54
01.050.0365-0 | 3.44
01.050.0365-A | 2.98
01.050.0366-0 | 1.89
01.050.0366-A | 1.64
01.050.0367-0 | 0.95
01.050.0367-A | 0.82
01.050.0368-0 | 8.65
01.050.0368-A | 7.49
01.050.0369-0 | 5.78
01.050.0369-A | 5.01
01.050.0370-0 | 6.9
01.050.0370-A | 5.98
01.050.0371-0 | 4.23
01.050.0371-A | 3.67
01.050.0372-0 | 2.02
01.050.0372-A | 1.75
01.050.0373-0 | 1.05
01.050.0373-A | 0.91
01.050.0374-0 | 1.12
01.050.0374-A | 0.97
01.050.0375-0 | 0.57
01.050.0375-A | 0.49
01.050.0376-0 | 3.44
01.050.0376-A | 2.98
01.050.0377-0 | 1.89
01.050.0377-A | 1.64
01.050.0378-0 | 0.95
01.050.0378-A | 0.82
01.050.0379-0 | 8.65
01.050.0379-A | 7.49
01.050.0380-0 | 5.78
01.050.0380-A | 5.01
01.050.0381-0 | 6.9
01.050.0381-A | 5.98
01.050.0382-0 | 4.23
01.050.0382-A | 3.67
01.050.0383-0 | 2.02
01.050.0383-A | 1.75
01.050.0384-0 | 1.05
01.050.0384-A | 0.91
01.050.0385-0 | 1.12
01.050.0385-A | 0.97
01.050.0386-0 | 0.57
01.050.0386-A | 0.49
01.050.0387-0 | 1.89
01.050.0387-A | 1.64
01.050.0388-0 | 0.95
01.050.0388-A | 0.82
01.050.0389-0 | 3.19
01.050.0389-A | 2.76
01.050.0390-0 | 6.9
01.050.0390-A | 5.98
01.050.0391-0 | 3.44
01.050.0391-A | 2.98
01.050.0392-0 | 2.02
01.050.0392-A | 1.75
01.050.0393-0 | 1.05
01.050.0393-A | 0.91
01.050.0394-0 | 1.12
01.050.0394-A | 0.97
01.050.0395-0 | 0.57
01.050.0395-A | 0.49
01.050.0396-0 | 1.89
01.050.0396-A | 1.64
01.050.0397-0 | 0.95
01.050.0397-A | 0.82
01.050.0398-0 | 3.19
01.050.0398-A | 2.76
01.050.0399-0 | 6.9
01.050.0399-A | 5.98
01.050.0400-0 | 3.44
01.050.0400-A | 2.98
01.050.0401-0 | 2.02
01.050.0401-A | 1.75
01.050.0402-0 | 1.05
01.050.0402-A | 0.91
01.050.0403-0 | 1.12
01.050.0403-A | 0.97
01.050.0404-0 | 0.57
01.050.0404-A | 0.49
01.050.0423-0 | 1.89
01.050.0423-A | 1.64
01.050.0424-0 | 1.7
01.050.0424-A | 1.47
01.050.0425-0 | 4.83
01.050.0425-A | 4.19
01.050.0426-0 | 4.35
01.050.0426-A | 3.77
01.050.0427-0 | 4.83
01.050.0427-A | 4.19
01.050.0428-0 | 2.02
01.050.0428-A | 1.75
01.050.0429-0 | 1.82
01.050.0429-A | 1.58
01.050.0430-0 | 1.12
01.050.0430-A | 0.97
01.050.0431-0 | 0.57
01.050.0431-A | 0.49
01.050.0432-0 | 1.89
01.050.0432-A | 1.64
01.050.0433-0 | 1.7
01.050.0433-A | 1.47
01.050.0434-0 | 4.83
01.050.0434-A | 4.19
01.050.0435-0 | 4.35
01.050.0435-A | 3.77
01.050.0436-0 | 4.83
01.050.0436-A | 4.19
01.050.0437-0 | 2.02
01.050.0437-A | 1.75
01.050.0438-0 | 1.82
01.050.0438-A | 1.58
01.050.0439-0 | 1.12
01.050.0439-A | 0.97
01.050.0440-0 | 0.57
01.050.0440-A | 0.49
01.050.0441-0 | 3.44
01.050.0441-A | 2.98
01.050.0442-0 | 3.19
01.050.0442-A | 2.76
01.050.0443-0 | 1.89
01.050.0443-A | 1.64
01.050.0444-0 | 3.19
01.050.0444-A | 2.76
01.050.0445-0 | 10.35
01.050.0445-A | 8.97
01.050.0446-0 | 8.63
01.050.0446-A | 7.47
01.050.0447-0 | 0.57
01.050.0447-A | 0.49
01.050.0448-0 | 0.37
01.050.0448-A | 0.32
01.050.0449-0 | 3.14
01.050.0449-A | 2.72
01.050.0450-0 | 2.28
01.050.0450-A | 1.98
01.050.0451-0 | 1.12
01.050.0451-A | 0.97
01.050.0452-0 | 3.44
01.050.0452-A | 2.98
01.050.0453-0 | 3.19
01.050.0453-A | 2.76
01.050.0454-0 | 1.89
01.050.0454-A | 1.64
01.050.0455-0 | 3.19
01.050.0455-A | 2.76
01.050.0456-0 | 10.35
01.050.0456-A | 8.97
01.050.0457-0 | 8.63
01.050.0457-A | 7.47
01.050.0458-0 | 0.57
01.050.0458-A | 0.49
01.050.0459-0 | 0.37
01.050.0459-A | 0.32
01.050.0460-0 | 3.14
01.050.0460-A | 2.72
01.050.0461-0 | 2.28
01.050.0461-A | 1.98
01.050.0462-0 | 1.12
01.050.0462-A | 0.97
01.050.0463-0 | 5.78
01.050.0463-A | 5.01
01.050.0464-0 | 3.44
01.050.0464-A | 2.98
01.050.0465-0 | 3.19
01.050.0465-A | 2.76
01.050.0466-0 | 5.78
01.050.0466-A | 5.01
01.050.0467-0 | 10.35
01.050.0467-A | 8.97
01.050.0468-0 | 8.63
01.050.0468-A | 7.47
01.050.0469-0 | 6.3
01.050.0469-A | 5.46
01.050.0470-0 | 4.23
01.050.0470-A | 3.67
01.050.0471-0 | 3.2
01.050.0471-A | 2.77
01.050.0472-0 | 0.57
01.050.0472-A | 0.49
01.050.0473-0 | 0.37
01.050.0473-A | 0.32
01.050.0474-0 | 3.44
01.050.0474-A | 2.98
01.050.0475-0 | 2.28
01.050.0475-A | 1.98
01.050.0476-0 | 1.73
01.050.0476-A | 1.5
01.050.0478-0 | 5.78
01.050.0478-A | 5.01
01.050.0479-0 | 3.44
01.050.0479-A | 2.98
01.050.0480-0 | 3.19
01.050.0480-A | 2.76
01.050.0481-0 | 5.78
01.050.0481-A | 5.01
01.050.0482-0 | 10.35
01.050.0482-A | 8.97
01.050.0483-0 | 8.63
01.050.0483-A | 7.47
01.050.0484-0 | 6.3
01.050.0484-A | 5.46
01.050.0485-0 | 4.23
01.050.0485-A | 3.67
01.050.0486-0 | 3.2
01.050.0486-A | 2.77
01.050.0487-0 | 0.57
01.050.0487-A | 0.49
01.050.0488-0 | 0.37
01.050.0488-A | 0.32
01.050.0489-0 | 3.44
01.050.0489-A | 2.98
01.050.0490-0 | 2.28
01.050.0490-A | 1.98
01.050.0491-0 | 1.73
01.050.0491-A | 1.5
01.050.0493-0 | 6.9
01.050.0493-A | 5.98
01.050.0494-0 | 5.78
01.050.0494-A | 5.01
01.050.0495-0 | 3.44
01.050.0495-A | 2.98
01.050.0496-0 | 11.55
01.050.0496-A | 10
01.050.0497-0 | 8.63
01.050.0497-A | 7.47
01.050.0498-0 | 13.81
01.050.0498-A | 11.97
01.050.0499-0 | 8.41
01.050.0499-A | 7.28
01.050.0500-0 | 6.3
01.050.0500-A | 5.46
01.050.0501-0 | 4.23
01.050.0501-A | 3.67
01.050.0502-0 | 0.76
01.050.0502-A | 0.66
01.050.0503-0 | 0.57
01.050.0503-A | 0.49
01.050.0504-0 | 3.44
01.050.0504-A | 2.98
01.050.0505-0 | 2.28
01.050.0505-A | 1.98
01.050.0506-0 | 1.73
01.050.0506-A | 1.5
01.050.0508-0 | 5.29
01.050.0508-A | 4.58
01.050.0509-0 | 4.4
01.050.0509-A | 3.81
01.050.0510-0 | 2.66
01.050.0510-A | 2.3
01.050.0515-0 | 6.9
01.050.0515-A | 5.98
01.050.0516-0 | 5.78
01.050.0516-A | 5.01
01.050.0517-0 | 3.44
01.050.0517-A | 2.98
01.050.0518-0 | 11.55
01.050.0518-A | 10
01.050.0519-0 | 8.63
01.050.0519-A | 7.47
01.050.0520-0 | 13.81
01.050.0520-A | 11.97
01.050.0521-0 | 8.41
01.050.0521-A | 7.28
01.050.0522-0 | 6.3
01.050.0522-A | 5.46
01.050.0523-0 | 4.23
01.050.0523-A | 3.67
01.050.0524-0 | 0.77
01.050.0524-A | 0.67
01.050.0525-0 | 0.57
01.050.0525-A | 0.49
01.050.0526-0 | 3.44
01.050.0526-A | 2.98
01.050.0527-0 | 2.28
01.050.0527-A | 1.98
01.050.0528-0 | 1.73
01.050.0528-A | 1.5
01.050.0530-0 | 5.29
01.050.0530-A | 4.58
01.050.0531-0 | 4.4
01.050.0531-A | 3.81
01.050.0532-0 | 2.66
01.050.0532-A | 2.3
01.050.0537-0 | 36.29
01.050.0537-A | 31.44
01.050.0538-0 | 31.85
01.050.0538-A | 27.6
01.050.0539-0 | 27.41
01.050.0539-A | 23.75
01.050.0540-0 | 36.29
01.050.0540-A | 31.44
01.050.0541-0 | 31.85
01.050.0541-A | 27.6
01.050.0542-0 | 27.41
01.050.0542-A | 23.75
01.050.0543-0 | 36.29
01.050.0543-A | 31.44
01.050.0544-0 | 31.87
01.050.0544-A | 27.62
01.050.0545-0 | 28.59
01.050.0545-A | 24.77
01.050.0546-0 | 54.41
01.050.0546-A | 47.15
01.050.0547-0 | 31.87
01.050.0547-A | 27.62
01.050.0548-0 | 28.59
01.050.0548-A | 24.77
01.050.0549-0 | 31.78
01.050.0549-A | 27.53
01.050.0550-0 | 28.11
01.050.0550-A | 24.36
01.050.0551-0 | 23.65
01.050.0551-A | 20.49
01.050.0552-0 | 31.78
01.050.0552-A | 27.53
01.050.0553-0 | 28.11
01.050.0553-A | 24.36
01.050.0554-0 | 23.65
01.050.0554-A | 20.49
01.050.0560-0 | 2.29
01.050.0560-A | 1.99
01.050.0561-0 | 1.59
01.050.0561-A | 1.38
01.050.0562-0 | 0.94
01.050.0562-A | 0.82
01.050.0563-0 | 2.29
01.050.0563-A | 1.99
01.050.0564-0 | 1.59
01.050.0564-A | 1.38
01.050.0565-0 | 0.94
01.050.0565-A | 0.82
01.050.0600-0 | 66.64
01.050.0600-A | 57.75
01.050.0601-0 | 98.21
01.050.0601-A | 85.1
01.050.0602-0 | 140.3
01.050.0602-A | 121.57
01.050.0603-0 | 95.2
01.050.0603-A | 82.49
01.050.0604-0 | 140.3
01.050.0604-A | 121.57
01.050.0605-0 | 200.43
01.050.0605-A | 173.67
01.050.0606-0 | 66.64
01.050.0606-A | 57.75
01.050.0607-0 | 98.21
01.050.0607-A | 85.1
01.050.0608-0 | 140.3
01.050.0608-A | 121.57
01.050.0610-0 | 44.75
01.050.0610-A | 38.77
01.050.0611-0 | 20.94
01.050.0611-A | 18.15
01.050.0612-0 | 32.37
01.050.0612-A | 28.05
01.050.0613-0 | 230.49
01.050.0613-A | 199.72
01.050.0614-0 | 95.2
01.050.0614-A | 82.49
01.050.0615-0 | 140.3
01.050.0615-A | 121.57
01.050.0616-0 | 200.43
01.050.0616-A | 173.67
01.050.0617-0 | 25.99
01.050.0617-A | 22.52
01.050.0618-0 | 29.7
01.050.0618-A | 25.74
01.050.0619-0 | 37.13
01.050.0619-A | 32.17
01.050.0620-0 | 43.32
01.050.0620-A | 37.53
01.050.0621-0 | 49.51
01.050.0621-A | 42.9
01.050.0622-0 | 61.88
01.050.0622-A | 53.62
01.050.0623-0 | 122.48
01.050.0623-A | 122.48
01.050.0624-0 | 270.57
01.050.0624-A | 234.45
01.050.0625-0 | 36.63
01.050.0625-A | 36.63
01.050.0626-0 | 80.92
01.050.0626-A | 70.12
01.050.0627-0 | 39.03
01.050.0627-A | 33.82
01.050.0628-0 | 44.75
01.050.0628-A | 38.77
01.050.0629-0 | 56.17
01.050.0629-A | 48.67
01.050.0630-0 | 53.31
01.050.0630-A | 46.2
01.050.0631-0 | 60.93
01.050.0631-A | 52.8
01.050.0632-0 | 76.16
01.050.0632-A | 65.99
01.050.0633-0 | 18.29
01.050.0633-A | 15.85
01.050.0650-0 | 38.79
01.050.0650-A | 38.79
01.050.0651-0 | 85.68
01.050.0651-A | 74.24
01.050.0698-0 | 63.51
01.050.0698-A | 63.51
01.050.0699-0 | 140.3
01.050.0699-A | 121.57
01.050.0700-0 | 11728.64
01.050.0700-A | 10164
01.050.0701-0 | 17284.96
01.050.0701-A | 14977.6
01.050.0702-0 | 24692.8
01.050.0702-A | 21396.32
01.050.0703-0 | 16755.2
01.050.0703-A | 14518.24
01.050.0704-0 | 24692.8
01.050.0704-A | 21396.32
01.050.0705-0 | 35275.68
01.050.0705-A | 30565.92
01.050.0706-0 | 11728.64
01.050.0706-A | 10164
01.050.0707-0 | 17284.96
01.050.0707-A | 14977.6
01.050.0708-0 | 24692.8
01.050.0708-A | 21396.32
01.050.0710-0 | 7876
01.050.0710-A | 6823.52
01.050.0711-0 | 3685.44
01.050.0711-A | 3194.4
01.050.0712-0 | 5697.12
01.050.0712-A | 4936.8
01.050.0713-0 | 40566.24
01.050.0713-A | 35150.72
01.050.0714-0 | 16755.2
01.050.0714-A | 14518.24
01.050.0715-0 | 24692.8
01.050.0715-A | 21396.32
01.050.0716-0 | 35275.68
01.050.0716-A | 30565.92
01.050.0717-0 | 4574.24
01.050.0717-A | 3963.52
01.050.0718-0 | 5227.2
01.050.0718-A | 4530.24
01.050.0719-0 | 6534.88
01.050.0719-A | 5661.92
01.050.0720-0 | 7624.32
01.050.0720-A | 6605.28
01.050.0721-0 | 8713.76
01.050.0721-A | 7550.4
01.050.0722-0 | 10890.88
01.050.0722-A | 9437.12
01.050.0723-0 | 26945.6
01.050.0723-A | 26945.6
01.050.0724-0 | 47620.32
01.050.0724-A | 41263.2
01.050.0726-0 | 6869.28
01.050.0726-A | 5952.32
01.050.0727-0 | 7876
01.050.0727-A | 6823.52
01.050.0728-0 | 9885.92
01.050.0728-A | 8565.92
01.050.0729-0 | 9382.56
01.050.0729-A | 8131.2
01.050.0730-0 | 10723.68
01.050.0730-A | 9292.8
01.050.0731-0 | 13404.16
01.050.0731-A | 11614.24
01.050.0732-0 | 3219.04
01.050.0732-A | 2789.6
01.050.0735-0 | 8058.6
01.050.0735-A | 8058.6
01.050.0736-0 | 14241.92
01.050.0736-A | 12341.12
01.050.0740-0 | 13972.2
01.050.0740-A | 13972.2
01.050.0741-0 | 24692.8
01.050.0741-A | 21396.32
01.050.0750-0 | 8533.8
01.050.0750-A | 8533.8
01.050.0751-0 | 15079.68
01.050.0751-A | 13066.24
01.050.9999-0 | 4552
01.050.9999-A | 4178
02.001.0001-0 | 47.81
02.001.0001-A | 43.86
02.001.0002-0 | 38.68
02.001.0002-A | 34.73
02.001.0003-0 | 32.38
02.001.0003-A | 28.44
02.002.0005-0 | 25.37
02.002.0005-A | 23.83
02.002.0006-0 | 32.47
02.002.0006-A | 30.39
02.002.0007-0 | 18.27
02.002.0007-A | 17.28
02.002.0010-0 | 33.22
02.002.0010-A | 31.68
02.002.0011-0 | 40.32
02.002.0011-A | 38.23
02.002.0012-0 | 26.11
02.002.0012-A | 25.13
02.003.0001-1 | 72.8
02.003.0001-B | 67.37
02.004.0001-0 | 370.63
02.004.0001-A | 329.76
02.004.0002-1 | 384.62
02.004.0002-B | 345
02.004.0003-0 | 370.81
02.004.0003-A | 331.09
02.004.0004-0 | 319.64
02.004.0004-A | 286.96
02.004.0005-0 | 357.12
02.004.0005-A | 323.83
02.004.0006-0 | 307.59
02.004.0006-A | 273.66
02.004.0007-0 | 400.12
02.004.0007-A | 356.45
02.004.0010-0 | 397.87
02.004.0010-A | 357
02.004.0012-0 | 1842.91
02.004.0012-A | 1706.34
02.004.0013-0 | 3308.64
02.004.0013-A | 3057.21
02.006.0010-0 | 378.43
02.006.0010-A | 378.43
02.006.0015-0 | 454.97
02.006.0015-A | 454.97
02.006.0020-0 | 550
02.006.0020-A | 550
02.006.0025-0 | 605.5
02.006.0025-A | 605.5
02.006.0030-0 | 605.5
02.006.0030-A | 605.5
02.006.0050-0 | 800
02.006.0050-A | 800
02.010.0001-0 | 250.27
02.010.0001-A | 223.51
02.010.0002-0 | 219.99
02.010.0002-A | 193.23
02.011.0001-0 | 22.59
02.011.0001-A | 21.56
02.011.0002-0 | 12.72
02.011.0002-A | 11.68
02.011.0003-0 | 11.79
02.011.0003-A | 10.22
02.011.0010-0 | 0.78
02.011.0010-A | 0.78
02.011.0014-0 | 1.57
02.011.0014-A | 1.57
02.015.0001-0 | 3012.57
02.015.0001-A | 2894.38
02.016.0001-0 | 1476.25
02.016.0001-A | 1362.54
02.016.0003-0 | 8592.11
02.016.0003-A | 8104.86
02.016.0004-0 | 9504.04
02.016.0004-A | 9016.78
02.016.0006-0 | 10438.98
02.016.0006-A | 9951.72
02.016.0008-0 | 11088.86
02.016.0008-A | 10596.62
02.016.0010-0 | 11665.21
02.016.0010-A | 11172.97
02.020.0001-0 | 337.97
02.020.0001-A | 314.44
02.020.0002-0 | 175.22
02.020.0002-A | 165.35
02.020.0003-0 | 98.53
02.020.0003-A | 94.56
02.020.0005-0 | 2.7
02.020.0005-A | 2.43
02.020.0009-0 | 81.53
02.020.0009-A | 75.64
02.025.0010-0 | 17850.08
02.025.0010-A | 15968.44
02.025.0012-0 | 16106.34
02.025.0012-A | 14224.7
02.025.0015-0 | 9913.18
02.025.0015-A | 8739.59
02.025.0020-0 | 35345.75
02.025.0020-A | 31465.4
02.025.0025-0 | 26603.13
02.025.0025-A | 23496.08
02.025.0030-0 | 22216.03
02.025.0030-A | 19497.7
02.030.0005-0 | 69.61
02.030.0005-A | 62.93
02.030.0010-0 | 75
02.030.0010-A | 75
02.030.0020-0 | 41
02.030.0020-A | 41
02.030.0025-0 | 52
02.030.0025-A | 52
02.030.0035-0 | 28.92
02.030.0035-A | 28.92
02.030.0040-0 | 27
02.030.0040-A | 27
02.030.0060-0 | 8.33
02.030.0060-A | 7.38
02.050.0001-0 | 79.62
02.050.0001-A | 70.14
03.001.0001-1 | 50.67
03.001.0001-B | 43.91
03.001.0002-1 | 64.08
03.001.0002-B | 55.53
03.001.0003-1 | 86.44
03.001.0003-B | 74.91
03.001.0004-1 | 116.25
03.001.0004-B | 100.74
03.001.0009-1 | 144.56
03.001.0009-B | 125.28
03.001.0010-0 | 111.78
03.001.0010-A | 96.87
03.001.0011-0 | 141.58
03.001.0011-A | 122.7
03.001.0012-0 | 163.94
03.001.0012-A | 142.07
03.001.0021-0 | 193.75
03.001.0021-A | 167.91
03.001.0022-0 | 223.56
03.001.0022-A | 193.74
03.001.0041-0 | 71.53
03.001.0041-A | 61.99
03.001.0042-0 | 83.46
03.001.0042-A | 72.33
03.001.0043-0 | 134.13
03.001.0043-A | 116.24
03.001.0044-0 | 163.94
03.001.0044-A | 142.07
03.001.0045-0 | 193.75
03.001.0045-A | 167.91
03.001.0047-0 | 81.97
03.001.0047-A | 71.03
03.001.0048-0 | 149.04
03.001.0048-A | 129.16
03.001.0049-0 | 223.56
03.001.0049-A | 193.74
03.001.0050-0 | 268.27
03.001.0050-A | 232.49
03.001.0051-0 | 312.98
03.001.0051-A | 271.24
03.001.0061-0 | 40.3
03.001.0061-A | 34.92
03.001.0065-1 | 107.32
03.001.0065-B | 92.98
03.001.0070-1 | 96.59
03.001.0070-B | 83.68
03.001.0071-1 | 36.27
03.001.0071-B | 31.42
03.001.0080-1 | 35.76
03.001.0080-B | 30.99
03.001.0085-1 | 48.43
03.001.0085-B | 41.97
03.001.0090-0 | 155
03.001.0090-A | 134.75
03.001.0095-0 | 36.66
03.001.0095-A | 31.77
03.001.0096-0 | 78.24
03.001.0096-A | 67.81
03.001.0098-0 | 7.45
03.001.0098-A | 6.45
03.001.0099-0 | 15.64
03.001.0099-A | 13.56
03.001.0100-0 | 62.59
03.001.0100-A | 54.24
03.001.0101-0 | 80.48
03.001.0101-A | 69.74
03.001.0102-0 | 107.3
03.001.0102-A | 92.99
03.001.0110-0 | 94.34
03.001.0110-A | 81.75
03.001.0111-0 | 171.39
03.001.0111-A | 148.53
03.002.0001-1 | 154.9
03.002.0001-B | 141.98
03.004.0001-1 | 182.5
03.004.0001-B | 158.13
03.004.0002-0 | 188.09
03.004.0002-A | 162.97
03.004.0003-0 | 195.17
03.004.0003-A | 169.1
03.004.0012-0 | 200.76
03.004.0012-A | 173.94
03.004.0013-0 | 210.07
03.004.0013-A | 182.01
03.004.0020-1 | 316.59
03.004.0020-B | 274.31
03.004.0021-0 | 326.28
03.004.0021-A | 282.7
03.004.0022-0 | 338.94
03.004.0022-A | 293.67
03.004.0023-0 | 348.25
03.004.0023-A | 301.74
03.004.0024-0 | 364.27
03.004.0024-A | 315.61
03.004.0025-0 | 104.29
03.004.0025-A | 90.36
03.004.0028-0 | 221.61
03.004.0028-A | 192.01
03.004.0030-0 | 238.45
03.004.0030-A | 206.6
03.004.0031-0 | 205.86
03.004.0031-A | 178.36
03.005.0011-0 | 154.2
03.005.0011-A | 141.01
03.005.0013-0 | 171.32
03.005.0013-A | 157.81
03.005.0020-1 | 98.85
03.005.0020-B | 89.91
03.005.0021-0 | 101.84
03.005.0021-A | 92.63
03.005.0022-0 | 105.75
03.005.0022-A | 96.19
03.005.0023-0 | 108.72
03.005.0023-A | 98.89
03.005.0024-0 | 113.7
03.005.0024-A | 103.42
03.005.0025-0 | 54.94
03.005.0025-A | 53.15
03.005.0026-0 | 75.78
03.005.0026-A | 73.87
03.005.0030-1 | 114.92
03.005.0030-B | 104.88
03.005.0031-0 | 118.39
03.005.0031-A | 108.04
03.005.0032-0 | 122.98
03.005.0032-A | 112.23
03.005.0033-0 | 126.44
03.005.0033-A | 115.39
03.005.0034-0 | 132.18
03.005.0034-A | 120.62
03.005.0038-1 | 55.06
03.005.0038-B | 53.15
03.005.0039-0 | 41.23
03.005.0039-A | 39.52
03.005.0040-0 | 100.05
03.005.0040-A | 87.6
03.005.0041-0 | 77.54
03.005.0041-A | 68.33
03.005.0045-0 | 119.17
03.005.0045-A | 107.59
03.005.0046-0 | 227.31
03.005.0046-A | 208.83
03.007.0004-B | 295.6
03.008.0010-1 | 143.82
03.008.0010-B | 131.03
03.008.0011-0 | 148.12
03.008.0011-A | 134.95
03.008.0012-0 | 154.34
03.008.0012-A | 140.62
03.008.0013-0 | 158.31
03.008.0013-A | 144.24
03.008.0014-0 | 165.2
03.008.0014-A | 150.49
03.008.0020-1 | 433.87
03.008.0020-B | 397.19
03.008.0021-0 | 447.02
03.008.0021-A | 409.24
03.008.0022-0 | 464.37
03.008.0022-A | 425.13
03.008.0023-0 | 477.85
03.008.0023-A | 437.47
03.008.0024-0 | 499.08
03.008.0024-A | 456.9
03.008.0050-1 | 492.44
03.008.0050-B | 449.01
03.008.0051-0 | 507.74
03.008.0051-A | 462.97
03.008.0052-0 | 526.58
03.008.0052-A | 480.13
03.008.0053-0 | 541.87
03.008.0053-A | 494.09
03.008.0054-0 | 566.68
03.008.0054-A | 516.69
03.008.0060-1 | 1114.7
03.008.0060-B | 1020.27
03.008.0061-0 | 1163.93
03.008.0061-A | 1066.64
03.008.0062-0 | 1209.85
03.008.0062-A | 1108.78
03.008.0063-0 | 1244.54
03.008.0063-A | 1140.66
03.008.0064-0 | 1301.7
03.008.0064-A | 1193.08
03.008.0080-1 | 295.46
03.008.0080-B | 269.4
03.008.0085-0 | 803.66
03.008.0085-A | 737.56
03.008.0090-1 | 86.39
03.008.0090-B | 78.72
03.008.0095-0 | 281.89
03.008.0095-A | 258.05
03.008.0120-1 | 381.88
03.008.0120-B | 351.31
03.008.0125-1 | 133.33
03.008.0125-B | 120.19
03.008.0150-1 | 536.72
03.008.0150-B | 495.82
03.009.0002-1 | 41.73
03.009.0002-B | 36.16
03.009.0003-0 | 37.26
03.009.0003-A | 32.29
03.009.0004-0 | 67.06
03.009.0004-A | 58.12
03.009.0005-0 | 120.11
03.009.0005-A | 105.79
03.009.0006-0 | 123.76
03.009.0006-A | 109.01
03.009.0007-0 | 127.3
03.009.0007-A | 112.12
03.009.0008-0 | 130.99
03.009.0008-A | 115.38
03.009.0009-0 | 133.32
03.009.0009-A | 117.42
03.009.0015-0 | 147.4
03.009.0015-A | 129.79
03.009.0020-0 | 157.25
03.009.0020-A | 138.52
03.009.0025-0 | 166.43
03.009.0025-A | 146.63
03.009.0030-0 | 175.31
03.009.0030-A | 154.44
03.009.0035-0 | 188.93
03.009.0035-A | 166.44
03.009.0080-0 | 39.03
03.009.0080-A | 34.03
03.010.0015-0 | 7.1
03.010.0015-A | 6.85
03.010.0016-0 | 3.32
03.010.0016-A | 3.22
03.010.0017-0 | 2.41
03.010.0017-A | 2.36
03.010.0018-0 | 6.01
03.010.0018-A | 5.7
03.010.0019-0 | 5.46
03.010.0019-A | 5.16
03.010.0020-0 | 11.22
03.010.0020-A | 10.96
03.010.0021-0 | 12.61
03.010.0021-A | 12.34
03.010.0022-0 | 13.54
03.010.0022-A | 13.25
03.010.0023-0 | 15.4
03.010.0023-A | 15.08
03.010.0024-0 | 17.42
03.010.0024-A | 17.06
03.010.0030-0 | 23.63
03.010.0030-A | 23.16
03.010.0035-0 | 31.38
03.010.0035-A | 30.78
03.010.0040-0 | 39.14
03.010.0040-A | 38.4
03.010.0045-0 | 46.89
03.010.0045-A | 46.03
03.010.0049-0 | 54.65
03.010.0049-A | 53.65
03.010.0100-0 | 25.44
03.010.0100-A | 23.9
03.010.0101-0 | 32.62
03.010.0101-A | 30.62
03.010.0105-0 | 15.52
03.010.0105-A | 15.02
03.010.0106-0 | 19.55
03.010.0106-A | 18.79
03.011.0015-1 | 19.7
03.011.0015-B | 17.17
03.012.0010-0 | 2.07
03.012.0010-A | 2.03
03.013.0001-1 | 31.29
03.013.0001-B | 27.12
03.013.0002-0 | 37.26
03.013.0002-A | 32.29
03.013.0005-0 | 44.71
03.013.0005-A | 38.74
03.013.0006-0 | 37.55
03.013.0006-A | 32.54
03.014.0005-0 | 11.16
03.014.0005-A | 9.93
03.014.0010-0 | 8.39
03.014.0010-A | 8.11
03.015.0010-0 | 93.17
03.015.0010-A | 88.2
03.015.0012-0 | 102.41
03.015.0012-A | 96.2
03.015.0014-0 | 108.94
03.015.0014-A | 103.97
03.015.0016-0 | 114.9
03.015.0016-A | 109.13
03.015.0025-0 | 118.98
03.015.0025-A | 114.01
03.015.0026-0 | 124.94
03.015.0026-A | 119.18
03.016.0005-1 | 16.68
03.016.0005-B | 15.99
03.016.0010-1 | 20.29
03.016.0010-B | 19.46
03.016.0015-1 | 6.59
03.016.0015-B | 6.32
03.016.0018-1 | 7.98
03.016.0018-B | 7.65
03.016.0020-1 | 20.44
03.016.0020-B | 19.61
03.016.0025-1 | 26.22
03.016.0025-B | 25.13
03.016.0050-1 | 7.68
03.016.0050-B | 7.36
03.016.0055-1 | 9.79
03.016.0055-B | 9.39
03.020.0030-1 | 10.68
03.020.0030-B | 10.33
03.020.0035-1 | 12.26
03.020.0035-B | 11.87
03.020.0040-1 | 14.04
03.020.0040-B | 13.55
03.020.0045-1 | 17.51
03.020.0045-B | 16.91
03.020.0050-1 | 4.14
03.020.0050-B | 4.01
03.020.0052-1 | 4.7
03.020.0052-B | 4.54
03.020.0055-1 | 5.89
03.020.0055-B | 5.7
03.020.0057-1 | 7.2
03.020.0057-B | 6.97
03.020.0060-1 | 13.72
03.020.0060-B | 13.17
03.020.0065-1 | 15.8
03.020.0065-B | 15.16
03.020.0070-1 | 21.76
03.020.0070-B | 20.87
03.020.0075-1 | 33.55
03.020.0075-B | 32.18
03.020.0080-1 | 5.23
03.020.0080-B | 5.01
03.020.0085-1 | 5.97
03.020.0085-B | 5.73
03.020.0090-1 | 8.82
03.020.0090-B | 8.46
03.020.0100-1 | 12.87
03.020.0100-B | 12.34
03.020.0200-0 | 4.21
03.020.0200-A | 4.07
03.021.0005-1 | 2.65
03.021.0005-B | 2.56
03.022.0010-0 | 3.54
03.022.0010-A | 3.43
03.023.0010-1 | 166.65
03.023.0010-B | 163.27
03.025.0005-0 | 5.94
03.025.0005-A | 5.77
03.025.0010-0 | 5.07
03.025.0010-A | 4.98
03.025.0015-1 | 1.84
03.025.0015-B | 1.81
03.025.0020-0 | 3.28
03.025.0020-A | 3.18
03.025.0025-0 | 4.74
03.025.0025-A | 4.6
03.025.0027-0 | 7.05
03.025.0027-A | 6.85
03.025.0030-0 | 8.08
03.025.0030-A | 7.94
03.025.0031-0 | 8.75
03.025.0031-A | 8.5
03.025.0033-0 | 2.14
03.025.0033-A | 2.07
03.025.0035-0 | 1.53
03.025.0035-A | 1.5
03.025.0036-0 | 1.27
03.025.0036-A | 1.24
03.025.0037-0 | 1.8
03.025.0037-A | 1.75
03.025.0038-0 | 1.65
03.025.0038-A | 1.61
03.025.0039-0 | 3.54
03.025.0039-A | 3.51
03.025.0040-0 | 2.93
03.025.0040-A | 2.81
03.026.0010-0 | 4.67
03.026.0010-A | 4.61
03.026.0015-0 | 4.62
03.026.0015-A | 4.53
03.026.0020-0 | 9.09
03.026.0020-A | 8.98
03.030.0150-0 | 3.62
03.030.0150-A | 3.47
03.030.0155-0 | 3.24
03.030.0155-A | 3.14
03.030.0159-0 | 1.72
03.030.0159-A | 1.65
03.036.0200-0 | 7.98
03.036.0200-A | 7.68
03.036.0205-0 | 11.39
03.036.0205-A | 10.96
03.036.0210-0 | 11.81
03.036.0210-A | 11.69
03.036.0215-0 | 16.46
03.036.0215-A | 16.29
03.040.0001-0 | 4.49
03.040.0001-A | 4.44
03.040.0002-0 | 5.24
03.040.0002-A | 5.18
03.040.0003-0 | 6
03.040.0003-A | 5.93
03.040.0004-0 | 6.74
03.040.0004-A | 6.66
03.040.0005-0 | 7.51
03.040.0005-A | 7.42
03.040.0006-0 | 8.25
03.040.0006-A | 8.15
03.040.0007-0 | 9.02
03.040.0007-A | 8.92
03.040.0008-0 | 9.72
03.040.0008-A | 9.61
03.040.0009-0 | 10.54
03.040.0009-A | 10.41
03.040.0010-0 | 11.3
03.040.0010-A | 11.17
03.040.0011-0 | 12.06
03.040.0011-A | 11.92
03.040.0012-0 | 12.8
03.040.0012-A | 12.65
03.040.0013-0 | 13.48
03.040.0013-A | 13.32
03.040.0014-0 | 14.25
03.040.0014-A | 14.08
03.040.0015-0 | 15.11
03.040.0015-A | 14.94
03.040.0016-0 | 15.88
03.040.0016-A | 15.69
03.040.0017-0 | 16.5
03.040.0017-A | 16.31
03.040.0018-0 | 17.18
03.040.0018-A | 16.98
03.040.0019-0 | 18.18
03.040.0019-A | 17.97
03.040.0020-0 | 18.72
03.040.0020-A | 18.5
03.040.0021-0 | 19.6
03.040.0021-A | 19.37
03.040.0022-0 | 20.23
03.040.0022-A | 20
03.040.0023-0 | 21.26
03.040.0023-A | 21.01
03.040.0024-0 | 9.07
03.040.0024-A | 8.98
03.040.0025-0 | 10.46
03.040.0025-A | 10.36
03.040.0026-0 | 11.91
03.040.0026-A | 11.8
03.040.0027-0 | 13.27
03.040.0027-A | 13.15
03.040.0028-0 | 14.75
03.040.0028-A | 14.62
03.040.0029-0 | 16.07
03.040.0029-A | 15.93
03.040.0030-0 | 17.49
03.040.0030-A | 17.34
03.040.0031-0 | 19.01
03.040.0031-A | 18.84
03.040.0032-0 | 20.38
03.040.0032-A | 20.2
03.040.0033-0 | 21.73
03.040.0033-A | 21.53
03.040.0034-0 | 23.26
03.040.0034-A | 23.05
03.040.0035-0 | 24.72
03.040.0035-A | 24.49
03.040.0036-0 | 26.01
03.040.0036-A | 25.78
03.040.0037-0 | 27.46
03.040.0037-A | 27.21
03.040.0038-0 | 29.08
03.040.0038-A | 28.82
03.040.0039-0 | 30.42
03.040.0039-A | 30.15
03.040.0040-0 | 31.89
03.040.0040-A | 31.61
03.040.0041-0 | 32.96
03.040.0041-A | 32.67
03.040.0042-0 | 34.69
03.040.0042-A | 34.38
03.040.0043-0 | 35.95
03.040.0043-A | 35.63
03.040.0044-0 | 37.31
03.040.0044-A | 36.97
03.040.0045-0 | 38.77
03.040.0045-A | 38.42
03.040.0046-0 | 40.36
03.040.0046-A | 40
04.005.0003-0 | 0.63
04.005.0003-A | 0.62
04.005.0004-0 | 0.8
04.005.0004-A | 0.78
04.005.0005-0 | 0.91
04.005.0005-A | 0.89
04.005.0006-1 | 1.07
04.005.0006-B | 1.04
04.005.0007-0 | 1.28
04.005.0007-A | 1.25
04.005.0011-0 | 1.6
04.005.0011-A | 1.56
04.005.0012-1 | 2.14
04.005.0012-B | 2.09
04.005.0013-0 | 3.21
04.005.0013-A | 3.14
04.005.0014-0 | 6.41
04.005.0014-A | 6.27
04.005.0015-0 | 0.48
04.005.0015-A | 0.47
04.005.0016-0 | 0.62
04.005.0016-A | 0.6
04.005.0017-0 | 0.7
04.005.0017-A | 0.69
04.005.0018-0 | 0.82
04.005.0018-A | 0.81
04.005.0019-0 | 0.99
04.005.0019-A | 0.97
04.005.0020-0 | 1.22
04.005.0020-A | 1.2
04.005.0021-0 | 1.64
04.005.0021-A | 1.61
04.005.0022-0 | 2.46
04.005.0022-A | 2.42
04.005.0023-0 | 4.92
04.005.0023-A | 4.83
04.005.0100-0 | 0.81
04.005.0100-A | 0.78
04.005.0101-0 | 1.03
04.005.0101-A | 0.99
04.005.0102-0 | 1.17
04.005.0102-A | 1.12
04.005.0103-0 | 1.37
04.005.0103-A | 1.31
04.005.0104-0 | 1.65
04.005.0104-A | 1.58
04.005.0105-0 | 2.05
04.005.0105-A | 1.96
04.005.0106-0 | 2.75
04.005.0106-A | 2.63
04.005.0107-0 | 4.17
04.005.0107-A | 3.99
04.005.0108-0 | 8.27
04.005.0108-A | 7.92
04.005.0120-0 | 0.64
04.005.0120-A | 0.63
04.005.0121-0 | 0.81
04.005.0121-A | 0.79
04.005.0122-0 | 0.92
04.005.0122-A | 0.9
04.005.0123-1 | 1.07
04.005.0123-B | 1.05
04.005.0124-0 | 1.29
04.005.0124-A | 1.26
04.005.0125-0 | 1.62
04.005.0125-A | 1.58
04.005.0126-0 | 2.16
04.005.0126-A | 2.12
04.005.0127-0 | 3.24
04.005.0127-A | 3.17
04.005.0128-0 | 6.48
04.005.0128-A | 6.34
04.005.0140-0 | 0.51
04.005.0140-A | 0.5
04.005.0141-0 | 0.65
04.005.0141-A | 0.64
04.005.0142-0 | 0.74
04.005.0142-A | 0.73
04.005.0143-1 | 0.86
04.005.0143-B | 0.85
04.005.0144-0 | 1.03
04.005.0144-A | 1.02
04.005.0145-0 | 1.28
04.005.0145-A | 1.26
04.005.0146-0 | 1.72
04.005.0146-A | 1.69
04.005.0147-0 | 2.63
04.005.0147-A | 2.59
04.005.0148-0 | 5.16
04.005.0148-A | 5.07
04.005.0160-0 | 0.37
04.005.0160-A | 0.37
04.005.0161-0 | 0.45
04.005.0161-A | 0.44
04.005.0162-0 | 0.53
04.005.0162-A | 0.52
04.005.0163-0 | 0.61
04.005.0163-A | 0.6
04.005.0164-0 | 0.73
04.005.0164-A | 0.72
04.005.0165-0 | 0.92
04.005.0165-A | 0.9
04.005.0166-0 | 1.22
04.005.0166-A | 1.2
04.005.0167-0 | 1.85
04.005.0167-A | 1.81
04.005.0168-0 | 3.68
04.005.0168-A | 3.62
04.005.0170-0 | 0.28
04.005.0170-A | 0.28
04.005.0171-0 | 0.37
04.005.0171-A | 0.36
04.005.0172-0 | 0.48
04.005.0172-A | 0.47
04.005.0180-0 | 7.42
04.005.0180-A | 6.86
04.005.0300-0 | 21.7
04.005.0300-A | 20.92
04.005.0350-1 | 1.42
04.005.0350-B | 1.41
04.005.0495-0 | 12.98
04.005.0495-A | 12.18
04.005.0501-0 | 13.64
04.005.0501-A | 12.8
04.005.0502-0 | 14.32
04.005.0502-A | 13.44
04.005.0503-0 | 15.04
04.005.0503-A | 14.12
04.005.0504-0 | 15.76
04.005.0504-A | 14.79
04.005.0505-0 | 16.56
04.005.0505-A | 15.55
04.005.0506-0 | 17.41
04.005.0506-A | 16.35
04.005.0507-0 | 18.27
04.005.0507-A | 17.15
04.005.0508-0 | 19.15
04.005.0508-A | 17.98
04.006.0008-1 | 29.08
04.006.0008-B | 26.57
04.006.0009-0 | 20.47
04.006.0009-A | 18.47
04.006.0010-0 | 20.63
04.006.0010-A | 18.63
04.006.0012-0 | 38.84
04.006.0012-A | 35.32
04.006.0013-1 | 42.93
04.006.0013-B | 38.51
04.006.0014-1 | 77.12
04.006.0014-B | 69.14
04.006.0020-0 | 189.13
04.006.0020-A | 169.4
04.007.0015-0 | 52.61
04.007.0015-A | 50.05
04.007.0016-0 | 58.09
04.007.0016-A | 55.25
04.007.0017-0 | 66.01
04.007.0017-A | 62.78
04.007.0018-0 | 76.57
04.007.0018-A | 72.83
04.007.0019-0 | 87.14
04.007.0019-A | 82.87
04.007.0050-0 | 82.76
04.007.0050-A | 74.94
04.008.0020-0 | 153.76
04.008.0020-A | 137.82
04.008.0021-0 | 154.62
04.008.0021-A | 137.57
04.009.0022-0 | 60.16
04.009.0022-A | 54.48
04.009.0023-0 | 78.21
04.009.0023-A | 70.83
04.010.0045-0 | 1.01
04.010.0045-A | 0.98
04.010.0046-0 | 0.84
04.010.0046-A | 0.81
04.010.0047-0 | 0.81
04.010.0047-A | 0.78
04.011.0051-1 | 8.65
04.011.0051-B | 8.31
04.011.0052-1 | 6.19
04.011.0052-B | 5.97
04.011.0053-1 | 5.47
04.011.0053-B | 5.3
04.011.0054-1 | 5.09
04.011.0054-B | 4.93
04.011.0055-1 | 4.92
04.011.0055-B | 4.78
04.011.0056-1 | 3.37
04.011.0056-B | 3.27
04.011.0057-1 | 3.63
04.011.0057-B | 3.63
04.011.0058-1 | 2.99
04.011.0058-B | 2.99
04.012.0071-1 | 6.82
04.012.0071-B | 6.55
04.012.0072-1 | 4.62
04.012.0072-B | 4.47
04.012.0073-1 | 3.9
04.012.0073-B | 3.79
04.012.0074-1 | 3.52
04.012.0074-B | 3.43
04.012.0075-1 | 3.35
04.012.0075-B | 3.27
04.012.0076-1 | 2.12
04.012.0076-B | 2.07
04.012.0077-1 | 2.52
04.012.0077-B | 2.49
04.012.0078-1 | 2.02
04.012.0078-B | 1.99
04.013.0015-0 | 59.33
04.013.0015-A | 54.69
04.014.0091-1 | 40.19
04.014.0091-B | 35.55
04.014.0095-0 | 238.94
04.014.0095-A | 237.74
04.014.0100-0 | 947.69
04.014.0100-A | 941.33
04.015.0100-0 | 1.11
04.015.0100-A | 1.11
04.015.0101-0 | 0.83
04.015.0101-A | 0.83
04.015.0105-0 | 1.24
04.015.0105-A | 1.24
04.015.0106-0 | 0.9
04.015.0106-A | 0.9
04.015.0111-0 | 0.96
04.015.0111-A | 0.96
04.018.0010-0 | 0.39
04.018.0010-A | 0.37
04.018.0012-0 | 29.97
04.018.0012-A | 28.33
04.018.0015-0 | 0.86
04.018.0015-A | 0.83
04.018.0020-1 | 0.57
04.018.0020-B | 0.55
04.018.0025-0 | 0.35
04.018.0025-A | 0.33
04.018.0030-0 | 0.54
04.018.0030-A | 0.52
04.020.0122-0 | 0.12
04.020.0122-A | 0.11
04.020.0126-0 | 0.59
04.020.0126-A | 0.58
04.020.0131-0 | 0.74
04.020.0131-A | 0.72
04.020.0136-0 | 3
04.020.0136-A | 2.94
04.021.0010-0 | 0.68
04.021.0010-A | 0.62
04.021.0015-0 | 13.08
04.021.0015-A | 11.92
04.021.0020-0 | 9.94
04.021.0020-A | 9.06
04.021.0025-0 | 131.05
04.021.0025-A | 120.43
04.025.0200-0 | 12472.26
04.025.0200-A | 11688.69
04.025.0205-0 | 17389.97
04.025.0205-A | 16199.61
04.025.0210-0 | 22323.91
04.025.0210-A | 20733.92
04.025.0215-0 | 27825.56
04.025.0215-A | 25593.07
05.001.0001-0 | 203.53
05.001.0001-A | 176.37
05.001.0002-1 | 281.8
05.001.0002-B | 244.21
05.001.0005-0 | 118.19
05.001.0005-A | 102.42
05.001.0006-0 | 59.61
05.001.0006-A | 51.66
05.001.0007-0 | 7.45
05.001.0007-A | 6.45
05.001.0008-0 | 22.35
05.001.0008-A | 19.37
05.001.0009-0 | 17.88
05.001.0009-A | 15.49
05.001.0010-0 | 13.98
05.001.0010-A | 12.11
05.001.0011-0 | 9.92
05.001.0011-A | 8.6
05.001.0012-0 | 40.24
05.001.0012-A | 34.87
05.001.0013-0 | 20.26
05.001.0013-A | 17.56
05.001.0014-0 | 7.45
05.001.0014-A | 6.45
05.001.0015-0 | 14.54
05.001.0015-A | 12.6
05.001.0016-0 | 20.26
05.001.0016-A | 17.56
05.001.0017-0 | 19.37
05.001.0017-A | 16.79
05.001.0018-0 | 10.43
05.001.0018-A | 9.04
05.001.0019-0 | 55.14
05.001.0019-A | 47.78
05.001.0020-0 | 9.09
05.001.0020-A | 7.88
05.001.0021-0 | 22.35
05.001.0021-A | 19.37
05.001.0022-0 | 22.35
05.001.0022-A | 19.37
05.001.0023-0 | 76.32
05.001.0023-A | 66.14
05.001.0024-0 | 93.28
05.001.0024-A | 80.83
05.001.0025-0 | 148.29
05.001.0025-A | 128.5
05.001.0027-0 | 346.23
05.001.0027-A | 299.99
05.001.0031-0 | 22.35
05.001.0031-A | 19.37
05.001.0033-0 | 282.11
05.001.0033-A | 244.44
05.001.0035-0 | 6.55
05.001.0035-A | 5.68
05.001.0039-0 | 11.92
05.001.0039-A | 10.33
05.001.0040-0 | 7.09
05.001.0040-A | 6.14
05.001.0041-0 | 12.94
05.001.0041-A | 11.21
05.001.0042-0 | 9.08
05.001.0042-A | 7.86
05.001.0043-0 | 15.61
05.001.0043-A | 13.53
05.001.0044-0 | 12.09
05.001.0044-A | 10.47
05.001.0045-0 | 10.73
05.001.0045-A | 9.29
05.001.0046-0 | 7.51
05.001.0046-A | 6.51
05.001.0047-0 | 11.59
05.001.0047-A | 10.05
05.001.0048-0 | 9.77
05.001.0048-A | 8.46
05.001.0049-0 | 26.6
05.001.0049-A | 23.05
05.001.0050-0 | 30.22
05.001.0050-A | 26.19
05.001.0051-0 | 60.45
05.001.0051-A | 52.38
05.001.0052-0 | 27.7
05.001.0052-A | 24
05.001.0055-0 | 10.43
05.001.0055-A | 9.04
05.001.0056-0 | 2932.21
05.001.0056-A | 2540.57
05.001.0057-0 | 87.97
05.001.0057-A | 76.22
05.001.0058-0 | 146.85
05.001.0058-A | 127.24
05.001.0059-0 | 15.64
05.001.0059-A | 13.56
05.001.0060-0 | 8.19
05.001.0060-A | 7.1
05.001.0061-0 | 17.88
05.001.0061-A | 15.49
05.001.0062-0 | 5.21
05.001.0062-A | 4.52
05.001.0063-0 | 18.63
05.001.0063-A | 16.14
05.001.0064-0 | 31.29
05.001.0064-A | 27.12
05.001.0065-0 | 6.7
05.001.0065-A | 5.81
05.001.0066-0 | 20.12
05.001.0066-A | 17.43
05.001.0067-0 | 14.9
05.001.0067-A | 12.91
05.001.0068-0 | 29.8
05.001.0068-A | 25.83
05.001.0069-0 | 13.41
05.001.0069-A | 11.62
05.001.0070-0 | 5.21
05.001.0070-A | 4.52
05.001.0071-0 | 51.42
05.001.0071-A | 44.54
05.001.0072-0 | 2.98
05.001.0072-A | 2.58
05.001.0073-0 | 5.21
05.001.0073-A | 4.52
05.001.0074-0 | 4.47
05.001.0074-A | 3.87
05.001.0075-0 | 10.43
05.001.0075-A | 9.04
05.001.0076-0 | 7.45
05.001.0076-A | 6.45
05.001.0077-0 | 50.37
05.001.0077-A | 43.65
05.001.0078-0 | 1.86
05.001.0078-A | 1.61
05.001.0079-0 | 5.58
05.001.0079-A | 4.84
05.001.0080-0 | 11.92
05.001.0080-A | 10.33
05.001.0081-0 | 1.04
05.001.0081-A | 0.9
05.001.0082-0 | 10.43
05.001.0082-A | 9.04
05.001.0083-0 | 7.45
05.001.0083-A | 6.45
05.001.0084-0 | 8.19
05.001.0084-A | 7.1
05.001.0085-0 | 34.27
05.001.0085-A | 29.7
05.001.0086-0 | 22.35
05.001.0086-A | 19.37
05.001.0087-0 | 2.98
05.001.0087-A | 2.58
05.001.0088-0 | 8.19
05.001.0088-A | 7.1
05.001.0089-0 | 8.19
05.001.0089-A | 7.1
05.001.0090-0 | 6.7
05.001.0090-A | 5.81
05.001.0095-0 | 1.49
05.001.0095-A | 1.29
05.001.0100-0 | 31.35
05.001.0100-A | 27.17
05.001.0105-0 | 32.38
05.001.0105-A | 28.06
05.001.0106-0 | 35.18
05.001.0106-A | 30.49
05.001.0123-0 | 18.77
05.001.0123-A | 16.27
05.001.0124-0 | 0.24
05.001.0124-A | 0.21
05.001.0125-0 | 37.95
05.001.0125-A | 32.88
05.001.0126-0 | 76.26
05.001.0126-A | 66.08
05.001.0127-0 | 186.23
05.001.0127-A | 161.35
05.001.0128-0 | 87.03
05.001.0128-A | 75.82
05.001.0130-0 | 13.62
05.001.0130-A | 11.8
05.001.0131-0 | 10.64
05.001.0131-A | 9.22
05.001.0132-0 | 2.23
05.001.0132-A | 1.93
05.001.0133-0 | 25.92
05.001.0133-A | 22.47
05.001.0134-0 | 21.07
05.001.0134-A | 18.26
05.001.0135-0 | 22.35
05.001.0135-A | 19.37
05.001.0136-0 | 9.68
05.001.0136-A | 8.39
05.001.0137-0 | 13.41
05.001.0137-A | 11.62
05.001.0138-0 | 5.14
05.001.0138-A | 4.45
05.001.0141-0 | 19.37
05.001.0141-A | 16.79
05.001.0142-0 | 16.39
05.001.0142-A | 14.2
05.001.0143-0 | 7.45
05.001.0143-A | 6.45
05.001.0144-0 | 5.14
05.001.0144-A | 4.45
05.001.0145-0 | 17.73
05.001.0145-A | 15.36
05.001.0146-0 | 35.47
05.001.0146-A | 30.73
05.001.0147-0 | 14.9
05.001.0147-A | 12.91
05.001.0148-0 | 4.91
05.001.0148-A | 4.26
05.001.0149-0 | 5.96
05.001.0149-A | 5.16
05.001.0155-0 | 302.26
05.001.0155-A | 261.9
05.001.0158-0 | 149.04
05.001.0158-A | 129.16
05.001.0160-0 | 1.98
05.001.0160-A | 1.71
05.001.0162-0 | 59.61
05.001.0162-A | 51.66
05.001.0163-0 | 55.55
05.001.0163-A | 48.15
05.001.0164-0 | 30.15
05.001.0164-A | 26.12
05.001.0168-0 | 5.36
05.001.0168-A | 4.64
05.001.0169-0 | 87.85
05.001.0169-A | 78.22
05.001.0170-0 | 17.13
05.001.0170-A | 14.85
05.001.0171-0 | 20.86
05.001.0171-A | 18.08
05.001.0172-0 | 24.59
05.001.0172-A | 21.31
05.001.0173-0 | 35.02
05.001.0173-A | 30.35
05.001.0177-0 | 43.22
05.001.0177-A | 37.45
05.001.0178-0 | 55.14
05.001.0178-A | 47.78
05.001.0179-0 | 72.28
05.001.0179-A | 62.64
05.001.0182-0 | 0.81
05.001.0182-A | 0.71
05.001.0183-0 | 0.59
05.001.0183-A | 0.51
05.001.0185-0 | 1.34
05.001.0185-A | 1.16
05.001.0186-0 | 0.89
05.001.0186-A | 0.77
05.001.0187-0 | 20.56
05.001.0187-A | 17.82
05.001.0188-0 | 0.22
05.001.0188-A | 0.19
05.001.0189-0 | 0.14
05.001.0189-A | 0.12
05.001.0195-0 | 22.35
05.001.0195-A | 19.37
05.001.0196-0 | 17.13
05.001.0196-A | 14.85
05.001.0205-0 | 0.99
05.001.0205-A | 0.86
05.001.0206-0 | 0.74
05.001.0206-A | 0.64
05.001.0250-0 | 29.8
05.001.0250-A | 25.83
05.001.0300-0 | 119.74
05.001.0300-A | 112.05
05.001.0301-0 | 99.81
05.001.0301-A | 93.13
05.001.0305-0 | 89.42
05.001.0305-A | 77.49
05.001.0310-0 | 36.56
05.001.0310-A | 31.68
05.001.0315-0 | 58.92
05.001.0315-A | 51.06
05.001.0320-0 | 149.04
05.001.0320-A | 129.16
05.001.0325-0 | 2.23
05.001.0325-A | 1.93
05.001.0350-0 | 10.53
05.001.0350-A | 9.12
05.001.0360-0 | 5.2
05.001.0360-A | 4.51
05.001.0365-0 | 6.94
05.001.0365-A | 6.01
05.001.0366-0 | 4.86
05.001.0366-A | 4.21
05.001.0370-0 | 9.72
05.001.0370-A | 8.42
05.001.0375-0 | 2.91
05.001.0375-A | 2.52
05.001.0380-0 | 4.34
05.001.0380-A | 3.76
05.001.0385-0 | 6.07
05.001.0385-A | 5.26
05.001.0386-0 | 5.2
05.001.0386-A | 4.51
05.001.0387-0 | 5.2
05.001.0387-A | 4.51
05.001.0388-0 | 11.8
05.001.0388-A | 10.23
05.001.0389-0 | 10.41
05.001.0389-A | 9.02
05.001.0391-0 | 9.72
05.001.0391-A | 8.42
05.001.0392-0 | 6.94
05.001.0392-A | 6.01
05.001.0393-0 | 4.86
05.001.0393-A | 4.21
05.001.0400-0 | 1.63
05.001.0400-A | 1.42
05.001.0402-0 | 21.61
05.001.0402-A | 18.72
05.001.0405-0 | 59.61
05.001.0405-A | 51.66
05.001.0410-0 | 6.07
05.001.0410-A | 5.26
05.001.0415-0 | 6.59
05.001.0415-A | 5.71
05.001.0450-0 | 274.33
05.001.0450-A | 238.27
05.001.0455-0 | 411.5
05.001.0455-A | 357.4
05.001.0460-0 | 597.89
05.001.0460-A | 519.29
05.001.0465-0 | 823
05.001.0465-A | 714.8
05.001.0600-0 | 20.56
05.001.0600-A | 17.81
05.001.0601-0 | 51.03
05.001.0601-A | 44.21
05.001.0602-0 | 255.18
05.001.0602-A | 221.07
05.001.0603-0 | 85.06
05.001.0603-A | 73.69
05.001.0605-0 | 85.06
05.001.0605-A | 73.69
05.001.0606-0 | 170.12
05.001.0606-A | 147.38
05.001.0607-0 | 10.63
05.001.0607-A | 9.49
05.001.0608-0 | 11.15
05.001.0608-A | 9.97
05.001.0609-0 | 11.94
05.001.0609-A | 10.66
05.001.0612-0 | 14.71
05.001.0612-A | 13.1
05.001.0613-0 | 32.94
05.001.0613-A | 29.72
05.001.0615-0 | 29.8
05.001.0615-A | 25.83
05.001.0616-0 | 67.06
05.001.0616-A | 58.12
05.001.0618-0 | 1.3
05.001.0618-A | 1.26
05.001.0620-0 | 10.28
05.001.0620-A | 8.9
05.001.0621-0 | 20.56
05.001.0621-A | 17.81
05.001.0622-0 | 41.13
05.001.0622-A | 35.63
05.001.0623-0 | 92.56
05.001.0623-A | 80.18
05.001.0680-0 | 7.19
05.001.0680-A | 6.23
05.001.0690-0 | 12.34
05.001.0690-A | 10.69
05.001.0700-0 | 20.12
05.001.0700-A | 17.43
05.001.0750-0 | 22.35
05.001.0750-A | 19.37
05.001.0755-0 | 6.59
05.001.0755-A | 5.83
05.001.0758-0 | 2.11
05.001.0758-A | 1.83
05.001.0800-0 | 49.92
05.001.0800-A | 43.25
05.001.0802-0 | 51.17
05.001.0802-A | 44.33
05.001.0805-0 | 58.66
05.001.0805-A | 50.81
05.001.0810-0 | 61.15
05.001.0810-A | 52.98
05.001.0815-0 | 76.13
05.001.0815-A | 65.95
05.001.0820-0 | 29.76
05.001.0820-A | 26.84
05.001.0825-0 | 30.73
05.001.0825-A | 27.81
05.001.0840-0 | 26.62
05.001.0840-A | 23.7
05.001.0845-0 | 34.49
05.001.0845-A | 30.75
05.001.0850-0 | 9.49
05.001.0850-A | 8.75
05.001.0876-0 | 18.58
05.001.0876-A | 16.1
05.001.0900-0 | 0.78
05.001.0900-A | 0.68
05.001.0950-0 | 11.11
05.001.0950-A | 9.63
05.001.0955-0 | 17.79
05.001.0955-A | 15.42
05.001.0960-0 | 22.25
05.001.0960-A | 19.29
05.002.0001-0 | 128
05.002.0001-A | 116.98
05.002.0002-0 | 217.6
05.002.0002-A | 198.87
05.002.0003-1 | 294.33
05.002.0003-B | 269.22
05.002.0004-0 | 500.37
05.002.0004-A | 457.68
05.002.0005-1 | 18.68
05.002.0005-B | 17.11
05.002.0006-1 | 27.69
05.002.0006-B | 25.34
05.002.0007-0 | 21.94
05.002.0007-A | 20.1
05.002.0008-0 | 32.54
05.002.0008-A | 29.78
05.002.0009-1 | 19.94
05.002.0009-B | 18.23
05.002.0010-1 | 24.96
05.002.0010-B | 22.81
05.002.0011-0 | 34.9
05.002.0011-A | 31.9
05.002.0012-0 | 43.69
05.002.0012-A | 39.92
05.002.0013-0 | 672.46
05.002.0013-A | 613.86
05.002.0014-0 | 9.35
05.002.0014-A | 8.57
05.002.0015-0 | 96.56
05.002.0015-A | 88.25
05.002.0016-0 | 85.33
05.002.0016-A | 77.99
05.002.0030-0 | 29.9
05.002.0030-A | 29.9
05.002.0031-0 | 30
05.002.0031-A | 27.15
05.002.0050-0 | 12.57
05.002.0050-A | 11.5
05.002.0055-0 | 47.08
05.002.0055-A | 41.91
05.002.0060-0 | 50.01
05.002.0060-A | 45.55
05.002.0061-0 | 303.22
05.002.0061-A | 277.8
05.002.0062-0 | 37.12
05.002.0062-A | 35.01
05.002.0063-0 | 32.73
05.002.0063-A | 31.47
05.002.0065-0 | 1.93
05.002.0065-A | 1.72
05.002.0070-0 | 541.49
05.002.0070-A | 526.4
05.002.0075-0 | 520.24
05.002.0075-A | 498.24
05.002.0081-0 | 49.89
05.002.0081-A | 46.71
05.002.0082-0 | 54.58
05.002.0082-A | 50.83
05.002.0083-0 | 55.41
05.002.0083-A | 51.6
05.002.0084-0 | 59.85
05.002.0084-A | 55.46
05.002.0085-0 | 62.66
05.002.0085-A | 57.95
05.002.0086-0 | 64.35
05.002.0086-A | 59.55
05.002.0087-0 | 69.38
05.002.0087-A | 63.94
05.002.0088-0 | 74.7
05.002.0088-A | 68.8
05.002.0089-0 | 84.56
05.002.0089-A | 77.74
05.002.0090-0 | 91.91
05.002.0090-A | 84.49
05.002.0091-0 | 101.06
05.002.0091-A | 92.71
05.002.0092-0 | 150.82
05.002.0092-A | 141.15
05.002.0093-0 | 219.13
05.002.0093-A | 206.03
05.002.0100-0 | 210.86
05.002.0100-A | 192.1
05.002.0101-0 | 216.13
05.002.0101-A | 197.37
05.002.0102-0 | 314.45
05.002.0102-A | 284.4
05.002.0105-0 | 416.82
05.002.0105-A | 393.48
05.002.0106-0 | 435.43
05.002.0106-A | 410.31
05.003.0010-1 | 67.06
05.003.0010-B | 58.12
05.003.0011-0 | 125.88
05.003.0011-A | 113.62
05.003.0015-1 | 58.82
05.003.0015-B | 55.49
05.003.0016-1 | 84.4
05.003.0016-B | 79.93
05.003.0017-1 | 109.91
05.003.0017-B | 104.38
05.003.0020-0 | 148.24
05.003.0020-A | 132.99
05.003.0021-0 | 173.83
05.003.0021-A | 157.43
05.003.0022-0 | 199.34
05.003.0022-A | 181.88
05.003.0090-0 | 550.65
05.003.0090-A | 481.73
05.003.0091-0 | 576.24
05.003.0091-A | 506.16
05.003.0092-0 | 601.75
05.003.0092-A | 530.61
05.004.0010-0 | 5.78
05.004.0010-A | 5.53
05.004.0025-0 | 33.28
05.004.0025-A | 28.84
05.004.0026-0 | 93.18
05.004.0026-A | 80.75
05.004.0027-0 | 51.91
05.004.0027-A | 44.99
05.004.0028-0 | 26.62
05.004.0028-A | 23.07
05.004.0030-0 | 16.51
05.004.0030-A | 15.92
05.004.0035-0 | 1311.65
05.004.0035-A | 1147.51
05.004.0040-0 | 9.94
05.004.0040-A | 9.23
05.004.0045-0 | 28.64
05.004.0045-A | 26.61
05.004.0050-0 | 24.03
05.004.0050-A | 21.37
05.004.0055-0 | 316.51
05.004.0055-A | 283.91
05.004.0060-0 | 15.67
05.004.0060-A | 14.14
05.004.0065-0 | 3.72
05.004.0065-A | 3.22
05.004.0070-0 | 2.98
05.004.0070-A | 2.65
05.004.0080-0 | 40.87
05.004.0080-A | 40.21
05.004.0081-0 | 26.06
05.004.0081-A | 25.41
05.004.0083-0 | 53.83
05.004.0083-A | 53
05.004.0084-0 | 34.09
05.004.0084-A | 33.26
05.004.0085-0 | 73.31
05.004.0085-A | 71.35
05.004.0086-0 | 53.57
05.004.0086-A | 51.61
05.004.0090-0 | 311.39
05.004.0090-A | 278.94
05.005.0001-1 | 25.74
05.005.0001-B | 23.61
05.005.0002-0 | 21.95
05.005.0002-A | 19.82
05.005.0003-1 | 43.57
05.005.0003-B | 40.96
05.005.0004-0 | 54.88
05.005.0004-A | 49.79
05.005.0005-1 | 9.28
05.005.0005-B | 8.79
05.005.0006-1 | 14.79
05.005.0006-B | 14.3
05.005.0007-0 | 11.86
05.005.0007-A | 11.32
05.005.0012-1 | 2.64
05.005.0012-B | 2.64
05.005.0013-0 | 1.32
05.005.0013-A | 1.32
05.005.0014-0 | 0.87
05.005.0014-A | 0.87
05.005.0015-0 | 0.66
05.005.0015-A | 0.66
05.005.0018-0 | 68.91
05.005.0018-A | 62.65
05.005.0019-0 | 115.73
05.005.0019-A | 103.22
05.005.0020-0 | 470.08
05.005.0020-A | 432.18
05.005.0025-0 | 91.71
05.005.0025-A | 87.78
05.005.0030-0 | 55.27
05.005.0030-A | 51.33
05.005.0035-0 | 48.92
05.005.0035-A | 44.98
05.005.0040-0 | 45.76
05.005.0040-A | 41.83
05.005.0046-0 | 4.9
05.005.0046-A | 4.51
05.005.0050-0 | 17.11
05.005.0050-A | 15.63
05.005.0053-0 | 112.97
05.005.0053-A | 106.97
05.005.0055-0 | 154.87
05.005.0055-A | 142.31
05.006.0001-1 | 4
05.006.0001-B | 4
05.006.0002-1 | 8
05.006.0002-B | 8
05.006.0004-0 | 9317.92
05.006.0004-A | 8775.89
05.006.0010-0 | 62.4
05.006.0010-A | 62.4
05.006.0015-0 | 86.4
05.006.0015-A | 86.4
05.007.0001-1 | 133.64
05.007.0001-B | 133.64
05.007.0002-1 | 294
05.007.0002-B | 294
05.007.0007-0 | 21.78
05.007.0007-A | 21.78
05.007.0015-0 | 265.32
05.007.0015-A | 265.32
05.008.0001-0 | 5.96
05.008.0001-A | 5.16
05.008.0002-0 | 28.34
05.008.0002-A | 24.56
05.008.0003-0 | 2737.89
05.008.0003-A | 2372.2
05.008.0004-0 | 494.95
05.008.0004-A | 435.81
05.008.0005-0 | 708.9
05.008.0005-A | 620.96
05.008.0006-0 | 2.39
05.008.0006-A | 2.07
05.008.0008-1 | 0.49
05.008.0008-B | 0.42
05.008.0009-0 | 0.14
05.008.0009-A | 0.12
05.008.0010-0 | 40614.88
05.008.0010-A | 36291.62
05.008.0012-0 | 208507.39
05.008.0012-A | 188385.97
05.008.0013-0 | 3553.67
05.008.0013-A | 3079.93
05.009.0002-0 | 50.86
05.009.0002-A | 50.07
05.009.0003-0 | 62.67
05.009.0003-A | 61.09
05.009.0004-0 | 151.61
05.009.0004-A | 149.27
05.009.0010-0 | 324.36
05.009.0010-A | 324.36
05.009.0015-0 | 324.36
05.009.0015-A | 324.36
05.010.0001-0 | 0.79
05.010.0001-A | 0.75
05.010.0005-0 | 5.22
05.010.0005-A | 4.76
05.010.0006-0 | 3.47
05.010.0006-A | 3.02
05.010.0020-0 | 3.47
05.010.0020-A | 3.47
05.010.0021-0 | 0.16
05.010.0021-A | 0.16
05.011.0001-0 | 72.23
05.011.0001-A | 67.89
05.011.0002-0 | 32.57
05.011.0002-A | 30.4
05.011.0006-0 | 90
05.011.0006-A | 84.15
05.012.0001-0 | 232.66
05.012.0001-A | 232.66
05.012.0005-0 | 234.29
05.012.0005-A | 234.29
05.013.0001-0 | 32.61
05.013.0001-A | 29.63
05.013.0002-0 | 62.17
05.013.0002-A | 56.66
05.013.0003-0 | 5.06
05.013.0003-A | 4.39
05.014.0001-0 | 377.01
05.014.0001-A | 377.01
05.014.0005-0 | 498.63
05.014.0005-A | 498.63
05.014.0009-0 | 595.92
05.014.0009-A | 595.92
05.014.0015-0 | 778.35
05.014.0015-A | 778.35
05.014.0020-0 | 912.13
05.014.0020-A | 912.13
05.014.0023-0 | 1276.98
05.014.0023-A | 1276.98
05.014.0025-0 | 1641.84
05.014.0025-A | 1641.84
05.015.0030-0 | 51936.12
05.015.0030-A | 51409.6
05.015.0031-0 | 42702.26
05.015.0031-A | 42178.06
05.015.0032-0 | 39502.76
05.015.0032-A | 38979.56
05.015.0033-0 | 30499.76
05.015.0033-A | 29977.8
05.015.0034-0 | 27379.39
05.015.0034-A | 26858.67
05.015.0040-0 | 24248.83
05.015.0040-A | 23822.23
05.015.0041-0 | 12609.48
05.015.0041-A | 12265.34
05.015.0045-0 | 24248.83
05.015.0045-A | 23822.23
05.015.0046-0 | 12609.48
05.015.0046-A | 12265.34
05.015.0050-0 | 357.98
05.015.0050-A | 348.61
05.015.0055-0 | 370.81
05.015.0055-A | 361.43
05.015.0060-0 | 376.84
05.015.0060-A | 367.47
05.015.0065-0 | 443.86
05.015.0065-A | 432.08
05.015.0070-0 | 456.68
05.015.0070-A | 444.9
05.015.0075-0 | 462.72
05.015.0075-A | 450.94
05.016.0005-0 | 131.44
05.016.0005-A | 127.26
05.016.0006-0 | 181.84
05.016.0006-A | 177.66
05.020.0005-0 | 48.08
05.020.0005-A | 47.19
05.020.0007-0 | 71.39
05.020.0007-A | 69.6
05.020.0010-0 | 32.53
05.020.0010-A | 31.64
05.020.0012-0 | 48.12
05.020.0012-A | 46.33
05.020.0013-0 | 70.15
05.020.0013-A | 67.91
05.020.0014-0 | 76.2
05.020.0014-A | 73.51
05.020.0015-1 | 16.13
05.020.0015-B | 15.99
05.020.0020-0 | 22.73
05.020.0020-A | 22.19
05.020.0025-0 | 33.4
05.020.0025-A | 32.28
05.020.0030-0 | 44.22
05.020.0030-A | 42.44
05.021.0030-0 | 29.89
05.021.0030-A | 29.67
05.021.0050-0 | 20.65
05.021.0050-A | 20.42
05.021.0055-0 | 20.93
05.021.0055-A | 20.7
05.021.0060-0 | 22.19
05.021.0060-A | 21.96
05.021.0065-0 | 23.71
05.021.0065-A | 23.48
05.021.0070-0 | 24.97
05.021.0070-A | 24.74
05.021.0075-0 | 26.28
05.021.0075-A | 26.05
05.021.0090-0 | 11.44
05.021.0090-A | 11.21
05.021.0095-0 | 15.58
05.021.0095-A | 15.35
05.021.0100-0 | 75.87
05.021.0100-A | 75.38
05.021.0105-0 | 32.4
05.021.0105-A | 32.4
05.022.0015-0 | 5.84
05.022.0015-A | 5.7
05.022.0016-0 | 5.89
05.022.0016-A | 5.75
05.022.0018-0 | 4.43
05.022.0018-A | 4.33
05.022.0020-0 | 4.47
05.022.0020-A | 4.36
05.022.0030-0 | 8.35
05.022.0030-A | 8.2
05.022.0031-0 | 8.84
05.022.0031-A | 8.63
05.022.0033-0 | 6.65
05.022.0033-A | 6.49
05.022.0035-0 | 6.71
05.022.0035-A | 6.55
05.025.0025-1 | 81.17
05.025.0025-B | 74.62
05.025.0026-0 | 77.11
05.025.0026-A | 70.89
05.025.0027-1 | 101.47
05.025.0027-B | 93.27
05.025.0028-0 | 96.39
05.025.0028-A | 88.61
05.025.0029-1 | 136.43
05.025.0029-B | 125.5
05.025.0030-0 | 129.61
05.025.0030-A | 119.22
05.025.0031-1 | 232.5
05.025.0031-B | 213.38
05.025.0032-0 | 220.88
05.025.0032-A | 202.71
05.025.0033-1 | 309.97
05.025.0033-B | 284.48
05.025.0034-0 | 294.47
05.025.0034-A | 270.26
05.025.0035-1 | 403.06
05.025.0035-B | 369.91
05.025.0036-0 | 382.9
05.025.0036-A | 351.42
05.025.0041-1 | 28
05.025.0041-B | 26.3
05.025.0042-0 | 32.2
05.025.0042-A | 30.25
05.025.0043-1 | 37.23
05.025.0043-B | 35.06
05.025.0044-0 | 42.81
05.025.0044-A | 40.32
05.025.0045-1 | 61.41
05.025.0045-B | 57.22
05.025.0046-0 | 70.62
05.025.0046-A | 65.8
05.025.0047-1 | 116.71
05.025.0047-B | 107.93
05.025.0048-0 | 134.22
05.025.0048-A | 124.12
05.025.0049-0 | 5.29
05.025.0049-A | 4.97
05.025.0050-0 | 5.83
05.025.0050-A | 5.48
05.025.0051-0 | 6.34
05.025.0051-A | 5.96
05.025.0052-0 | 7.35
05.025.0052-A | 6.93
05.025.0053-0 | 9.18
05.025.0053-A | 8.68
05.026.0001-0 | 4.02
05.026.0001-A | 3.62
05.026.0002-0 | 4.91
05.026.0002-A | 4.43
05.026.0003-0 | 6.38
05.026.0003-A | 5.79
05.026.0004-0 | 8
05.026.0004-A | 7.28
05.027.0001-0 | 5.9
05.027.0001-A | 5.25
05.027.0003-0 | 7.69
05.027.0003-A | 6.84
05.027.0005-0 | 11.9
05.027.0005-A | 10.58
05.027.0007-0 | 16.6
05.027.0007-A | 14.75
05.027.0009-0 | 19.48
05.027.0009-A | 17.38
05.027.0011-0 | 25.21
05.027.0011-A | 22.57
05.028.0001-0 | 11.68
05.028.0001-A | 11.68
05.028.0002-0 | 13.3
05.028.0002-A | 13.3
05.028.0003-0 | 17.79
05.028.0003-A | 17.79
05.028.0004-0 | 18.46
05.028.0004-A | 18.46
05.028.0005-0 | 21.44
05.028.0005-A | 21.44
05.028.0006-0 | 23.4
05.028.0006-A | 23.4
05.028.0007-0 | 30.13
05.028.0007-A | 30.13
05.028.0008-0 | 31.79
05.028.0008-A | 31.79
05.030.0001-0 | 0.09
05.030.0001-A | 0.09
05.030.0005-0 | 0.36
05.030.0005-A | 0.36
05.032.0001-0 | 303.18
05.032.0001-A | 285.29
05.033.0001-0 | 146.15
05.033.0001-A | 138.2
05.033.0002-0 | 175.96
05.033.0002-A | 164.03
05.033.0003-0 | 89.42
05.033.0003-A | 77.49
05.035.0001-0 | 27.19
05.035.0001-A | 25.8
05.035.0002-0 | 21.66
05.035.0002-A | 20.46
05.035.0003-0 | 41.04
05.035.0003-A | 39.02
05.035.0004-0 | 32.68
05.035.0004-A | 30.96
05.035.0005-0 | 42.12
05.035.0005-A | 39.83
05.035.0006-0 | 49.06
05.035.0006-A | 46.19
05.035.0007-0 | 66.88
05.035.0007-A | 65.07
05.035.0008-0 | 34.48
05.035.0008-A | 33.27
05.035.0009-0 | 178.33
05.035.0009-A | 171.35
05.035.0010-0 | 22.84
05.035.0010-A | 21.69
05.035.0011-0 | 144.28
05.035.0011-A | 141.23
05.035.0012-0 | 47.79
05.035.0012-A | 46.51
05.035.0013-0 | 167
05.035.0013-A | 154.67
05.035.0015-0 | 10.27
05.035.0015-A | 9.43
05.035.0016-0 | 22.96
05.035.0016-A | 21.07
05.035.0019-0 | 1290.61
05.035.0019-A | 1196.67
05.035.0020-0 | 54.51
05.035.0020-A | 50.7
05.035.0021-0 | 70.01
05.035.0021-A | 65.51
05.035.0025-0 | 31.57
05.035.0025-A | 28.96
05.038.0001-0 | 167.49
05.038.0001-A | 159.54
05.039.0001-0 | 38.95
05.039.0001-A | 36.34
05.039.0005-0 | 33.3
05.039.0005-A | 30.34
05.039.0010-0 | 42.43
05.039.0010-A | 38.98
05.040.0870-0 | 16.69
05.040.0870-A | 14.76
05.041.0875-0 | 30
05.041.0875-A | 30
05.042.0880-0 | 4.35
05.042.0880-A | 3.93
05.042.0881-0 | 1.74
05.042.0881-A | 1.54
05.042.0882-0 | 2.19
05.042.0882-A | 1.94
05.050.0001-0 | 325.85
05.050.0001-A | 321.72
05.050.0003-0 | 930.85
05.050.0003-A | 926.72
05.050.0008-0 | 1559.13
05.050.0008-A | 1553.63
05.051.0010-0 | 0.51
05.051.0010-A | 0.5
05.054.0001-0 | 36.11
05.054.0001-A | 35.56
05.054.0003-0 | 36.11
05.054.0003-A | 35.56
05.054.0015-0 | 66.11
05.054.0015-A | 65.56
05.054.0025-0 | 630
05.054.0025-A | 630
05.054.0030-0 | 44.72
05.054.0030-A | 43.54
05.054.0035-0 | 58.84
05.054.0035-A | 57.66
05.054.0040-0 | 1748.98
05.054.0040-A | 1744.85
05.054.0045-0 | 1531.57
05.054.0045-A | 1529.76
05.054.0050-0 | 1823.58
05.054.0050-A | 1797.61
05.054.0055-0 | 351.17
05.054.0055-A | 349.03
05.054.0100-0 | 11.45
05.054.0100-A | 10.9
05.054.0105-0 | 9.89
05.054.0105-A | 9.34
05.054.0110-0 | 35.61
05.054.0110-A | 35.06
05.055.0010-0 | 89.35
05.055.0010-A | 86.98
05.055.0020-0 | 192.73
05.055.0020-A | 190.36
05.055.0022-0 | 107.73
05.055.0022-A | 105.36
05.055.0024-0 | 137.73
05.055.0024-A | 135.36
05.055.0030-0 | 52.41
05.055.0030-A | 50.75
05.055.0040-0 | 92.41
05.055.0040-A | 90.75
05.056.0001-0 | 57.09
05.056.0001-A | 56.14
05.056.0002-0 | 14.82
05.056.0002-A | 14.11
05.057.0010-0 | 72.08
05.057.0010-A | 70.7
05.057.0015-0 | 676.11
05.057.0015-A | 675.56
05.057.0020-0 | 53.38
05.057.0020-A | 52
05.058.0010-0 | 1.05
05.058.0010-A | 0.93
05.058.0011-0 | 1.15
05.058.0011-A | 1.03
05.058.0020-0 | 1.22
05.058.0020-A | 1.19
05.058.0030-0 | 3.2
05.058.0030-A | 3
05.075.0005-0 | 127.48
05.075.0005-A | 118.39
05.075.0006-0 | 165
05.075.0006-A | 153.73
05.075.0007-1 | 104.55
05.075.0007-B | 98.64
05.075.0008-0 | 138.87
05.075.0008-A | 132.41
05.077.0001-0 | 200.43
05.077.0001-A | 185.23
05.077.0010-0 | 367.47
05.077.0010-A | 343.26
05.080.0020-0 | 55.11
05.080.0020-A | 51.25
05.080.0025-0 | 58.98
05.080.0025-A | 55.12
05.080.0030-0 | 78.31
05.080.0030-A | 74.45
05.080.0040-0 | 74.86
05.080.0040-A | 69.27
05.080.0045-0 | 78.75
05.080.0045-A | 73.16
05.080.0050-0 | 98.2
05.080.0050-A | 92.61
05.080.0060-0 | 89.03
05.080.0060-A | 82.24
05.080.0065-0 | 92.86
05.080.0065-A | 86.07
05.080.0070-0 | 111.99
05.080.0070-A | 105.21
05.081.0010-0 | 62.6
05.081.0010-A | 58.28
05.081.0012-0 | 66.47
05.081.0012-A | 62.15
05.081.0015-0 | 85.8
05.081.0015-A | 81.48
05.081.0017-0 | 87.68
05.081.0017-A | 81.5
05.081.0020-0 | 91.56
05.081.0020-A | 85.39
05.081.0022-0 | 111.02
05.081.0022-A | 104.84
05.081.0025-0 | 102.83
05.081.0025-A | 95.37
05.081.0027-0 | 106.66
05.081.0027-A | 99.2
05.081.0029-0 | 125.8
05.081.0029-A | 118.34
05.081.0031-0 | 25.58
05.081.0031-A | 25.19
05.081.0032-0 | 44.96
05.081.0032-A | 44.36
05.081.0033-0 | 64.88
05.081.0033-A | 64.1
05.081.0050-0 | 37.86
05.081.0050-A | 37.33
05.081.0051-0 | 57.53
05.081.0051-A | 56.76
05.081.0052-0 | 91.09
05.081.0052-A | 90
05.082.0001-0 | 69.01
05.082.0001-A | 62.77
05.085.0010-1 | 192.06
05.085.0010-B | 175.8
05.085.0011-0 | 239.42
05.085.0011-A | 219.7
05.085.0012-0 | 197.9
05.085.0012-A | 180.71
05.085.0013-1 | 238.45
05.085.0013-B | 218.01
05.085.0014-0 | 129.7
05.085.0014-A | 116.25
05.085.0015-0 | 131.8
05.085.0015-A | 117.86
05.085.0016-1 | 159.99
05.085.0016-B | 146.32
05.085.0017-0 | 199.99
05.085.0017-A | 182.9
05.085.0018-0 | 167.99
05.085.0018-A | 153.63
05.085.0019-0 | 215.99
05.085.0019-A | 197.53
05.085.0020-0 | 108.46
05.085.0020-A | 97.26
05.085.0021-0 | 110.43
05.085.0021-A | 98.83
05.090.0001-0 | 128.05
05.090.0001-A | 115.85
05.090.0002-0 | 142.98
05.090.0002-A | 130.78
05.095.0001-0 | 166.46
05.095.0001-A | 154.35
05.095.0002-1 | 98.77
05.095.0002-B | 89.33
05.097.0001-0 | 56.46
05.097.0001-A | 50.5
05.098.0002-0 | 41.07
05.098.0002-A | 40.41
05.099.0001-1 | 90.64
05.099.0001-B | 83.38
05.099.0002-1 | 49
05.099.0002-B | 47.27
05.099.0003-0 | 63
05.099.0003-A | 60.78
05.099.0004-1 | 121.08
05.099.0004-B | 114.26
05.100.0020-0 | 4.5
05.100.0020-A | 4.5
05.100.0022-0 | 10
05.100.0022-A | 10
05.100.0024-0 | 240
05.100.0024-A | 240
05.100.0026-0 | 7.07
05.100.0026-A | 7.07
05.100.0900-0 | 25.71
05.100.0900-A | 25.71
05.100.9999-0 | 5121
05.100.9999-A | 4614
05.103.9999-0 | 3439
05.103.9999-A | 3439
05.105.0002-0 | 27.64
05.105.0002-A | 23.95
05.105.0003-0 | 21.49
05.105.0003-A | 18.63
05.105.0004-0 | 19.97
05.105.0004-A | 17.3
05.105.0005-0 | 19.97
05.105.0005-A | 17.3
05.105.0006-0 | 21.49
05.105.0006-A | 18.63
05.105.0007-0 | 19.97
05.105.0007-A | 17.3
05.105.0008-0 | 19.97
05.105.0008-A | 17.3
05.105.0009-0 | 19.97
05.105.0009-A | 17.3
05.105.0010-0 | 19.97
05.105.0010-A | 17.3
05.105.0011-0 | 19.97
05.105.0011-A | 17.3
05.105.0012-0 | 21.49
05.105.0012-A | 18.63
05.105.0013-0 | 19.97
05.105.0013-A | 17.3
05.105.0014-0 | 19.97
05.105.0014-A | 17.3
05.105.0015-0 | 14.47
05.105.0015-A | 12.54
05.105.0016-0 | 14.47
05.105.0016-A | 12.54
05.105.0017-0 | 21.49
05.105.0017-A | 18.63
05.105.0018-0 | 19.97
05.105.0018-A | 17.3
05.105.0019-0 | 19.97
05.105.0019-A | 17.3
05.105.0020-0 | 20.4
05.105.0020-A | 17.67
05.105.0021-0 | 22.44
05.105.0021-A | 19.45
05.105.0022-0 | 23.64
05.105.0022-A | 20.48
05.105.0023-0 | 23.64
05.105.0023-A | 20.48
05.105.0024-0 | 15.22
05.105.0024-A | 13.19
05.105.0025-0 | 10.02
05.105.0025-A | 8.68
05.105.0026-0 | 15.22
05.105.0026-A | 13.19
05.105.0027-0 | 27.64
05.105.0027-A | 23.95
05.105.0028-0 | 33.25
05.105.0028-A | 28.81
05.105.0029-0 | 45.68
05.105.0029-A | 39.58
05.105.0030-0 | 33.25
05.105.0030-A | 28.81
05.105.0031-0 | 85.18
05.105.0031-A | 73.81
05.105.0032-0 | 85.18
05.105.0032-A | 73.81
05.105.0033-0 | 170.36
05.105.0033-A | 147.62
05.105.0034-0 | 195.92
05.105.0034-A | 169.76
05.105.0035-0 | 27.64
05.105.0035-A | 23.95
05.105.0036-0 | 18.29
05.105.0036-A | 15.85
05.105.0037-0 | 31.9
05.105.0037-A | 27.65
05.105.0038-0 | 23.64
05.105.0038-A | 20.48
05.105.0039-0 | 18.29
05.105.0039-A | 15.85
05.105.0040-0 | 18.29
05.105.0040-A | 15.85
05.105.0041-0 | 18.29
05.105.0041-A | 15.85
05.105.0042-0 | 19.97
05.105.0042-A | 17.3
05.105.0043-0 | 19.97
05.105.0043-A | 17.3
05.105.0044-0 | 27.64
05.105.0044-A | 23.95
05.105.0045-0 | 120.26
05.105.0045-A | 104.2
05.105.0046-0 | 19.97
05.105.0046-A | 17.3
05.105.0047-0 | 33.25
05.105.0047-A | 28.81
05.105.0048-0 | 18.29
05.105.0048-A | 15.85
05.105.0049-0 | 33.25
05.105.0049-A | 28.81
05.105.0050-0 | 33.25
05.105.0050-A | 28.81
05.105.0051-0 | 27.64
05.105.0051-A | 23.95
05.105.0052-0 | 15.22
05.105.0052-A | 13.19
05.105.0053-0 | 27.64
05.105.0053-A | 23.95
05.105.0054-0 | 19.97
05.105.0054-A | 17.3
05.105.0055-0 | 21.49
05.105.0055-A | 18.63
05.105.0057-0 | 21.49
05.105.0057-A | 18.63
05.105.0058-0 | 22.44
05.105.0058-A | 19.45
05.105.0059-0 | 19.97
05.105.0059-A | 17.3
05.105.0060-0 | 20.01
05.105.0060-A | 17.34
05.105.0061-0 | 12.34
05.105.0061-A | 10.7
05.105.0062-0 | 23.64
05.105.0062-A | 20.48
05.105.0063-0 | 33.25
05.105.0063-A | 28.81
05.105.0066-0 | 21.49
05.105.0066-A | 18.63
05.105.0069-0 | 33.25
05.105.0069-A | 28.81
05.105.0070-0 | 85.18
05.105.0070-A | 73.81
05.105.0071-0 | 33.25
05.105.0071-A | 28.81
05.105.0072-0 | 33.25
05.105.0072-A | 28.81
05.105.0073-0 | 23.64
05.105.0073-A | 20.48
05.105.0074-0 | 21.49
05.105.0074-A | 18.63
05.105.0075-0 | 21.49
05.105.0075-A | 18.63
05.105.0080-0 | 14.47
05.105.0080-A | 12.54
05.105.0081-0 | 14.47
05.105.0081-A | 12.54
05.105.0095-0 | 41.57
05.105.0095-A | 36.02
05.105.0096-0 | 45.68
05.105.0096-A | 39.58
05.105.0097-0 | 15.22
05.105.0097-A | 13.19
05.105.0098-0 | 18.69
05.105.0098-A | 16.2
05.105.0100-0 | 2678.72
05.105.0100-A | 2321.44
05.105.0101-0 | 4864.64
05.105.0101-A | 4215.2
05.105.0102-0 | 3782.24
05.105.0102-A | 3278.88
05.105.0103-0 | 3514.72
05.105.0103-A | 3044.8
05.105.0104-0 | 3514.72
05.105.0104-A | 3044.8
05.105.0105-0 | 3782.24
05.105.0105-A | 3278.88
05.105.0106-0 | 3514.72
05.105.0106-A | 3044.8
05.105.0107-0 | 3514.72
05.105.0107-A | 3044.8
05.105.0108-0 | 3514.72
05.105.0108-A | 3044.8
05.105.0109-0 | 3514.72
05.105.0109-A | 3044.8
05.105.0110-0 | 3514.72
05.105.0110-A | 3044.8
05.105.0111-0 | 3782.24
05.105.0111-A | 3278.88
05.105.0112-0 | 3514.72
05.105.0112-A | 3044.8
05.105.0113-0 | 3514.72
05.105.0113-A | 3044.8
05.105.0114-0 | 2546.72
05.105.0114-A | 2207.04
05.105.0115-0 | 2546.72
05.105.0115-A | 2207.04
05.105.0116-0 | 3782.24
05.105.0116-A | 3278.88
05.105.0117-0 | 3514.72
05.105.0117-A | 3044.8
05.105.0118-0 | 3514.72
05.105.0118-A | 3044.8
05.105.0119-0 | 3590.4
05.105.0119-A | 3109.92
05.105.0120-0 | 3949.44
05.105.0120-A | 3423.2
05.105.0121-0 | 4160.64
05.105.0121-A | 3604.48
05.105.0122-0 | 4160.64
05.105.0122-A | 3604.48
05.105.0123-0 | 2678.72
05.105.0123-A | 2321.44
05.105.0124-0 | 1202.4
05.105.0124-A | 1041.6
05.105.0125-0 | 2678.72
05.105.0125-A | 2321.44
05.105.0126-0 | 4864.64
05.105.0126-A | 4215.2
05.105.0127-0 | 5852
05.105.0127-A | 5070.56
05.105.0128-0 | 8039.68
05.105.0128-A | 6966.08
05.105.0129-0 | 5852
05.105.0129-A | 5070.56
05.105.0130-0 | 14991.68
05.105.0130-A | 12990.56
05.105.0131-0 | 29983.36
05.105.0131-A | 25981.12
05.105.0132-0 | 34481.92
05.105.0132-A | 29877.76
05.105.0133-0 | 4864.64
05.105.0133-A | 4215.2
05.105.0134-0 | 3219.04
05.105.0134-A | 2789.6
05.105.0135-0 | 5614.4
05.105.0135-A | 4866.4
05.105.0136-0 | 4160.64
05.105.0136-A | 3604.48
05.105.0137-0 | 21165.76
05.105.0137-A | 18339.2
05.105.0138-0 | 3219.04
05.105.0138-A | 2789.6
05.105.0139-0 | 3219.04
05.105.0139-A | 2789.6
05.105.0140-0 | 3514.72
05.105.0140-A | 3044.8
05.105.0141-0 | 3514.72
05.105.0141-A | 3044.8
05.105.0142-0 | 4864.64
05.105.0142-A | 4215.2
05.105.0143-0 | 3514.72
05.105.0143-A | 3044.8
05.105.0144-0 | 5852
05.105.0144-A | 5070.56
05.105.0145-0 | 4864.64
05.105.0145-A | 4215.2
05.105.0146-0 | 2678.72
05.105.0146-A | 2321.44
05.105.0147-0 | 4864.64
05.105.0147-A | 4215.2
05.105.0148-0 | 3514.72
05.105.0148-A | 3044.8
05.105.0149-0 | 3782.24
05.105.0149-A | 3278.88
05.105.0150-0 | 3782.24
05.105.0150-A | 3278.88
05.105.0151-0 | 3949.44
05.105.0151-A | 3423.2
05.105.0152-0 | 3514.72
05.105.0152-A | 3044.8
05.105.0153-0 | 3521.76
05.105.0153-A | 3051.84
05.105.0154-0 | 2171.84
05.105.0154-A | 1883.2
05.105.0155-0 | 4160.64
05.105.0155-A | 3604.48
05.105.0156-0 | 7316.32
05.105.0156-A | 6339.52
05.105.0157-0 | 3782.24
05.105.0157-A | 3278.88
05.105.0158-0 | 8039.68
05.105.0158-A | 6966.08
05.105.0159-0 | 5852
05.105.0159-A | 5070.56
05.105.0165-0 | 14991.68
05.105.0165-A | 12990.56
05.105.0169-0 | 5852
05.105.0169-A | 5070.56
05.105.0175-0 | 5852
05.105.0175-A | 5070.56
05.105.0176-0 | 3219.04
05.105.0176-A | 2789.6
05.105.0178-0 | 5852
05.105.0178-A | 5070.56
05.105.0179-0 | 5852
05.105.0179-A | 5070.56
05.105.0180-0 | 14991.68
05.105.0180-A | 12990.56
05.105.0185-0 | 4160.64
05.105.0185-A | 3604.48
05.105.0186-0 | 3219.04
05.105.0186-A | 2789.6
05.105.0187-0 | 3782.24
05.105.0187-A | 3278.88
05.105.0188-0 | 3782.24
05.105.0188-A | 3278.88
05.105.0190-0 | 2546.72
05.105.0190-A | 2207.04
05.105.0195-0 | 2546.72
05.105.0195-A | 2207.04
05.105.0200-0 | 12559.39
05.105.0200-A | 10884.25
05.105.0201-0 | 25118.78
05.105.0201-A | 21768.51
05.105.0202-0 | 37678.17
05.105.0202-A | 32652.76
05.105.0203-0 | 50237.56
05.105.0203-A | 43537.02
05.105.0204-0 | 9732.73
05.105.0204-A | 8434.6
05.105.0205-0 | 19465.46
05.105.0205-A | 16869.21
05.105.0206-0 | 29198.2
05.105.0206-A | 25303.82
05.105.0207-0 | 38930.93
05.105.0207-A | 33738.43
05.105.9999-0 | 7877
05.105.9999-A | 6825
05.205.0010-0 | 15629.09
05.205.0010-A | 13541.36
05.205.0011-0 | 31258.19
05.205.0011-A | 27082.73
05.205.0012-0 | 46887.29
05.205.0012-A | 40624.1
05.205.0013-0 | 62516.39
05.205.0013-A | 54165.47
05.205.0015-0 | 12111.56
05.205.0015-A | 10493.7
05.205.0016-0 | 24223.12
05.205.0016-A | 20987.4
05.205.0017-0 | 36334.68
05.205.0017-A | 31481.1
05.205.0018-0 | 48446.24
05.205.0018-A | 41974.81
05.205.9999-0 | 4434
05.205.9999-A | 3964
06.001.0020-0 | 24.66
06.001.0020-A | 21.4
06.001.0022-0 | 36.06
06.001.0022-A | 31.3
06.001.0023-0 | 50.28
06.001.0023-A | 43.97
06.001.0024-0 | 64.19
06.001.0024-A | 56.27
06.001.0025-0 | 75.57
06.001.0025-A | 66.27
06.001.0030-0 | 36.08
06.001.0030-A | 31.56
06.001.0031-0 | 53.53
06.001.0031-A | 46.81
06.001.0032-0 | 66.41
06.001.0032-A | 58.22
06.001.0033-0 | 82.83
06.001.0033-A | 72.59
06.001.0034-0 | 96.24
06.001.0034-A | 84.44
06.001.0035-0 | 118.69
06.001.0035-A | 104.15
06.001.0036-0 | 137.29
06.001.0036-A | 120.55
06.001.0037-0 | 215.19
06.001.0037-A | 196.06
06.001.0038-0 | 238.65
06.001.0038-A | 217.77
06.001.0039-0 | 268.91
06.001.0039-A | 245.37
06.001.0040-0 | 325.58
06.001.0040-A | 296.07
06.001.0041-0 | 385.7
06.001.0041-A | 349.95
06.001.0042-0 | 429.58
06.001.0042-A | 389.25
06.001.0059-0 | 25.36
06.001.0059-A | 22.34
06.001.0060-0 | 34.33
06.001.0060-A | 30.12
06.001.0061-0 | 47.86
06.001.0061-A | 42.06
06.001.0062-0 | 57.32
06.001.0062-A | 50.38
06.001.0063-0 | 68.35
06.001.0063-A | 60.1
06.001.0064-0 | 83.39
06.001.0064-A | 73.33
06.001.0065-0 | 97.41
06.001.0065-A | 85.71
06.001.0066-0 | 167.71
06.001.0066-A | 154.66
06.001.0067-0 | 185.51
06.001.0067-A | 171.42
06.001.0068-0 | 210.87
06.001.0068-A | 194.74
06.001.0069-0 | 250.16
06.001.0069-A | 230.11
06.001.0070-0 | 291.66
06.001.0070-A | 268.22
06.001.0071-0 | 333.17
06.001.0071-A | 306.32
06.001.0080-0 | 4.08
06.001.0080-A | 3.53
06.001.0081-0 | 4.73
06.001.0081-A | 4.1
06.001.0082-0 | 5.46
06.001.0082-A | 4.73
06.001.0083-0 | 6.26
06.001.0083-A | 5.43
06.001.0084-0 | 7.14
06.001.0084-A | 6.18
06.001.0085-0 | 8.09
06.001.0085-A | 7.01
06.001.0101-0 | 20.45
06.001.0101-A | 17.77
06.001.0102-0 | 24.5
06.001.0102-A | 21.28
06.001.0103-0 | 28.62
06.001.0103-A | 24.87
06.001.0105-0 | 36.56
06.001.0105-A | 31.79
06.001.0106-0 | 40.96
06.001.0106-A | 35.63
06.001.0110-0 | 13.63
06.001.0110-A | 11.81
06.001.0115-0 | 16.54
06.001.0115-A | 14.33
06.001.0120-0 | 19.75
06.001.0120-A | 17.11
06.001.0125-0 | 23.25
06.001.0125-A | 20.15
06.001.0130-0 | 27.06
06.001.0130-A | 23.44
06.001.0151-0 | 29.43
06.001.0151-A | 25.55
06.001.0152-0 | 36.58
06.001.0152-A | 31.74
06.001.0153-0 | 50.95
06.001.0153-A | 44.22
06.001.0155-0 | 58.18
06.001.0155-A | 50.49
06.001.0161-0 | 16.89
06.001.0161-A | 14.66
06.001.0162-0 | 23.47
06.001.0162-A | 20.38
06.001.0163-0 | 28.82
06.001.0163-A | 25.01
06.001.0165-0 | 32.03
06.001.0165-A | 27.81
06.001.0170-0 | 32.01
06.001.0170-A | 27.78
06.001.0171-0 | 36.48
06.001.0171-A | 31.67
06.001.0172-0 | 45.17
06.001.0172-A | 39.23
06.001.0173-0 | 49.59
06.001.0173-A | 43.07
06.001.0174-0 | 66.98
06.001.0174-A | 58.18
06.001.0180-0 | 11.63
06.001.0180-A | 10.07
06.001.0183-0 | 14.43
06.001.0183-A | 12.5
06.001.0184-0 | 19.79
06.001.0184-A | 17.15
06.001.0185-0 | 23.46
06.001.0185-A | 20.33
06.001.0187-0 | 27.6
06.001.0187-A | 23.91
06.001.0188-0 | 32.96
06.001.0188-A | 28.56
06.001.0189-0 | 38.76
06.001.0189-A | 33.59
06.001.0190-0 | 44.53
06.001.0190-A | 38.58
06.001.0192-0 | 52.33
06.001.0192-A | 45.35
06.001.0193-0 | 62.86
06.001.0193-A | 54.47
06.001.0195-0 | 91.64
06.001.0195-A | 79.41
06.001.0198-0 | 118.49
06.001.0198-A | 102.67
06.001.0200-0 | 139.23
06.001.0200-A | 120.64
06.001.0205-0 | 202.8
06.001.0205-A | 175.73
06.001.0210-0 | 281.38
06.001.0210-A | 243.82
06.001.0220-0 | 12.57
06.001.0220-A | 10.89
06.001.0221-0 | 14.27
06.001.0221-A | 12.37
06.001.0222-0 | 15.74
06.001.0222-A | 13.64
06.001.0224-0 | 21.47
06.001.0224-A | 18.6
06.001.0225-0 | 25.49
06.001.0225-A | 22.09
06.001.0226-0 | 30.01
06.001.0226-A | 26.01
06.001.0227-0 | 35.75
06.001.0227-A | 30.98
06.001.0228-0 | 42.01
06.001.0228-A | 36.4
06.001.0229-0 | 48.39
06.001.0229-A | 41.93
06.001.0231-0 | 68.32
06.001.0231-A | 59.2
06.001.0233-0 | 78.69
06.001.0233-A | 68.18
06.001.0235-0 | 82.78
06.001.0235-A | 71.73
06.001.0237-0 | 86.94
06.001.0237-A | 75.33
06.001.0242-0 | 6.88
06.001.0242-A | 5.96
06.001.0243-0 | 9.43
06.001.0243-A | 8.17
06.001.0244-0 | 11.99
06.001.0244-A | 10.39
06.001.0245-0 | 14.55
06.001.0245-A | 12.6
06.001.0246-0 | 17.1
06.001.0246-A | 14.82
06.001.0247-0 | 19.66
06.001.0247-A | 17.03
06.001.0248-0 | 22.21
06.001.0248-A | 19.25
06.001.0250-0 | 2.34
06.001.0250-A | 2.03
06.001.0251-0 | 4.06
06.001.0251-A | 3.53
06.001.0252-0 | 5.47
06.001.0252-A | 4.76
06.001.0254-0 | 8.29
06.001.0254-A | 7.22
06.001.0255-0 | 11.58
06.001.0255-A | 10.09
06.001.0256-0 | 14.9
06.001.0256-A | 13
06.001.0257-0 | 18.4
06.001.0257-A | 16.06
06.001.0258-0 | 24.43
06.001.0258-A | 21.36
06.001.0259-0 | 30.47
06.001.0259-A | 26.65
06.001.0260-0 | 5.67
06.001.0260-A | 4.91
06.001.0261-0 | 8.51
06.001.0261-A | 7.37
06.001.0262-0 | 11.35
06.001.0262-A | 9.83
06.001.0263-0 | 14.18
06.001.0263-A | 12.29
06.001.0264-0 | 17.02
06.001.0264-A | 14.75
06.001.0265-0 | 19.86
06.001.0265-A | 17.21
06.001.0266-0 | 22.7
06.001.0266-A | 19.67
06.001.0267-0 | 25.54
06.001.0267-A | 22.12
06.001.0268-0 | 28.37
06.001.0268-A | 24.58
06.001.0269-0 | 34.05
06.001.0269-A | 29.5
06.001.0270-0 | 1.34
06.001.0270-A | 1.16
06.001.0271-0 | 1.48
06.001.0271-A | 1.29
06.001.0272-0 | 1.77
06.001.0272-A | 1.53
06.001.0273-0 | 2.12
06.001.0273-A | 1.84
06.001.0274-0 | 2.34
06.001.0274-A | 2.02
06.001.0275-0 | 3.01
06.001.0275-A | 2.61
06.001.0276-0 | 3.86
06.001.0276-A | 3.35
06.001.0300-0 | 1357.35
06.001.0300-A | 1178.25
06.001.0301-0 | 670.48
06.001.0301-A | 582.08
06.001.0305-0 | 349.06
06.001.0305-A | 303.06
06.001.0306-0 | 33.58
06.001.0306-A | 29.46
06.001.0307-0 | 42.03
06.001.0307-A | 36.92
06.001.0308-0 | 132.9
06.001.0308-A | 125.37
06.001.0309-0 | 143.45
06.001.0309-A | 135.89
06.001.0310-0 | 167.29
06.001.0310-A | 158.23
06.001.0311-0 | 179.72
06.001.0311-A | 169.49
06.001.0312-0 | 191.47
06.001.0312-A | 180.52
06.001.0313-0 | 41.06
06.001.0313-A | 35.95
06.001.0314-0 | 42.14
06.001.0314-A | 37.01
06.001.0315-0 | 132.11
06.001.0315-A | 124.61
06.001.0316-0 | 142.8
06.001.0316-A | 135.27
06.001.0317-0 | 168.37
06.001.0317-A | 159.26
06.001.0318-0 | 9.46
06.001.0318-A | 8.35
06.001.0319-0 | 36.25
06.001.0319-A | 31.49
06.001.0320-0 | 144.51
06.001.0320-A | 125.48
06.001.0325-0 | 199.85
06.001.0325-A | 173.43
06.001.0327-0 | 72.25
06.001.0327-A | 62.74
06.001.0328-0 | 72.25
06.001.0328-A | 62.74
06.001.0329-0 | 144.51
06.001.0329-A | 125.48
06.001.0330-0 | 216.77
06.001.0330-A | 188.23
06.001.0331-0 | 365.21
06.001.0331-A | 317.54
06.001.0332-0 | 94.32
06.001.0332-A | 81.95
06.001.0335-0 | 54.52
06.001.0335-A | 47.37
06.001.0500-0 | 3.68
06.001.0500-A | 3.22
06.001.0501-0 | 5.98
06.001.0501-A | 5.22
06.001.0502-0 | 8.7
06.001.0502-A | 7.59
06.001.0503-0 | 14.3
06.001.0503-A | 12.47
06.001.0504-0 | 21.47
06.001.0504-A | 18.71
06.001.0505-0 | 28.01
06.001.0505-A | 24.41
06.001.0506-0 | 30.43
06.001.0506-A | 26.89
06.001.0507-0 | 35.3
06.001.0507-A | 31.2
06.001.0508-0 | 41.23
06.001.0508-A | 36.44
06.001.0509-0 | 51.86
06.001.0509-A | 46.29
06.001.0510-0 | 52.57
06.001.0510-A | 46.5
06.001.0511-0 | 64.4
06.001.0511-A | 56.98
06.001.0512-0 | 98.71
06.001.0512-A | 90.18
06.001.0513-0 | 117.45
06.001.0513-A | 107.35
06.001.0514-0 | 140.59
06.001.0514-A | 128.65
06.001.0515-0 | 163.85
06.001.0515-A | 150.04
06.001.0516-0 | 203.53
06.001.0516-A | 186.38
06.001.0550-0 | 2.47
06.001.0550-A | 2.17
06.001.0551-0 | 4.04
06.001.0551-A | 3.54
06.001.0552-0 | 5.98
06.001.0552-A | 5.24
06.001.0553-0 | 10
06.001.0553-A | 8.74
06.001.0554-0 | 15.28
06.001.0554-A | 13.35
06.001.0555-0 | 20.09
06.001.0555-A | 17.55
06.001.0556-0 | 22.72
06.001.0556-A | 20.21
06.001.0557-0 | 26.84
06.001.0557-A | 23.87
06.001.0558-0 | 30.94
06.001.0558-A | 27.53
06.001.0559-0 | 35.33
06.001.0559-A | 31.44
06.001.0560-0 | 39.71
06.001.0560-A | 35.35
06.001.0561-0 | 48.97
06.001.0561-A | 43.61
06.001.0562-0 | 80.25
06.001.0562-A | 74.18
06.001.0563-0 | 96.27
06.001.0563-A | 89
06.001.0564-0 | 116.24
06.001.0564-A | 107.56
06.001.0565-0 | 136.33
06.001.0565-A | 126.2
06.001.0566-0 | 170.27
06.001.0566-A | 157.57
06.001.0630-0 | 8.58
06.001.0630-A | 7.47
06.001.0631-0 | 14.14
06.001.0631-A | 12.31
06.001.0632-0 | 21.27
06.001.0632-A | 18.52
06.001.0633-0 | 27.73
06.001.0633-A | 24.14
06.001.0634-0 | 30.07
06.001.0634-A | 26.54
06.001.0650-0 | 7.09
06.001.0650-A | 6.14
06.001.0651-0 | 10.64
06.001.0651-A | 9.22
06.001.0652-0 | 14.18
06.001.0652-A | 12.29
06.001.0653-0 | 17.73
06.001.0653-A | 15.36
06.001.0654-0 | 21.28
06.001.0654-A | 18.44
06.001.0655-0 | 24.83
06.001.0655-A | 21.51
06.001.0656-0 | 28.37
06.001.0656-A | 24.58
06.001.0657-0 | 31.92
06.001.0657-A | 27.66
06.001.0658-0 | 35.47
06.001.0658-A | 30.73
06.001.0659-0 | 39.02
06.001.0659-A | 33.8
06.001.0660-0 | 42.56
06.001.0660-A | 36.88
06.001.0661-0 | 46.11
06.001.0661-A | 39.95
06.001.0662-0 | 49.66
06.001.0662-A | 43.02
06.001.0663-0 | 53.2
06.001.0663-A | 46.1
06.001.0664-0 | 56.75
06.001.0664-A | 49.17
06.001.0665-0 | 60.3
06.001.0665-A | 52.24
06.001.0666-0 | 67.39
06.001.0666-A | 58.39
06.001.0670-0 | 17.73
06.001.0670-A | 15.36
06.001.0671-0 | 26.25
06.001.0671-A | 22.74
06.001.0672-0 | 34.4
06.001.0672-A | 29.81
06.001.0673-0 | 51.08
06.001.0673-A | 44.25
06.001.0674-0 | 66.33
06.001.0674-A | 57.47
06.001.0675-0 | 81.23
06.001.0675-A | 70.38
06.001.0676-0 | 95.42
06.001.0676-A | 82.67
06.001.0677-0 | 108.54
06.001.0677-A | 94.04
06.001.0678-0 | 120.96
06.001.0678-A | 104.8
06.001.0679-0 | 133.02
06.001.0679-A | 115.25
06.001.0680-0 | 144.02
06.001.0680-A | 124.78
06.001.0681-0 | 164.24
06.001.0681-A | 142.3
06.001.0682-0 | 181.26
06.001.0682-A | 157.05
06.001.0683-0 | 189.42
06.001.0683-A | 164.12
06.001.0684-0 | 195.45
06.001.0684-A | 169.35
06.001.0685-0 | 214.61
06.001.0685-A | 185.94
06.001.0686-0 | 222.41
06.001.0686-A | 192.7
06.001.0710-0 | 22.18
06.001.0710-A | 19.23
06.001.0711-0 | 32.06
06.001.0711-A | 27.78
06.001.0712-0 | 118
06.001.0712-A | 111.74
06.001.0715-0 | 16.88
06.001.0715-A | 14.63
06.001.0716-0 | 20.88
06.001.0716-A | 18.1
06.001.0717-0 | 23.48
06.001.0717-A | 20.35
06.001.0718-0 | 27.32
06.001.0718-A | 23.68
06.001.0719-0 | 29.86
06.001.0719-A | 25.88
06.001.0720-0 | 54.28
06.001.0720-A | 47.7
06.001.0721-0 | 68.86
06.001.0721-A | 60.39
06.001.0722-0 | 70.9
06.001.0722-A | 62.42
06.001.0723-0 | 174.87
06.001.0723-A | 162.37
06.001.0724-0 | 195.42
06.001.0724-A | 182.87
06.001.0725-0 | 233.43
06.001.0725-A | 218.34
06.001.0726-0 | 252.44
06.001.0726-A | 235.53
06.001.0727-0 | 254.21
06.001.0727-A | 237.28
06.001.0728-0 | 278.25
06.001.0728-A | 258.32
06.001.0729-0 | 300.49
06.001.0729-A | 278.82
06.001.0730-0 | 328.48
06.001.0730-A | 303.44
06.001.0731-0 | 359.83
06.001.0731-A | 332.64
06.001.0732-0 | 396.04
06.001.0732-A | 365.14
06.001.0733-0 | 431.48
06.001.0733-A | 398.13
06.001.0734-0 | 501.28
06.001.0734-A | 460.9
06.001.0735-0 | 568.3
06.001.0735-A | 521.48
06.001.0736-0 | 602.13
06.001.0736-A | 553.83
06.001.0750-0 | 26.03
06.001.0750-A | 22.56
06.001.0751-0 | 26.07
06.001.0751-A | 22.6
06.001.0752-0 | 28.66
06.001.0752-A | 24.84
06.001.0753-0 | 28.7
06.001.0753-A | 24.88
06.001.0754-0 | 28.7
06.001.0754-A | 24.88
06.001.0755-0 | 38.72
06.001.0755-A | 33.56
06.001.0756-0 | 38.72
06.001.0756-A | 33.56
06.001.0757-0 | 41.37
06.001.0757-A | 35.85
06.001.0758-0 | 44.01
06.001.0758-A | 38.15
06.001.0759-0 | 44.06
06.001.0759-A | 38.19
06.001.0760-0 | 128.05
06.001.0760-A | 120.33
06.001.0761-0 | 130.83
06.001.0761-A | 122.76
06.001.0762-0 | 132.98
06.001.0762-A | 124.8
06.001.0763-0 | 138.62
06.001.0763-A | 129.74
06.001.0764-0 | 141.87
06.001.0764-A | 132.61
06.001.0765-0 | 145.76
06.001.0765-A | 136.1
06.001.0766-0 | 158.28
06.001.0766-A | 147.14
06.001.0767-0 | 163.02
06.001.0767-A | 151.43
06.001.0770-0 | 22.36
06.001.0770-A | 19.82
06.001.0771-0 | 22.86
06.001.0771-A | 20.26
06.001.0772-0 | 23.54
06.001.0772-A | 20.87
06.001.0773-0 | 24.23
06.001.0773-A | 21.48
06.001.0774-0 | 24.91
06.001.0774-A | 22.09
06.001.0775-0 | 25.59
06.001.0775-A | 22.7
06.001.0776-0 | 26.27
06.001.0776-A | 23.31
06.001.0777-0 | 26.95
06.001.0777-A | 23.91
06.001.0778-0 | 32.36
06.001.0778-A | 28.92
06.001.0779-0 | 42.23
06.001.0779-A | 38.14
06.001.0780-0 | 49
06.001.0780-A | 44.82
06.001.0781-0 | 66.37
06.001.0781-A | 61.31
06.002.0010-0 | 141.46
06.002.0010-A | 135.78
06.002.0011-0 | 170.2
06.002.0011-A | 164.41
06.002.0012-0 | 219.68
06.002.0012-A | 212.74
06.002.0013-0 | 255.52
06.002.0013-A | 247.27
06.002.0014-0 | 317.92
06.002.0014-A | 307.86
06.002.0015-0 | 414.16
06.002.0015-A | 402.46
06.002.0016-0 | 511.62
06.002.0016-A | 498.57
06.002.0017-0 | 831.66
06.002.0017-A | 815.53
06.002.0018-0 | 1186.87
06.002.0018-A | 1166.82
06.002.0019-0 | 1585.7
06.002.0019-A | 1561.28
06.002.0020-0 | 1927.61
06.002.0020-A | 1900.93
06.002.0041-0 | 147.62
06.002.0041-A | 143.41
06.002.0042-0 | 202.59
06.002.0042-A | 196.8
06.002.0043-0 | 257.44
06.002.0043-A | 250.49
06.002.0044-0 | 291.5
06.002.0044-A | 283.25
06.002.0045-0 | 357.93
06.002.0045-A | 347.87
06.002.0046-0 | 494.31
06.002.0046-A | 482.61
06.002.0047-0 | 601.85
06.002.0047-A | 588.8
06.002.0049-0 | 894.29
06.002.0049-A | 878.16
06.002.0050-0 | 1280.81
06.002.0050-A | 1260.77
06.002.0061-0 | 159.6
06.002.0061-A | 155.38
06.002.0062-0 | 244.47
06.002.0062-A | 238.68
06.002.0063-0 | 284.82
06.002.0063-A | 277.88
06.002.0064-0 | 362.17
06.002.0064-A | 353.92
06.002.0065-0 | 443.52
06.002.0065-A | 433.46
06.002.0066-0 | 554.26
06.002.0066-A | 542.55
06.002.0067-0 | 687.18
06.002.0067-A | 674.13
06.002.0069-0 | 963.37
06.002.0069-A | 947.24
06.002.0070-0 | 1383.97
06.002.0070-A | 1363.93
06.003.0010-0 | 39.39
06.003.0010-A | 37.17
06.003.0011-0 | 60.13
06.003.0011-A | 55.85
06.003.0012-0 | 105.52
06.003.0012-A | 98.5
06.003.0013-0 | 137.8
06.003.0013-A | 127.09
06.003.0015-0 | 276.45
06.003.0015-A | 266.04
06.003.0017-0 | 369.77
06.003.0017-A | 355.18
06.003.0050-0 | 49.71
06.003.0050-A | 46.1
06.003.0053-0 | 64.25
06.003.0053-A | 59.49
06.003.0055-0 | 94.73
06.003.0055-A | 88.42
06.003.0057-0 | 128.78
06.003.0057-A | 120.87
06.003.0058-0 | 159.87
06.003.0058-A | 150.56
06.003.0060-0 | 51.37
06.003.0060-A | 48.11
06.003.0062-0 | 71.98
06.003.0062-A | 67.23
06.003.0064-0 | 100.01
06.003.0064-A | 93.71
06.003.0066-0 | 138.8
06.003.0066-A | 130.88
06.003.0068-0 | 167.74
06.003.0068-A | 158.44
06.004.0060-0 | 90.56
06.004.0060-A | 85.54
06.004.0062-0 | 106.28
06.004.0062-A | 99.97
06.004.0064-0 | 145.24
06.004.0064-A | 137.32
06.004.0066-0 | 180.57
06.004.0066-A | 171.27
06.004.0068-0 | 228.98
06.004.0068-A | 218.21
06.004.0070-0 | 268.54
06.004.0070-A | 256.32
06.004.0072-0 | 370.62
06.004.0072-A | 354.28
06.004.0074-0 | 458.27
06.004.0074-A | 440.3
06.004.0076-0 | 639.55
06.004.0076-A | 619.01
06.004.0078-0 | 660.34
06.004.0078-A | 637.28
06.004.0080-0 | 918.99
06.004.0080-A | 889.81
06.004.0082-0 | 1605.03
06.004.0082-A | 1570.6
06.004.0084-0 | 1706.22
06.004.0084-A | 1666.92
06.004.0090-0 | 96.08
06.004.0090-A | 91.07
06.004.0092-0 | 114.75
06.004.0092-A | 108.44
06.004.0094-0 | 153.53
06.004.0094-A | 145.61
06.004.0096-0 | 193.47
06.004.0096-A | 184.16
06.004.0098-0 | 266
06.004.0098-A | 255.24
06.004.0100-0 | 284.2
06.004.0100-A | 271.98
06.004.0102-0 | 397.3
06.004.0102-A | 380.96
06.004.0104-0 | 484.98
06.004.0104-A | 467.01
06.004.0106-0 | 692.97
06.004.0106-A | 672.43
06.004.0108-0 | 757.88
06.004.0108-A | 734.82
06.004.0110-0 | 978.85
06.004.0110-A | 949.67
06.004.0112-0 | 1745.95
06.004.0112-A | 1711.52
06.004.0114-0 | 1856.35
06.004.0114-A | 1817.05
06.004.0120-0 | 107.13
06.004.0120-A | 102.12
06.004.0122-0 | 117.97
06.004.0122-A | 111.67
06.004.0124-0 | 159.14
06.004.0124-A | 151.22
06.004.0126-0 | 205.74
06.004.0126-A | 196.44
06.004.0128-0 | 301.92
06.004.0128-A | 291.16
06.004.0130-0 | 321.04
06.004.0130-A | 308.82
06.004.0132-0 | 450.72
06.004.0132-A | 434.38
06.004.0134-0 | 587.37
06.004.0134-A | 569.4
06.004.0136-0 | 785.07
06.004.0136-A | 764.53
06.004.0138-0 | 820.97
06.004.0138-A | 797.92
06.004.0140-0 | 1081.55
06.004.0140-A | 1052.37
06.004.0142-0 | 2019.5
06.004.0142-A | 1985.08
06.004.0144-0 | 2169.51
06.004.0144-A | 2130.21
06.004.0150-0 | 120.95
06.004.0150-A | 115.94
06.004.0152-0 | 146.55
06.004.0152-A | 139.84
06.004.0154-0 | 169.9
06.004.0154-A | 161.71
06.004.0156-0 | 224.51
06.004.0156-A | 214.27
06.004.0158-0 | 355.06
06.004.0158-A | 343.26
06.004.0160-0 | 378.36
06.004.0160-A | 363.82
06.004.0162-0 | 520.45
06.004.0162-A | 503.71
06.004.0164-0 | 633.97
06.004.0164-A | 614.84
06.004.0166-0 | 854.83
06.004.0166-A | 833.95
06.004.0168-0 | 909.96
06.004.0168-A | 886.42
06.004.0170-0 | 1124.6
06.004.0170-A | 1095.08
06.004.0172-0 | 2340.95
06.004.0172-A | 2306.52
06.004.0174-0 | 2537.01
06.004.0174-A | 2497.71
06.004.0253-1 | 601.43
06.004.0253-B | 552.45
06.004.0254-1 | 664.32
06.004.0254-B | 612.69
06.004.0400-0 | 4656.91
06.004.0400-A | 4483.11
06.004.0405-0 | 4828.79
06.004.0405-A | 4639.72
06.004.0410-0 | 5267.15
06.004.0410-A | 5057.79
06.004.0415-0 | 7822.73
06.004.0415-A | 7431.72
06.004.0420-0 | 7014.03
06.004.0420-A | 6759.71
06.004.0425-0 | 9170.27
06.004.0425-A | 8840.95
06.004.0430-0 | 8540.05
06.004.0430-A | 8209.73
06.004.0435-0 | 12417.91
06.004.0435-A | 11796.97
06.004.0440-0 | 9711.16
06.004.0440-A | 9372.33
06.004.0445-0 | 10811.46
06.004.0445-A | 10407.71
06.004.0450-0 | 11197.98
06.004.0450-A | 10769.62
06.004.0455-0 | 16317.73
06.004.0455-A | 15502.32
06.004.0500-0 | 2468.64
06.004.0500-A | 2270.05
06.004.0505-0 | 3101.52
06.004.0505-A | 2852.63
06.004.0510-0 | 3974.97
06.004.0510-A | 3656.19
06.004.0515-0 | 4335.84
06.004.0515-A | 3987.66
06.004.0520-0 | 4968.72
06.004.0520-A | 4570.23
06.004.0525-0 | 5570.16
06.004.0525-A | 5122.69
06.004.0530-0 | 6203.04
06.004.0530-A | 5705.26
06.004.0535-0 | 6835.92
06.004.0535-A | 6287.84
06.005.0030-0 | 30.91
06.005.0030-A | 28.23
06.005.0035-0 | 39.69
06.005.0035-A | 36.48
06.005.0040-0 | 54.74
06.005.0040-A | 50.98
06.005.0045-0 | 82.78
06.005.0045-A | 78.01
06.005.0050-0 | 104.72
06.005.0050-A | 99.39
06.006.0010-0 | 150.52
06.006.0010-A | 140.17
06.006.0011-0 | 31.69
06.006.0011-A | 29.86
06.006.0015-0 | 103.11
06.006.0015-A | 96.8
06.006.0016-0 | 21.35
06.006.0016-A | 20.14
06.006.0020-0 | 73.8
06.006.0020-A | 69.65
06.006.0030-0 | 120.91
06.006.0030-A | 111.84
06.006.0031-0 | 85.04
06.006.0031-A | 77.9
06.006.0035-0 | 154.81
06.006.0035-A | 143.61
06.006.0036-0 | 107.18
06.006.0036-A | 98.49
06.006.0040-0 | 223.37
06.006.0040-A | 209.46
06.006.0041-0 | 135.2
06.006.0041-A | 124.99
06.006.0050-0 | 576
06.006.0050-A | 558.51
06.006.0051-0 | 176.22
06.006.0051-A | 164.01
06.006.0060-0 | 837.98
06.006.0060-A | 817.31
06.006.0061-0 | 215.97
06.006.0061-A | 201.92
06.006.0090-0 | 51.88
06.006.0090-A | 49.3
06.006.0091-0 | 69.02
06.006.0091-A | 65.8
06.007.0010-0 | 31.46
06.007.0010-A | 27.63
06.007.0011-0 | 39.63
06.007.0011-A | 34.79
06.007.0012-0 | 53.88
06.007.0012-A | 47.3
06.007.0013-0 | 66.41
06.007.0013-A | 58.28
06.007.0015-0 | 71.24
06.007.0015-A | 62.54
06.007.0016-0 | 81.16
06.007.0016-A | 71.24
06.007.0017-0 | 96.31
06.007.0017-A | 84.57
06.007.0060-0 | 46.82
06.007.0060-A | 41.89
06.007.0061-0 | 62.65
06.007.0061-A | 56.01
06.007.0062-0 | 95.88
06.007.0062-A | 85.93
06.007.0063-0 | 150.48
06.007.0063-A | 134.57
06.007.0064-0 | 195.02
06.007.0064-A | 174.38
06.007.0065-0 | 239.29
06.007.0065-A | 214.07
06.007.0080-0 | 94.35
06.007.0080-A | 84.4
06.007.0081-0 | 122.51
06.007.0081-A | 109.72
06.007.0082-0 | 190.76
06.007.0082-A | 171.09
06.007.0083-0 | 300.97
06.007.0083-A | 269.14
06.007.0084-0 | 390.8
06.007.0084-A | 349.53
06.007.0085-0 | 477.82
06.007.0085-A | 427.38
06.007.0100-0 | 94.35
06.007.0100-A | 84.4
06.007.0101-0 | 123.28
06.007.0101-A | 110.48
06.007.0102-0 | 188.98
06.007.0102-A | 169.56
06.007.0120-0 | 127.37
06.007.0120-A | 115.05
06.007.0121-0 | 165.9
06.007.0121-A | 148.84
06.007.0122-0 | 272.53
06.007.0122-A | 246.95
06.007.0123-0 | 446.58
06.007.0123-A | 405.31
06.007.0124-0 | 609.81
06.007.0124-A | 556.13
06.007.0125-0 | 732.79
06.007.0125-A | 666.97
06.008.0050-0 | 120.38
06.008.0050-A | 119
06.008.0053-0 | 146.71
06.008.0053-A | 144.86
06.008.0055-0 | 167.84
06.008.0055-A | 165.51
06.008.0056-0 | 277.62
06.008.0056-A | 275.05
06.008.0058-0 | 263.08
06.008.0058-A | 260.27
06.008.0060-0 | 419.86
06.008.0060-A | 416.59
06.008.0062-0 | 688.32
06.008.0062-A | 684.57
06.008.0065-0 | 1136.64
06.008.0065-A | 1132.42
06.008.0068-0 | 3107.09
06.008.0068-A | 3102.39
06.008.0070-0 | 3777.33
06.008.0070-A | 3772.16
06.008.0072-0 | 5078.76
06.008.0072-A | 5073.11
06.008.0100-0 | 195.17
06.008.0100-A | 192.84
06.008.0105-0 | 306.6
06.008.0105-A | 303.79
06.009.0030-0 | 144.44
06.009.0030-A | 143.93
06.009.0033-0 | 203.79
06.009.0033-A | 203.05
06.009.0035-0 | 280.18
06.009.0035-A | 279.35
06.009.0051-0 | 306.21
06.009.0051-A | 305.45
06.009.0052-0 | 334.9
06.009.0052-A | 333.79
06.009.0053-0 | 402.04
06.009.0053-A | 400.21
06.009.0054-0 | 493.42
06.009.0054-A | 490.66
06.009.0055-0 | 606.79
06.009.0055-A | 603.2
06.009.0056-0 | 713.5
06.009.0056-A | 709.97
06.009.0057-0 | 973.84
06.009.0057-A | 969.05
06.009.0058-0 | 1252.42
06.009.0058-A | 1246.35
06.009.0059-0 | 1620.73
06.009.0059-A | 1613.31
06.009.0060-0 | 2267.54
06.009.0060-A | 2258.89
06.009.0061-0 | 2711.1
06.009.0061-A | 2701.22
06.009.0062-0 | 3169.42
06.009.0062-A | 3158.3
06.009.0063-0 | 3691.57
06.009.0063-A | 3679.22
06.009.0064-0 | 4816.94
06.009.0064-A | 4802.35
06.009.0081-0 | 375.8
06.009.0081-A | 373.97
06.009.0082-0 | 453.61
06.009.0082-A | 450.85
06.009.0083-0 | 556.4
06.009.0083-A | 552.81
06.009.0084-0 | 633.31
06.009.0084-A | 629.77
06.009.0085-0 | 889.98
06.009.0085-A | 885.19
06.009.0086-0 | 1110.86
06.009.0086-A | 1104.79
06.009.0087-0 | 1423.35
06.009.0087-A | 1417.19
06.009.0088-0 | 2009.59
06.009.0088-A | 2002.4
06.009.0089-0 | 2331.42
06.009.0089-A | 2323.21
06.009.0090-0 | 2691.02
06.009.0090-A | 2681.79
06.009.0091-0 | 3158.25
06.009.0091-A | 3148
06.009.0092-0 | 4190.53
06.009.0092-A | 4178.22
06.010.0010-0 | 227.6
06.010.0010-A | 213.46
06.010.0011-0 | 93.82
06.010.0011-A | 87.28
06.010.0015-0 | 498.41
06.010.0015-A | 481.05
06.010.0016-0 | 128.78
06.010.0016-A | 120.89
06.010.0020-0 | 1104.63
06.010.0020-A | 1084.04
06.010.0021-0 | 164.07
06.010.0021-A | 154.85
06.010.0030-0 | 1631.18
06.010.0030-A | 1619.31
06.010.0031-0 | 270.02
06.010.0031-A | 259.48
06.010.0040-0 | 3324.12
06.010.0040-A | 3310.44
06.010.0041-0 | 375.06
06.010.0041-A | 362.89
06.011.0101-0 | 28.35
06.011.0101-A | 26.54
06.011.0102-0 | 29.03
06.011.0102-A | 27.19
06.011.0103-0 | 55.36
06.011.0103-A | 52.86
06.011.0104-0 | 61.96
06.011.0104-A | 58.61
06.011.0105-0 | 63.65
06.011.0105-A | 60.2
06.011.0106-0 | 122.89
06.011.0106-A | 118.35
06.011.0107-0 | 132.99
06.011.0107-A | 128.43
06.011.0108-0 | 165.7
06.011.0108-A | 160.32
06.011.0109-0 | 215.57
06.011.0109-A | 209.54
06.011.0110-0 | 247.86
06.011.0110-A | 241.34
06.011.0111-0 | 252.25
06.011.0111-A | 245.23
06.011.0112-0 | 311.2
06.011.0112-A | 303.54
06.011.0113-0 | 358.38
06.011.0113-A | 349.6
06.011.0115-0 | 656.82
06.011.0115-A | 647.26
06.011.0116-0 | 755.39
06.011.0116-A | 744.6
06.011.0117-0 | 869.22
06.011.0117-A | 857.53
06.011.0119-0 | 1219.05
06.011.0119-A | 1204.95
06.011.0131-0 | 28.35
06.011.0131-A | 26.54
06.011.0132-0 | 29.03
06.011.0132-A | 27.19
06.011.0133-0 | 48
06.011.0133-A | 45.5
06.011.0134-0 | 61.96
06.011.0134-A | 58.61
06.011.0135-0 | 86.65
06.011.0135-A | 82.42
06.011.0136-0 | 158.3
06.011.0136-A | 153.28
06.011.0137-0 | 168.4
06.011.0137-A | 163.36
06.011.0139-0 | 258.84
06.011.0139-A | 252.34
06.011.0140-0 | 303.39
06.011.0140-A | 296.04
06.011.0141-0 | 548.68
06.011.0141-A | 540.47
06.011.0142-0 | 558.38
06.011.0142-A | 549.51
06.011.0143-0 | 739.22
06.011.0143-A | 729
06.011.0145-0 | 921.08
06.011.0145-A | 910.1
06.011.0146-0 | 1063.98
06.011.0146-A | 1051.51
06.011.0147-0 | 1276.5
06.011.0147-A | 1263.12
06.011.0149-0 | 2371.34
06.011.0149-A | 2354.36
06.011.0191-0 | 2.45
06.011.0191-A | 2.12
06.011.0192-0 | 9.39
06.011.0192-A | 8.99
06.011.0193-0 | 9.39
06.011.0193-A | 8.99
06.011.0194-0 | 9.54
06.011.0194-A | 9.14
06.011.0195-0 | 9.54
06.011.0195-A | 9.14
06.011.0196-0 | 9.92
06.011.0196-A | 9.51
06.011.0197-0 | 9.96
06.011.0197-A | 9.54
06.011.0198-0 | 10.12
06.011.0198-A | 9.69
06.011.0199-0 | 10.15
06.011.0199-A | 9.72
06.011.0200-0 | 10.31
06.011.0200-A | 9.87
06.011.0201-0 | 10.69
06.011.0201-A | 10.24
06.011.0202-0 | 11.11
06.011.0202-A | 10.64
06.011.0203-0 | 11.68
06.011.0203-A | 11.19
06.011.0205-0 | 12.03
06.011.0205-A | 11.52
06.011.0206-0 | 12.73
06.011.0206-A | 12.19
06.011.0207-0 | 13.3
06.011.0207-A | 12.74
06.011.0209-0 | 14.98
06.011.0209-A | 14.35
06.011.0221-0 | 28.31
06.011.0221-A | 26.5
06.011.0222-0 | 29.14
06.011.0222-A | 27.29
06.011.0223-0 | 51.54
06.011.0223-A | 48.57
06.011.0224-0 | 62.42
06.011.0224-A | 59.01
06.011.0225-0 | 98.12
06.011.0225-A | 94.37
06.011.0226-0 | 123.21
06.011.0226-A | 118.65
06.011.0227-0 | 133.94
06.011.0227-A | 129.34
06.011.0228-0 | 167.75
06.011.0228-A | 162.28
06.011.0229-0 | 218.04
06.011.0229-A | 211.9
06.011.0230-0 | 251.64
06.011.0230-A | 244.95
06.011.0231-0 | 257.71
06.011.0231-A | 250.46
06.011.0232-0 | 319.46
06.011.0232-A | 311.45
06.011.0233-0 | 372.1
06.011.0233-A | 362.74
06.011.0235-0 | 672.47
06.011.0235-A | 662.24
06.011.0236-0 | 778.59
06.011.0236-A | 766.82
06.011.0237-0 | 933.12
06.011.0237-A | 919.44
06.011.0239-0 | 1303.64
06.011.0239-A | 1286.83
06.011.0251-0 | 28.31
06.011.0251-A | 26.5
06.011.0252-0 | 29.14
06.011.0252-A | 27.29
06.011.0253-0 | 51.54
06.011.0253-A | 48.57
06.011.0254-0 | 62.42
06.011.0254-A | 59.01
06.011.0255-0 | 121.14
06.011.0255-A | 116.52
06.011.0256-0 | 158.84
06.011.0256-A | 153.8
06.011.0257-0 | 166.27
06.011.0257-A | 161.27
06.011.0258-0 | 211.38
06.011.0258-A | 205.56
06.011.0259-0 | 262.02
06.011.0259-A | 255.38
06.011.0260-0 | 307.82
06.011.0260-A | 300.29
06.011.0261-0 | 554.13
06.011.0261-A | 545.69
06.011.0262-0 | 628.08
06.011.0262-A | 620.05
06.011.0263-0 | 752.68
06.011.0263-A | 741.9
06.011.0265-0 | 937.39
06.011.0265-A | 925.77
06.011.0266-0 | 1087.23
06.011.0266-A | 1073.78
06.011.0267-0 | 1303.68
06.011.0267-A | 1289.15
06.011.0269-0 | 2435.54
06.011.0269-A | 2416.28
06.011.0311-0 | 29.37
06.011.0311-A | 27.48
06.011.0312-0 | 51.74
06.011.0312-A | 48.73
06.011.0313-0 | 62.22
06.011.0313-A | 58.84
06.011.0314-0 | 97.96
06.011.0314-A | 94.22
06.011.0315-0 | 123.01
06.011.0315-A | 118.47
06.011.0316-0 | 133.37
06.011.0316-A | 128.79
06.011.0317-0 | 165.86
06.011.0317-A | 160.47
06.011.0318-0 | 215.95
06.011.0318-A | 209.91
06.011.0319-0 | 248.04
06.011.0319-A | 241.51
06.011.0320-0 | 252.84
06.011.0320-A | 245.8
06.011.0321-0 | 312.49
06.011.0321-A | 304.77
06.011.0322-0 | 359.72
06.011.0322-A | 350.88
06.011.0324-0 | 661.28
06.011.0324-A | 651.54
06.011.0325-0 | 760.4
06.011.0325-A | 749.39
06.011.0326-0 | 874.48
06.011.0326-A | 862.56
06.011.0328-0 | 1229.76
06.011.0328-A | 1215.21
06.011.0341-0 | 32.81
06.011.0341-A | 30.46
06.011.0342-0 | 51.84
06.011.0342-A | 48.82
06.011.0343-0 | 62.07
06.011.0343-A | 58.7
06.011.0344-0 | 121.13
06.011.0344-A | 116.59
06.011.0345-0 | 158.82
06.011.0345-A | 153.78
06.011.0346-0 | 168.57
06.011.0346-A | 163.52
06.011.0347-0 | 211.2
06.011.0347-A | 205.42
06.011.0348-0 | 259.24
06.011.0348-A | 252.72
06.011.0349-0 | 304.31
06.011.0349-A | 296.93
06.011.0350-0 | 549.65
06.011.0350-A | 541.39
06.011.0351-0 | 629.56
06.011.0351-A | 620.65
06.011.0352-0 | 741.17
06.011.0352-A | 730.88
06.011.0354-0 | 926.11
06.011.0354-A | 914.91
06.011.0355-0 | 1071.42
06.011.0355-A | 1058.67
06.011.0356-0 | 1282.33
06.011.0356-A | 1268.7
06.011.0358-0 | 2383.04
06.011.0358-A | 2365.57
06.011.0370-0 | 43.42
06.011.0370-A | 40.3
06.011.0371-0 | 69.79
06.011.0371-A | 65.97
06.011.0372-0 | 107.51
06.011.0372-A | 103.39
06.011.0373-0 | 182.8
06.011.0373-A | 176.84
06.011.0374-0 | 295.32
06.011.0374-A | 287.85
06.011.0375-0 | 368.87
06.011.0375-A | 360.53
06.011.0376-0 | 477.17
06.011.0376-A | 468.21
06.011.0377-0 | 593.85
06.011.0377-A | 583.84
06.011.0378-0 | 1120.47
06.011.0378-A | 1109.83
06.011.0379-0 | 1314.94
06.011.0379-A | 1303.06
06.011.0380-0 | 1656.44
06.011.0380-A | 1643.65
06.011.0381-0 | 2277
06.011.0381-A | 2262.89
06.011.0382-0 | 2564.28
06.011.0382-A | 2549.12
06.011.0383-0 | 5367.96
06.011.0383-A | 5349.91
06.011.0390-0 | 43.42
06.011.0390-A | 40.3
06.011.0391-0 | 67.37
06.011.0391-A | 63.55
06.011.0392-0 | 106.51
06.011.0392-A | 102.39
06.011.0393-0 | 150.29
06.011.0393-A | 145.33
06.011.0394-0 | 241.16
06.011.0394-A | 234.76
06.011.0395-0 | 358.48
06.011.0395-A | 350.56
06.011.0396-0 | 498.12
06.011.0396-A | 489.18
06.011.0397-0 | 723.71
06.011.0397-A | 714.3
06.011.0398-0 | 1335.69
06.011.0398-A | 1324.57
06.011.0399-0 | 1438.4
06.011.0399-A | 1426.65
06.011.0400-0 | 1813.59
06.011.0400-A | 1800.38
06.011.0401-0 | 3170.52
06.011.0401-A | 3156.4
06.011.0402-0 | 4062.8
06.011.0402-A | 4047.14
06.011.0403-0 | 5705.15
06.011.0403-A | 5688.43
06.011.0404-0 | 7735.1
06.011.0404-A | 7714.39
06.011.0411-0 | 45.58
06.011.0411-A | 43.66
06.011.0412-0 | 45.51
06.011.0412-A | 43.67
06.011.0413-0 | 190.32
06.011.0413-A | 187.82
06.011.0414-0 | 196.92
06.011.0414-A | 193.57
06.011.0415-0 | 198.61
06.011.0415-A | 195.16
06.011.0416-0 | 325.33
06.011.0416-A | 320.79
06.011.0417-0 | 335.43
06.011.0417-A | 330.87
06.011.0418-0 | 435.62
06.011.0418-A | 430.24
06.011.0419-0 | 722.38
06.011.0419-A | 716.35
06.011.0420-0 | 882.41
06.011.0420-A | 875.72
06.011.0421-0 | 885.76
06.011.0421-A | 878.74
06.011.0422-0 | 1933.69
06.011.0422-A | 1926.03
06.011.0423-0 | 2305.37
06.011.0423-A | 2296.59
06.011.0424-0 | 2866.68
06.011.0424-A | 2857.13
06.011.0425-0 | 3333.57
06.011.0425-A | 3322.78
06.011.0426-0 | 4666.24
06.011.0426-A | 4654.55
06.011.0427-0 | 5499.63
06.011.0427-A | 5485.54
06.011.0431-0 | 44.79
06.011.0431-A | 42.98
06.011.0432-0 | 45.62
06.011.0432-A | 43.77
06.011.0433-0 | 84.5
06.011.0433-A | 81.53
06.011.0434-0 | 197.38
06.011.0434-A | 193.97
06.011.0435-0 | 233.08
06.011.0435-A | 229.33
06.011.0436-0 | 325.65
06.011.0436-A | 321.09
06.011.0437-0 | 336.38
06.011.0437-A | 331.78
06.011.0438-0 | 437.67
06.011.0438-A | 432.2
06.011.0439-0 | 724.85
06.011.0439-A | 718.71
06.011.0440-0 | 885.47
06.011.0440-A | 878.66
06.011.0441-0 | 891.23
06.011.0441-A | 883.98
06.011.0442-0 | 1941.95
06.011.0442-A | 1933.94
06.011.0443-0 | 2319.09
06.011.0443-A | 2309.73
06.011.0445-0 | 2882.33
06.011.0445-A | 2872.1
06.011.0446-0 | 3356.77
06.011.0446-A | 3344.99
06.011.0447-0 | 4730.14
06.011.0447-A | 4716.47
06.011.0449-0 | 5584.23
06.011.0449-A | 5567.42
06.012.0001-0 | 2343.63
06.012.0001-A | 2186.23
06.012.0002-0 | 2458.47
06.012.0002-A | 2292.48
06.012.0003-0 | 2751.98
06.012.0003-A | 2569.28
06.012.0004-0 | 3065.71
06.012.0004-A | 2860.35
06.012.0005-0 | 3330.42
06.012.0005-A | 3105.58
06.012.0006-0 | 3816.89
06.012.0006-A | 3557.71
06.012.0007-0 | 4234.45
06.012.0007-A | 3948.23
06.012.0008-0 | 4648.2
06.012.0008-A | 4334.9
06.012.0009-0 | 5178.7
06.012.0009-A | 4829.84
06.012.0015-0 | 1719.52
06.012.0015-A | 1602.78
06.012.0016-0 | 1970.2
06.012.0016-A | 1838.14
06.012.0017-0 | 2133.44
06.012.0017-A | 1989.85
06.012.0018-0 | 2407.3
06.012.0018-A | 2242.91
06.012.0019-0 | 2821.66
06.012.0019-A | 2631.19
06.012.0020-0 | 3119.69
06.012.0020-A | 2905.92
06.012.0021-0 | 3380.7
06.012.0021-A | 3149.51
06.012.0022-0 | 3654.22
06.012.0022-A | 3406.05
06.012.0039-0 | 1643.52
06.012.0039-A | 1521.69
06.012.0040-0 | 1501.57
06.012.0040-A | 1390.77
06.012.0041-0 | 1425.68
06.012.0041-A | 1319.58
06.012.0042-0 | 1250.07
06.012.0042-A | 1158.51
06.012.0043-0 | 1199.26
06.012.0043-A | 1110.85
06.012.0200-0 | 3875.87
06.012.0200-A | 3510.59
06.012.0201-0 | 4248.39
06.012.0201-A | 3847.59
06.012.0202-0 | 4663.39
06.012.0202-A | 4227.34
06.012.0203-0 | 5092.26
06.012.0203-A | 4619.68
06.012.0204-0 | 5681.76
06.012.0204-A | 5154.37
06.012.0205-0 | 6224.09
06.012.0205-A | 5642.16
06.012.0206-0 | 6352.04
06.012.0206-A | 5765.17
06.012.0207-0 | 6474.78
06.012.0207-A | 5881.99
06.012.0208-0 | 6779.05
06.012.0208-A | 6171.56
06.012.0209-0 | 7081.64
06.012.0209-A | 6444.33
06.012.0210-0 | 7427.73
06.012.0210-A | 6760.8
06.012.0211-0 | 7775.38
06.012.0211-A | 7078.63
06.012.0212-0 | 8122.96
06.012.0212-A | 7396.39
06.012.0213-0 | 8424.06
06.012.0213-A | 7667.87
06.012.0214-0 | 8771.64
06.012.0214-A | 7985.63
06.012.0215-0 | 9119.28
06.012.0215-A | 8303.45
06.012.0216-0 | 9465.38
06.012.0216-A | 8619.93
06.012.0217-0 | 4770.98
06.012.0217-A | 4321.62
06.012.0218-0 | 5217.32
06.012.0218-A | 4729.79
06.012.0219-0 | 5663.82
06.012.0219-A | 5138.14
06.012.0220-0 | 6261.04
06.012.0220-A | 5676.31
06.012.0221-0 | 6882.6
06.012.0221-A | 6238.8
06.012.0222-0 | 7175.79
06.012.0222-A | 6512.86
06.012.0223-0 | 7413.05
06.012.0223-A | 6728.04
06.012.0224-0 | 7718.43
06.012.0224-A | 7004.89
06.012.0225-0 | 7814.88
06.012.0225-A | 7109.32
06.012.0226-0 | 8160.98
06.012.0226-A | 7425.79
06.012.0227-0 | 8508.62
06.012.0227-A | 7743.61
06.012.0228-0 | 8811.21
06.012.0228-A | 8016.38
06.012.0229-0 | 9157.3
06.012.0229-A | 8332.85
06.012.0230-0 | 9504.89
06.012.0230-A | 8650.62
06.012.0231-0 | 9852.53
06.012.0231-A | 8968.44
06.012.0232-0 | 10153.62
06.012.0232-A | 9239.92
06.012.0233-0 | 5435.5
06.012.0233-A | 4922.92
06.012.0234-0 | 5923.97
06.012.0234-A | 5368.91
06.012.0235-0 | 6363.69
06.012.0235-A | 5766.8
06.012.0236-0 | 6889.71
06.012.0236-A | 6245.49
06.012.0237-0 | 7564.16
06.012.0237-A | 6856.56
06.012.0238-0 | 8019.37
06.012.0238-A | 7280.16
06.012.0239-0 | 8199
06.012.0239-A | 7434.68
06.012.0240-0 | 8443.18
06.012.0240-A | 7661.52
06.012.0241-0 | 8748.99
06.012.0241-A | 7952.47
06.012.0242-0 | 9095.19
06.012.0242-A | 8269.05
06.012.0243-0 | 9397.83
06.012.0243-A | 8541.87
06.012.0244-0 | 9744.21
06.012.0244-A | 8858.43
06.012.0245-0 | 10091.51
06.012.0245-A | 9176.11
06.012.0246-0 | 10439.1
06.012.0246-A | 9493.87
06.012.0247-0 | 10741.05
06.012.0247-A | 9766
06.012.0248-0 | 11087.92
06.012.0248-A | 10083.25
06.012.0249-0 | 6495.65
06.012.0249-A | 5882.32
06.012.0250-0 | 7017.91
06.012.0250-A | 6359.22
06.012.0251-0 | 7540.14
06.012.0251-A | 6836.1
06.012.0252-0 | 8257.83
06.012.0252-A | 7486.12
06.012.0253-0 | 8973.74
06.012.0253-A | 8134.57
06.012.0254-0 | 9109.61
06.012.0254-A | 8262.75
06.012.0255-0 | 9179.18
06.012.0255-A | 8329.14
06.012.0256-0 | 9484.07
06.012.0256-A | 8619.31
06.012.0257-0 | 9786.66
06.012.0257-A | 8892.07
06.012.0258-0 | 10134.24
06.012.0258-A | 9209.84
06.012.0259-0 | 10480.39
06.012.0259-A | 9526.37
06.012.0260-0 | 10827.98
06.012.0260-A | 9844.14
06.012.0261-0 | 11130.56
06.012.0261-A | 10116.9
06.012.0262-0 | 11476.66
06.012.0262-A | 10433.38
06.012.0263-0 | 11824.3
06.012.0263-A | 10751.2
06.012.0264-0 | 7315.14
06.012.0264-A | 6622.31
06.012.0265-0 | 7866.47
06.012.0265-A | 7125.22
06.012.0266-0 | 8426.52
06.012.0266-A | 7636.15
06.012.0267-0 | 8944.81
06.012.0267-A | 8105.08
06.012.0268-0 | 9745.94
06.012.0268-A | 8834.22
06.012.0269-0 | 10107.32
06.012.0269-A | 9170.55
06.012.0270-0 | 10301.67
06.012.0270-A | 9342.09
06.012.0271-0 | 10675.98
06.012.0271-A | 9680.73
06.012.0272-0 | 10715.77
06.012.0272-A | 9734.37
06.012.0273-0 | 11062.21
06.012.0273-A | 10051.19
06.012.0274-0 | 11409.8
06.012.0274-A | 10368.96
06.012.0275-0 | 11712.38
06.012.0275-A | 10641.73
06.012.0276-0 | 12058.53
06.012.0276-A | 10958.26
06.012.0277-0 | 12406.12
06.012.0277-A | 11276.02
06.012.0278-0 | 12753.7
06.012.0278-A | 11593.79
06.012.0310-0 | 8810.2
06.012.0310-A | 7943.5
06.012.0312-0 | 9002.42
06.012.0312-A | 8125.69
06.012.0315-0 | 9694.54
06.012.0315-A | 8735.41
06.012.0317-0 | 9711.16
06.012.0317-A | 8800.87
06.012.0319-0 | 10557
06.012.0319-A | 9570.45
06.012.0320-0 | 11184.71
06.012.0320-A | 10145.22
06.012.0322-0 | 11274.03
06.012.0322-A | 10220.75
06.012.0325-0 | 11570.43
06.012.0325-A | 10496.36
06.012.0327-0 | 11707.23
06.012.0327-A | 10632.74
06.012.0329-0 | 11976.38
06.012.0329-A | 10872.16
06.012.0331-0 | 12329.05
06.012.0331-A | 11198.73
06.012.0332-0 | 12642.73
06.012.0332-A | 11487.12
06.012.0335-0 | 13050.56
06.012.0335-A | 11857.08
06.012.0337-0 | 13398.14
06.012.0337-A | 12174.85
06.012.0340-0 | 13713.69
06.012.0340-A | 12458.84
06.012.0345-0 | 9891.55
06.012.0345-A | 8906.05
06.012.0347-0 | 10094.32
06.012.0347-A | 9082.12
06.012.0348-0 | 10251.15
06.012.0348-A | 9224.16
06.012.0349-0 | 10680.21
06.012.0349-A | 9672.31
06.012.0351-0 | 11368.06
06.012.0351-A | 10306.69
06.012.0352-0 | 12216.55
06.012.0352-A | 11074.32
06.012.0355-0 | 12297.75
06.012.0355-A | 11150.78
06.012.0357-0 | 12374.89
06.012.0357-A | 11221.99
06.012.0359-0 | 12679.33
06.012.0359-A | 11511.74
06.012.0362-0 | 12981.92
06.012.0362-A | 11784.5
06.012.0363-0 | 13273.97
06.012.0363-A | 12054.16
06.012.0364-0 | 13677.15
06.012.0364-A | 12420.09
06.012.0366-0 | 14023.24
06.012.0366-A | 12736.57
06.012.0368-0 | 14325.83
06.012.0368-A | 13009.33
06.012.0370-0 | 14673
06.012.0370-A | 13326.74
06.012.0372-0 | 12988.95
06.012.0372-A | 11749.95
06.012.0375-0 | 14403.25
06.012.0375-A | 13045.8
06.012.0377-0 | 15810.17
06.012.0377-A | 14321.39
06.012.0379-0 | 17800.19
06.012.0379-A | 16124.05
06.012.0381-0 | 18025.19
06.012.0381-A | 16346.53
06.012.0383-0 | 18126.73
06.012.0383-A | 16440.66
06.012.0385-0 | 18391.95
06.012.0385-A | 16663.46
06.012.0387-0 | 18840.96
06.012.0387-A | 17069.19
06.012.0389-0 | 19165.01
06.012.0389-A | 17360.66
06.012.0391-0 | 19694.04
06.012.0391-A | 17835.73
06.012.0393-0 | 20144.11
06.012.0393-A | 18242.81
06.012.0395-0 | 20627.58
06.012.0395-A | 18677.98
06.012.0400-0 | 21031.78
06.012.0400-A | 19038.88
06.014.0012-0 | 2494.46
06.014.0012-A | 2356.49
06.014.0013-0 | 2623.45
06.014.0013-A | 2473.75
06.014.0014-0 | 2861.16
06.014.0014-A | 2702.33
06.014.0015-0 | 3202.07
06.014.0015-A | 3019.99
06.014.0016-0 | 3585.56
06.014.0016-A | 3376.81
06.014.0049-0 | 444.27
06.014.0049-A | 414.53
06.014.0052-0 | 534.27
06.014.0052-A | 497.59
06.014.0054-0 | 781.51
06.014.0054-A | 728.96
06.014.0057-0 | 1026.63
06.014.0057-A | 956.35
06.014.0059-0 | 1615.79
06.014.0059-A | 1502.37
06.014.0060-0 | 513.26
06.014.0060-A | 479.33
06.014.0062-0 | 627.74
06.014.0062-A | 584.7
06.014.0064-0 | 882.07
06.014.0064-A | 823.36
06.014.0066-0 | 1127.19
06.014.0066-A | 1050.75
06.014.0068-0 | 1803.44
06.014.0068-A | 1679.85
06.014.0100-1 | 1794.97
06.014.0100-B | 1699.8
06.014.0101-0 | 1202.01
06.014.0101-A | 1139.31
06.014.0102-0 | 1521.69
06.014.0102-A | 1454.24
06.014.0105-0 | 1269.08
06.014.0105-A | 1197.43
06.014.0110-0 | 308.54
06.014.0110-A | 287.59
06.014.0112-0 | 595.69
06.014.0112-A | 559.09
06.014.0114-0 | 708.96
06.014.0114-A | 665.9
06.014.0116-0 | 301.99
06.014.0116-A | 284.75
06.014.0118-0 | 415.26
06.014.0118-A | 391.56
06.014.0120-0 | 528.3
06.014.0120-A | 498.15
06.014.0122-0 | 188.86
06.014.0122-A | 174.7
06.014.0124-0 | 265.68
06.014.0124-A | 246.7
06.014.0126-0 | 338.48
06.014.0126-A | 315.12
06.014.0128-0 | 130.06
06.014.0128-A | 122.95
06.014.0130-0 | 218.65
06.014.0130-A | 205.47
06.014.0132-0 | 291.7
06.014.0132-A | 274.1
06.015.0010-0 | 1708.82
06.015.0010-A | 1612.81
06.015.0011-0 | 1787.74
06.015.0011-A | 1688.29
06.015.0012-0 | 2043.56
06.015.0012-A | 1931.39
06.015.0013-0 | 2251.28
06.015.0013-A | 2126.59
06.015.0014-0 | 2550.41
06.015.0014-A | 2402.25
06.015.0015-0 | 2795.21
06.015.0015-A | 2631.65
06.015.0016-0 | 3641.52
06.015.0016-A | 3427.43
06.015.0030-0 | 621.37
06.015.0030-A | 596.4
06.015.0031-0 | 2117.51
06.015.0031-A | 2021.01
06.015.0060-0 | 398.37
06.015.0060-A | 359.45
06.015.0061-0 | 286.86
06.015.0061-A | 262.15
06.015.0070-0 | 302.22
06.015.0070-A | 273.02
06.016.0001-0 | 345.25
06.016.0001-A | 335.74
06.016.0002-0 | 313.25
06.016.0002-A | 303.74
06.016.0003-0 | 337.25
06.016.0003-A | 327.74
06.016.0004-0 | 298.8
06.016.0004-A | 291.19
06.016.0006-0 | 307.88
06.016.0006-A | 298.37
06.016.0007-0 | 439.44
06.016.0007-A | 429.93
06.016.0008-0 | 111.25
06.016.0008-A | 106.49
06.016.0009-0 | 121.39
06.016.0009-A | 116.62
06.016.0010-0 | 339.32
06.016.0010-A | 326.95
06.016.0011-0 | 304.32
06.016.0011-A | 291.95
06.016.0012-0 | 339.32
06.016.0012-A | 326.95
06.016.0015-0 | 322.8
06.016.0015-A | 315.19
06.016.0016-0 | 2791.22
06.016.0016-A | 2760.78
06.016.0030-0 | 194.52
06.016.0030-A | 187.37
06.016.0031-0 | 342.13
06.016.0031-A | 334.03
06.016.0032-0 | 598.51
06.016.0032-A | 584.24
06.016.0040-0 | 262.8
06.016.0040-A | 255.19
06.016.0041-0 | 336.99
06.016.0041-A | 327.48
06.016.0050-0 | 98.38
06.016.0050-A | 98.06
06.016.0051-0 | 158.38
06.016.0051-A | 158.06
06.016.0052-0 | 117.38
06.016.0052-A | 117.06
06.016.0053-0 | 197.38
06.016.0053-A | 197.06
06.016.0060-0 | 199.52
06.016.0060-A | 192.37
06.016.0061-0 | 679.65
06.016.0061-A | 672.5
06.016.0080-0 | 81.95
06.016.0080-A | 75.3
06.016.0082-0 | 234.78
06.016.0082-A | 209.54
06.016.0100-0 | 302.25
06.016.0100-A | 292.74
06.016.0105-0 | 199.25
06.016.0105-A | 192.12
06.017.0001-0 | 198.18
06.017.0001-A | 190.72
06.017.0002-0 | 317.71
06.017.0002-A | 308.3
06.017.0003-0 | 392.02
06.017.0003-A | 381.27
06.017.0004-0 | 742.54
06.017.0004-A | 729.8
06.017.0005-0 | 777.92
06.017.0005-A | 763.97
06.017.0006-0 | 901.09
06.017.0006-A | 885.22
06.017.0007-0 | 920.45
06.017.0007-A | 903.92
06.017.0008-0 | 929.88
06.017.0008-A | 912.75
06.017.0009-0 | 1045.36
06.017.0009-A | 1026.91
06.017.0010-0 | 1141.61
06.017.0010-A | 1120.63
06.017.0011-0 | 1218.87
06.017.0011-A | 1197.89
06.017.0012-0 | 1336.54
06.017.0012-A | 1310.43
06.017.0013-0 | 1478.18
06.017.0013-A | 1449.57
06.017.0014-0 | 1622.66
06.017.0014-A | 1591.43
06.017.0015-0 | 1780.99
06.017.0015-A | 1745.04
06.017.0016-0 | 1908.78
06.017.0016-A | 1872.44
06.017.0017-0 | 2050.42
06.017.0017-A | 2011.57
06.017.0018-0 | 2194.89
06.017.0018-A | 2153.44
06.017.0019-0 | 2200.76
06.017.0019-A | 2156.8
06.017.0020-0 | 2480.87
06.017.0020-A | 2434.31
06.017.0021-0 | 2622.66
06.017.0021-A | 2573.58
06.017.0022-0 | 2768.98
06.017.0022-A | 2717.05
06.017.0023-0 | 2908.78
06.017.0023-A | 2854.58
06.017.0024-0 | 3052.84
06.017.0024-A | 2996.09
06.017.0025-0 | 3194.9
06.017.0025-A | 3135.58
06.017.0026-0 | 3339.37
06.017.0026-A | 3277.45
06.017.0027-0 | 3481.02
06.017.0027-A | 3416.59
06.017.0040-0 | 68.05
06.017.0040-A | 65.68
06.017.0041-0 | 293.39
06.017.0041-A | 289.03
06.017.0050-0 | 470.71
06.017.0050-A | 462.42
06.017.0055-0 | 870.89
06.017.0055-A | 860.23
06.017.0060-0 | 222.89
06.017.0060-A | 214.39
06.017.0065-0 | 379.08
06.017.0065-A | 363.56
06.017.0070-0 | 614.93
06.017.0070-A | 593.43
06.017.0075-0 | 1097.05
06.017.0075-A | 1068.66
06.017.0080-0 | 329.45
06.017.0080-A | 320.95
06.017.0085-0 | 485.64
06.017.0085-A | 470.12
06.017.0090-0 | 764.78
06.017.0090-A | 743.28
06.017.0095-0 | 1246.9
06.017.0095-A | 1218.51
06.018.0001-0 | 185.33
06.018.0001-A | 176.97
06.018.0002-0 | 174.03
06.018.0002-A | 169.2
06.018.0003-0 | 97.61
06.018.0003-A | 95.17
06.018.0005-0 | 1545.62
06.018.0005-A | 1409.05
06.018.0006-0 | 840.42
06.018.0006-A | 764.72
06.018.0007-0 | 1099.18
06.018.0007-A | 1000.95
06.018.0008-0 | 2085.64
06.018.0008-A | 1904.47
06.018.0009-0 | 2672.01
06.018.0009-A | 2442.2
06.020.0510-0 | 18.15
06.020.0510-A | 15.8
06.020.0511-0 | 27.93
06.020.0511-A | 24.35
06.020.0512-0 | 33.65
06.020.0512-A | 29.38
06.020.0515-0 | 26.87
06.020.0515-A | 25.08
06.020.0516-0 | 29.95
06.020.0516-A | 27.93
06.020.0517-0 | 31.98
06.020.0517-A | 29.8
06.020.0518-0 | 35.07
06.020.0518-A | 32.67
06.020.0519-0 | 36.75
06.020.0519-A | 34.24
06.020.0520-0 | 41
06.020.0520-A | 38.13
06.020.0521-0 | 43.11
06.020.0521-A | 40.07
06.020.0522-0 | 46.28
06.020.0522-A | 43
06.020.0525-0 | 28.5
06.020.0525-A | 26.57
06.020.0526-0 | 32.09
06.020.0526-A | 29.89
06.020.0527-0 | 34.62
06.020.0527-A | 32.23
06.020.0528-0 | 38.26
06.020.0528-A | 35.6
06.020.0529-0 | 40.9
06.020.0529-A | 38.02
06.020.0530-0 | 45.26
06.020.0530-A | 42.05
06.020.0531-0 | 47.7
06.020.0531-A | 44.29
06.020.0534-0 | 51.9
06.020.0534-A | 48.17
06.020.0536-0 | 56.87
06.020.0536-A | 52.74
06.020.0538-0 | 117.57
06.020.0538-A | 106.34
06.020.0540-0 | 122.85
06.020.0540-A | 111.19
06.020.0545-0 | 66.78
06.020.0545-A | 60.92
06.020.0546-0 | 69.2
06.020.0546-A | 63.1
06.020.0547-0 | 75.2
06.020.0547-A | 68.6
06.020.0548-0 | 78.48
06.020.0548-A | 71.61
06.020.0549-0 | 99.02
06.020.0549-A | 89.94
06.020.0551-0 | 123.17
06.020.0551-A | 111.52
06.020.0553-0 | 130.81
06.020.0553-A | 118.55
06.020.0555-0 | 137.43
06.020.0555-A | 124.63
06.020.0557-0 | 151.68
06.020.0557-A | 137.58
06.020.0559-0 | 166.07
06.020.0559-A | 150.66
06.020.0560-0 | 193.17
06.020.0560-A | 175.35
06.020.0565-0 | 79.84
06.020.0565-A | 72.82
06.020.0566-0 | 86.78
06.020.0566-A | 79.18
06.020.0567-0 | 95.38
06.020.0567-A | 87.06
06.020.0568-0 | 104.35
06.020.0568-A | 95.27
06.020.0569-0 | 124.48
06.020.0569-A | 113.23
06.020.0570-0 | 153.34
06.020.0570-A | 139.11
06.020.0572-0 | 166.36
06.020.0572-A | 151.06
06.020.0574-0 | 197.54
06.020.0574-A | 179.37
06.020.0576-0 | 209.17
06.020.0576-A | 190.04
06.020.0578-0 | 242.35
06.020.0578-A | 219.92
06.020.0580-0 | 265.6
06.020.0580-A | 241.26
06.020.0582-0 | 305.5
06.020.0582-A | 276.93
06.020.0584-0 | 328.75
06.020.0584-A | 298.27
06.020.0586-0 | 434.57
06.020.0586-A | 394.3
06.020.0588-0 | 538.37
06.020.0588-A | 488.5
06.020.0592-0 | 114.39
06.020.0592-A | 105.97
06.020.0594-0 | 194.45
06.020.0594-A | 176.51
06.020.0596-0 | 210.47
06.020.0596-A | 191.28
06.020.0598-0 | 240.08
06.020.0598-A | 218.21
06.020.0600-0 | 255.58
06.020.0600-A | 232.43
06.020.0602-0 | 292.17
06.020.0602-A | 265.39
06.020.0604-0 | 326.27
06.020.0604-A | 296.68
06.020.0606-0 | 403.8
06.020.0606-A | 366.81
06.020.0608-0 | 471.37
06.020.0608-A | 428.25
06.020.0610-0 | 477.57
06.020.0610-A | 433.94
06.020.0612-0 | 524.42
06.020.0612-A | 476.64
06.020.0614-0 | 644.85
06.020.0614-A | 586.24
06.020.0616-0 | 565.07
06.020.0616-A | 514.25
06.020.0618-0 | 622.16
06.020.0618-A | 566.34
06.020.0620-0 | 766.79
06.020.0620-A | 698.15
06.020.0625-0 | 15.94
06.020.0625-A | 14.89
06.020.0626-0 | 17.46
06.020.0626-A | 16.29
06.020.0627-0 | 18.51
06.020.0627-A | 17.26
06.020.0628-0 | 19.18
06.020.0628-A | 17.89
06.020.0629-0 | 21.37
06.020.0629-A | 19.91
06.020.0630-0 | 23.32
06.020.0630-A | 21.71
06.020.0631-0 | 23.92
06.020.0631-A | 22.23
06.020.0632-0 | 26.09
06.020.0632-A | 24.26
06.020.0636-0 | 16.75
06.020.0636-A | 15.63
06.020.0637-0 | 18.51
06.020.0637-A | 17.26
06.020.0638-0 | 19.83
06.020.0638-A | 18.47
06.020.0639-0 | 20.5
06.020.0639-A | 19.11
06.020.0640-0 | 23.24
06.020.0640-A | 21.63
06.020.0641-0 | 25.43
06.020.0641-A | 23.65
06.020.0642-0 | 26.95
06.020.0642-A | 25.05
06.020.0643-0 | 28.78
06.020.0643-A | 26.74
06.020.0645-0 | 31.42
06.020.0645-A | 29.16
06.020.0647-0 | 68.62
06.020.0647-A | 62
06.020.0649-0 | 71.26
06.020.0649-A | 64.42
06.020.0655-0 | 36.39
06.020.0655-A | 33.12
06.020.0656-0 | 40.07
06.020.0656-A | 36.51
06.020.0657-0 | 42.97
06.020.0657-A | 39.17
06.020.0658-0 | 45.01
06.020.0658-A | 41.05
06.020.0659-0 | 62.61
06.020.0659-A | 56.59
06.020.0661-0 | 71.47
06.020.0661-A | 64.63
06.020.0663-0 | 75.02
06.020.0663-A | 67.9
06.020.0665-0 | 78.57
06.020.0665-A | 71.16
06.020.0667-0 | 86.65
06.020.0667-A | 78.49
06.020.0669-0 | 94.74
06.020.0669-A | 85.83
06.020.0670-0 | 109.76
06.020.0670-A | 99.5
06.020.0675-0 | 45.3
06.020.0675-A | 41.3
06.020.0676-0 | 48.91
06.020.0676-A | 44.59
06.020.0677-0 | 52.96
06.020.0677-A | 48.3
06.020.0678-0 | 60.41
06.020.0678-A | 55.08
06.020.0679-0 | 75.19
06.020.0679-A | 68.1
06.020.0681-0 | 86.55
06.020.0681-A | 78.43
06.020.0683-0 | 92.6
06.020.0683-A | 83.98
06.020.0685-0 | 111.01
06.020.0685-A | 100.68
06.020.0687-0 | 115.66
06.020.0687-A | 104.94
06.020.0689-0 | 135.06
06.020.0689-A | 122.4
06.020.0690-0 | 146.22
06.020.0690-A | 132.64
06.020.0691-0 | 170.73
06.020.0691-A | 154.55
06.020.0692-0 | 182.35
06.020.0692-A | 165.22
06.020.0694-0 | 240.78
06.020.0694-A | 218.15
06.020.0696-0 | 298.01
06.020.0696-A | 270.03
06.020.0700-0 | 61.17
06.020.0700-A | 56.75
06.020.0702-0 | 109.08
06.020.0702-A | 98.91
06.020.0704-0 | 117.14
06.020.0704-A | 106.3
06.020.0706-0 | 133.58
06.020.0706-A | 121.27
06.020.0708-0 | 139.78
06.020.0708-A | 126.96
06.020.0710-0 | 162.67
06.020.0710-A | 147.58
06.020.0711-0 | 177.55
06.020.0711-A | 161.23
06.020.0714-0 | 221.74
06.020.0714-A | 201.16
06.020.0715-0 | 258.13
06.020.0715-A | 234.17
06.020.0716-0 | 261.22
06.020.0716-A | 237.02
06.020.0717-0 | 284.94
06.020.0717-A | 258.61
06.020.0718-0 | 350.08
06.020.0718-A | 317.82
06.020.0720-0 | 304.97
06.020.0720-A | 277.17
06.020.0721-0 | 333.35
06.020.0721-A | 303.03
06.020.0722-0 | 410.58
06.020.0722-A | 373.35
06.020.0725-0 | 9.28
06.020.0725-A | 8.12
06.020.0726-0 | 17.29
06.020.0726-A | 15.13
06.020.0727-0 | 21.23
06.020.0727-A | 18.62
06.020.0735-0 | 121.47
06.020.0735-A | 109.37
06.020.0736-0 | 148.75
06.020.0736-A | 134.41
06.020.0737-0 | 174.15
06.020.0737-A | 157.78
06.020.0738-0 | 203.7
06.020.0738-A | 184.75
06.020.0739-0 | 229.8
06.020.0739-A | 208.75
06.020.0740-0 | 260.24
06.020.0740-A | 236.48
06.020.0741-0 | 286.5
06.020.0741-A | 260.64
06.020.0742-0 | 314.16
06.020.0742-A | 285.97
06.020.0745-0 | 140.79
06.020.0745-A | 127.15
06.020.0746-0 | 174.64
06.020.0746-A | 158.24
06.020.0747-0 | 206.41
06.020.0747-A | 187.47
06.020.0748-0 | 242.33
06.020.0748-A | 220.29
06.020.0749-0 | 275.12
06.020.0749-A | 250.46
06.020.0750-0 | 311.93
06.020.0750-A | 284.06
06.020.0751-0 | 344.74
06.020.0751-A | 314.24
06.020.0752-0 | 378.86
06.020.0752-A | 345.51
06.020.0754-0 | 451.53
06.020.0754-A | 412.84
06.020.0756-0 | 544.45
06.020.0756-A | 497.07
06.020.0758-0 | 626.03
06.020.0758-A | 571.48
06.020.0760-0 | 335.13
06.020.0760-A | 304.41
06.020.0761-0 | 379.21
06.020.0761-A | 345
06.020.0762-0 | 428.7
06.020.0762-A | 390.2
06.020.0763-0 | 472.79
06.020.0763-A | 430.79
06.020.0764-0 | 522.52
06.020.0764-A | 476.18
06.020.0766-0 | 640.26
06.020.0766-A | 584.18
06.020.0768-0 | 728.24
06.020.0768-A | 665.25
06.020.0770-0 | 826.97
06.020.0770-A | 755.79
06.020.0772-0 | 919
06.020.0772-A | 840.32
06.020.0774-0 | 1027.55
06.020.0774-A | 939.48
06.020.0775-0 | 1207.79
06.020.0775-A | 1105.22
06.020.0780-0 | 510.08
06.020.0780-A | 464.86
06.020.0781-0 | 591.83
06.020.0781-A | 539.58
06.020.0782-0 | 671.28
06.020.0782-A | 612.2
06.020.0783-0 | 749.87
06.020.0783-A | 684.2
06.020.0784-0 | 825.99
06.020.0784-A | 753.92
06.020.0786-0 | 1004
06.020.0786-A | 917.1
06.020.0788-0 | 1151.66
06.020.0788-A | 1052.72
06.020.0790-0 | 1326.04
06.020.0790-A | 1212.19
06.020.0792-0 | 1471.36
06.020.0792-A | 1345.65
06.020.0794-0 | 1655.22
06.020.0794-A | 1513.35
06.020.0795-0 | 1950.56
06.020.0795-A | 1784.58
06.020.0796-0 | 2122.72
06.020.0796-A | 1941.8
06.020.0797-0 | 2415.73
06.020.0797-A | 2210.9
06.020.0798-0 | 3187.76
06.020.0798-A | 2918.55
06.020.0799-0 | 3957.37
06.020.0799-A | 3623.99
06.020.0800-0 | 1171.05
06.020.0800-A | 1065.7
06.020.0801-0 | 1421.65
06.020.0801-A | 1294.62
06.020.0802-0 | 1618.58
06.020.0802-A | 1475.49
06.020.0803-0 | 1853.49
06.020.0803-A | 1689.89
06.020.0804-0 | 2047.29
06.020.0804-A | 1867.89
06.020.0805-0 | 2286.1
06.020.0805-A | 2085.82
06.020.0806-0 | 2679.95
06.020.0806-A | 2447.55
06.020.0807-0 | 3341.65
06.020.0807-A | 3052.15
06.020.0808-0 | 3899.14
06.020.0808-A | 3561.32
06.020.0809-0 | 3999.17
06.020.0809-A | 3653.19
06.020.0810-0 | 4436.55
06.020.0810-A | 4052.95
06.020.0811-0 | 5540.24
06.020.0811-A | 5061.64
06.020.0812-0 | 5058.74
06.020.0812-A | 4626.24
06.020.0813-0 | 5613.23
06.020.0813-A | 5133.55
06.020.0814-0 | 7012.37
06.020.0814-A | 6413.58
06.020.0815-0 | 63.74
06.020.0815-A | 57.95
06.020.0816-0 | 84.98
06.020.0816-A | 77.26
06.020.0817-0 | 106.23
06.020.0817-A | 96.58
06.020.0818-0 | 127.44
06.020.0818-A | 115.86
06.020.0819-0 | 170.06
06.020.0819-A | 154.61
06.020.0820-0 | 191.34
06.020.0820-A | 173.96
06.020.0821-0 | 212.26
06.020.0821-A | 192.98
06.020.0822-0 | 254.52
06.020.0822-A | 231.39
06.020.0823-0 | 297.55
06.020.0823-A | 270.52
06.020.0824-0 | 73.67
06.020.0824-A | 67.08
06.020.0825-0 | 98.19
06.020.0825-A | 89.41
06.020.0826-0 | 122.77
06.020.0826-A | 111.78
06.020.0827-0 | 147.28
06.020.0827-A | 134.1
06.020.0828-0 | 171.99
06.020.0828-A | 156.6
06.020.0829-0 | 196.5
06.020.0829-A | 178.92
06.020.0830-0 | 221.08
06.020.0830-A | 201.29
06.020.0831-0 | 245.32
06.020.0831-A | 223.38
06.020.0832-0 | 294.73
06.020.0832-A | 268.36
06.020.0833-0 | 343.82
06.020.0833-A | 313.05
06.020.0835-0 | 392.93
06.020.0835-A | 357.77
06.020.0840-0 | 180.94
06.020.0840-A | 165.13
06.020.0841-0 | 211.24
06.020.0841-A | 192.78
06.020.0842-0 | 241.38
06.020.0842-A | 220.29
06.020.0843-0 | 271.58
06.020.0843-A | 247.85
06.020.0844-0 | 301.73
06.020.0844-A | 275.36
06.020.0846-0 | 362.06
06.020.0846-A | 330.42
06.020.0848-0 | 422.07
06.020.0848-A | 385.2
06.020.0850-0 | 482.69
06.020.0850-A | 440.51
06.020.0852-0 | 542.97
06.020.0852-A | 495.52
06.020.0853-0 | 604.14
06.020.0853-A | 551.41
06.020.0854-0 | 724.08
06.020.0854-A | 660.8
06.020.0856-0 | 272.38
06.020.0856-A | 248.79
06.020.0857-0 | 318.08
06.020.0857-A | 290.54
06.020.0858-0 | 363.45
06.020.0858-A | 331.97
06.020.0859-0 | 408.87
06.020.0859-A | 373.46
06.020.0860-0 | 454.28
06.020.0860-A | 414.94
06.020.0862-0 | 545.09
06.020.0862-A | 497.89
06.020.0864-0 | 635.87
06.020.0864-A | 580.81
06.020.0866-0 | 726.69
06.020.0866-A | 663.75
06.020.0868-0 | 817.48
06.020.0868-A | 746.69
06.020.0870-0 | 908.55
06.020.0870-A | 829.87
06.020.0871-0 | 1090.16
06.020.0871-A | 995.75
06.020.0872-0 | 1180.97
06.020.0872-A | 1078.7
06.020.0873-0 | 1362.58
06.020.0873-A | 1244.58
06.020.0875-0 | 1816.85
06.020.0875-A | 1659.51
06.020.0876-0 | 2271.13
06.020.0876-A | 2074.45
06.020.0880-0 | 578.53
06.020.0880-A | 529
06.020.0882-0 | 694.18
06.020.0882-A | 634.74
06.020.0884-0 | 809.8
06.020.0884-A | 740.46
06.020.0886-0 | 925.44
06.020.0886-A | 846.2
06.020.0888-0 | 1041.07
06.020.0888-A | 951.94
06.020.0890-0 | 1157.09
06.020.0890-A | 1058.02
06.020.0891-0 | 1388.36
06.020.0891-A | 1269.49
06.020.0893-0 | 1735.29
06.020.0893-A | 1586.71
06.020.0894-0 | 2024.72
06.020.0894-A | 1851.36
06.020.0895-0 | 2082.55
06.020.0895-A | 1904.24
06.020.0896-0 | 2313.81
06.020.0896-A | 2115.7
06.020.0897-0 | 2892.34
06.020.0897-A | 2644.7
06.020.0900-0 | 2618.1
06.020.0900-A | 2395.85
06.020.0901-0 | 2908.85
06.020.0901-A | 2661.92
06.020.0902-0 | 3636.23
06.020.0902-A | 3327.55
06.020.0905-0 | 170.32
06.020.0905-A | 158.99
06.020.0906-0 | 179.23
06.020.0906-A | 167.35
06.020.0908-0 | 140.7
06.020.0908-A | 130.52
06.020.0910-0 | 125.84
06.020.0910-A | 116.27
06.020.0915-0 | 125.74
06.020.0915-A | 113.59
06.020.0916-0 | 155.82
06.020.0916-A | 141.23
06.020.0917-0 | 193.67
06.020.0917-A | 175.58
06.020.0918-0 | 266.97
06.020.0918-A | 242.95
06.020.0919-0 | 309.5
06.020.0919-A | 281.73
06.020.0920-0 | 359.39
06.020.0920-A | 326.89
06.020.0921-0 | 516.39
06.020.0921-A | 471.15
06.020.0922-0 | 568.15
06.020.0922-A | 518.62
06.020.0924-0 | 674.57
06.020.0924-A | 616.16
06.020.0926-0 | 1266.65
06.020.0926-A | 1157.87
06.020.0928-0 | 1523.04
06.020.0928-A | 1397.97
06.020.0930-0 | 1701.75
06.020.0930-A | 1561.42
06.020.0932-0 | 2441.52
06.020.0932-A | 2240.06
06.020.0933-0 | 2909.83
06.020.0933-A | 2668.78
06.020.0934-0 | 3154.23
06.020.0934-A | 2892.05
06.020.0935-0 | 4627.91
06.020.0935-A | 4243.94
06.020.0937-0 | 6138.07
06.020.0937-A | 5627.3
06.020.0938-0 | 7665.78
06.020.0938-A | 7026.08
06.021.0010-0 | 198.15
06.021.0010-A | 180.32
06.021.0011-0 | 254.65
06.021.0011-A | 231.74
06.021.0012-0 | 295.96
06.021.0012-A | 269.25
06.021.0013-0 | 360.04
06.021.0013-A | 327.53
06.021.0014-0 | 476.45
06.021.0014-A | 433.67
06.021.0015-0 | 557.77
06.021.0015-A | 507.67
06.021.0016-0 | 677.14
06.021.0016-A | 616.75
06.021.0017-0 | 646.24
06.021.0017-A | 588.18
06.021.0018-0 | 856
06.021.0018-A | 779.86
06.021.0019-0 | 1005.6
06.021.0019-A | 916.08
06.021.0020-0 | 1299.56
06.021.0020-A | 1184.98
06.021.0021-0 | 1462.85
06.021.0021-A | 1333.99
06.021.0025-0 | 448.59
06.021.0025-A | 406.78
06.021.0026-0 | 576.93
06.021.0026-A | 523.21
06.021.0027-0 | 774.74
06.021.0027-A | 703.38
06.021.0028-0 | 940.82
06.021.0028-A | 854.1
06.021.0029-0 | 1307.58
06.021.0029-A | 1188.5
06.021.0030-0 | 1524.95
06.021.0030-A | 1385.88
06.021.0031-0 | 1980.18
06.021.0031-A | 1802
06.021.0032-0 | 2168.06
06.021.0032-A | 1973.21
06.021.0033-0 | 2545.49
06.021.0033-A | 2316.78
06.021.0034-0 | 3302.58
06.021.0034-A | 3008.7
06.021.0035-0 | 4406.76
06.021.0035-A | 4019.21
06.021.0036-0 | 4980.64
06.021.0036-A | 4543.14
06.021.0040-0 | 4253.22
06.021.0040-A | 3863.71
06.021.0041-0 | 10567.3
06.021.0041-A | 9718.05
06.022.0010-0 | 46.28
06.022.0010-A | 44.85
06.061.0105-0 | 28
06.061.0105-A | 25.71
06.061.0110-0 | 36.62
06.061.0110-A | 33.75
06.061.0115-0 | 47.21
06.061.0115-A | 44.06
06.061.0120-0 | 185.71
06.061.0120-A | 181.41
06.061.0150-0 | 19.2
06.061.0150-A | 18.05
06.061.0155-0 | 25.56
06.061.0155-A | 24.12
06.061.0160-0 | 47.84
06.061.0160-A | 45.69
06.061.0165-0 | 148.41
06.061.0165-A | 145.54
06.061.0170-0 | 41.56
06.061.0170-A | 38.98
06.061.0171-0 | 52.26
06.061.0171-A | 48.97
06.061.0172-0 | 57.21
06.061.0172-A | 53.63
06.061.0173-0 | 58.66
06.061.0173-A | 54.66
06.061.0174-0 | 64.3
06.061.0174-A | 60.01
06.061.0176-0 | 66.61
06.061.0176-A | 61.89
06.061.0177-0 | 70.93
06.061.0177-A | 65.92
06.062.0001-0 | 22240.85
06.062.0001-A | 20231.68
06.062.0002-0 | 36697.41
06.062.0002-A | 33382.28
06.063.0012-0 | 175.92
06.063.0012-A | 175.92
06.063.0013-0 | 233.02
06.063.0013-A | 233.02
06.063.0014-0 | 324.21
06.063.0014-A | 324.21
06.063.0015-0 | 431.97
06.063.0015-A | 431.97
06.063.0016-0 | 472.5
06.063.0016-A | 472.5
06.063.0017-0 | 597.76
06.063.0017-A | 597.76
06.063.0018-0 | 719.34
06.063.0018-A | 719.34
06.063.0019-0 | 1063.81
06.063.0019-A | 1063.81
06.063.0021-0 | 1641.31
06.063.0021-A | 1641.31
06.063.0023-0 | 3394.07
06.063.0023-A | 3394.07
06.069.0005-0 | 9.95
06.069.0005-A | 9.05
06.069.0006-0 | 15.13
06.069.0006-A | 13.98
06.069.0008-0 | 10.9
06.069.0008-A | 10
06.069.0009-0 | 17.03
06.069.0009-A | 15.88
06.069.0010-0 | 11.58
06.069.0010-A | 10.68
06.069.0015-0 | 18.39
06.069.0015-A | 17.24
06.069.0020-0 | 13.56
06.069.0020-A | 12.66
06.069.0025-0 | 22.35
06.069.0025-A | 21.2
06.069.0030-0 | 16.25
06.069.0030-A | 15.35
06.069.0035-0 | 27.73
06.069.0035-A | 26.58
06.069.0040-0 | 18.96
06.069.0040-A | 18.07
06.069.0045-0 | 33.16
06.069.0045-A | 32.01
06.069.0050-0 | 23.05
06.069.0050-A | 22.15
06.069.0055-0 | 41.33
06.069.0055-A | 40.18
06.069.0100-0 | 12.1
06.069.0100-A | 11.2
06.069.0101-0 | 19.43
06.069.0101-A | 18.28
06.069.0105-0 | 12.99
06.069.0105-A | 12.09
06.069.0106-0 | 21.21
06.069.0106-A | 20.06
06.069.0110-0 | 14.52
06.069.0110-A | 13.62
06.069.0115-0 | 24.27
06.069.0115-A | 23.12
06.069.0120-0 | 18.48
06.069.0120-A | 17.58
06.069.0125-0 | 32.19
06.069.0125-A | 31.04
06.069.0130-0 | 23.33
06.069.0130-A | 22.43
06.069.0135-0 | 41.89
06.069.0135-A | 40.74
06.069.0140-0 | 29.69
06.069.0140-A | 28.8
06.069.0145-0 | 54.62
06.069.0145-A | 53.47
06.069.0150-0 | 40.17
06.069.0150-A | 39.27
06.069.0155-0 | 75.57
06.069.0155-A | 74.42
06.069.0160-0 | 64.14
06.069.0160-A | 63.24
06.069.0165-0 | 123.51
06.069.0165-A | 122.36
06.072.0001-0 | 487.74
06.072.0001-A | 464.74
06.072.0003-0 | 599.6
06.072.0003-A | 575.91
06.075.0010-0 | 603.49
06.075.0010-A | 580.48
06.075.0012-0 | 707.77
06.075.0012-A | 684.08
06.076.0005-0 | 542.81
06.076.0005-A | 519.81
06.076.0010-0 | 695.98
06.076.0010-A | 672.29
06.076.0015-0 | 558.17
06.076.0015-A | 539.21
06.076.0020-0 | 226.25
06.076.0020-A | 218.45
06.076.0025-0 | 197.4
06.076.0025-A | 191.44
06.077.0005-0 | 650.98
06.077.0005-A | 627.98
06.077.0010-0 | 804.15
06.077.0010-A | 780.46
06.077.0015-0 | 666.34
06.077.0015-A | 647.38
06.077.0020-0 | 258.7
06.077.0020-A | 250.9
06.077.0025-0 | 222.28
06.077.0025-A | 216.32
06.081.0010-0 | 78.24
06.081.0010-A | 73.1
06.082.0010-0 | 20.92
06.082.0010-A | 18.83
06.082.0015-0 | 27.78
06.082.0015-A | 25.17
06.082.0020-0 | 32.04
06.082.0020-A | 28.93
06.082.0050-0 | 12.73
06.082.0050-A | 11.73
06.082.0053-0 | 15.19
06.082.0053-A | 14.2
06.082.0055-0 | 15.61
06.082.0055-A | 14.62
06.082.0070-0 | 13.54
06.082.0070-A | 12.74
06.082.0075-0 | 13.82
06.082.0075-A | 13.03
06.084.0005-0 | 101.66
06.084.0005-A | 96.69
06.085.0010-0 | 9.37
06.085.0010-A | 8.38
06.085.0015-0 | 68.64
06.085.0015-A | 62.67
06.085.0020-0 | 117.02
06.085.0020-A | 112.05
06.085.0025-0 | 127.37
06.085.0025-A | 121.41
06.085.0030-0 | 114.92
06.085.0030-A | 109.95
06.085.0035-0 | 377.83
06.085.0035-A | 372.86
06.085.0040-0 | 124.99
06.085.0040-A | 121.02
06.085.0045-0 | 154.8
06.085.0045-A | 146.85
06.085.0050-1 | 228.9
06.085.0050-B | 223.6
06.085.0055-0 | 146.15
06.085.0055-A | 138.2
06.085.0058-0 | 308.02
06.085.0058-A | 274.41
06.085.0060-0 | 118.67
06.085.0060-A | 112.71
06.085.0065-0 | 111.87
06.085.0065-A | 106.9
06.085.0070-0 | 143.98
06.085.0070-A | 136.02
06.085.0072-0 | 137.78
06.085.0072-A | 129.83
06.085.0074-0 | 140.97
06.085.0074-A | 133.02
06.086.0010-0 | 308.58
06.086.0010-A | 293.57
06.087.0010-0 | 788.11
06.087.0010-A | 740.46
06.088.0010-0 | 82.22
06.088.0010-A | 78.24
06.090.0010-0 | 4.91
06.090.0010-A | 4.26
06.095.0010-0 | 15.32
06.095.0010-A | 14.27
06.095.0013-0 | 19.91
06.095.0013-A | 18.79
06.095.0015-0 | 23.1
06.095.0015-A | 21.92
06.095.0018-0 | 30.78
06.095.0018-A | 29.47
06.095.0020-0 | 38.37
06.095.0020-A | 36.92
06.095.0022-0 | 45.96
06.095.0022-A | 44.38
06.095.0025-0 | 23.21
06.095.0025-A | 22.03
06.095.0028-0 | 30.94
06.095.0028-A | 29.63
06.095.0030-0 | 38.58
06.095.0030-A | 37.13
06.100.0010-0 | 4.58
06.100.0010-A | 4.44
06.100.0011-0 | 6.34
06.100.0011-A | 6.2
06.100.0012-0 | 7.74
06.100.0012-A | 7.65
06.100.0020-0 | 7.05
06.100.0020-A | 6.81
06.100.0030-0 | 12.36
06.100.0030-A | 11.65
06.100.0040-0 | 12.37
06.100.0040-A | 11.42
06.100.0050-0 | 12.37
06.100.0050-A | 11.42
06.100.0056-0 | 4.17
06.100.0056-A | 3.93
06.100.0058-0 | 5.32
06.100.0058-A | 5.04
06.100.0060-0 | 7.1
06.100.0060-A | 6.79
06.100.0062-0 | 8.88
06.100.0062-A | 8.55
06.100.0064-0 | 12.26
06.100.0064-A | 11.9
06.100.0068-0 | 4.34
06.100.0068-A | 4.13
06.100.0079-0 | 19.1
06.100.0079-A | 18.61
06.100.0080-0 | 26.49
06.100.0080-A | 25.74
06.100.0082-0 | 25.58
06.100.0082-A | 24.8
06.100.0085-0 | 32.74
06.100.0085-A | 31.95
06.100.0087-0 | 32.25
06.100.0087-A | 31.44
06.100.0090-0 | 41.98
06.100.0090-A | 41.14
06.100.0092-0 | 38.81
06.100.0092-A | 37.95
06.100.0095-0 | 51.5
06.100.0095-A | 50.58
06.100.0100-0 | 60.88
06.100.0100-A | 59.91
06.100.0105-0 | 76.06
06.100.0105-A | 75.04
06.100.0110-0 | 106.12
06.100.0110-A | 105.07
06.100.0115-0 | 136.34
06.100.0115-A | 135.22
06.100.0130-0 | 40.08
06.100.0130-A | 38.93
06.100.0132-0 | 51.79
06.100.0132-A | 50.59
06.100.0134-0 | 60.84
06.100.0134-A | 59.55
06.100.0136-0 | 80.32
06.100.0136-A | 78.99
06.100.0138-0 | 106.44
06.100.0138-A | 105.07
06.100.0140-0 | 138.94
06.100.0140-A | 137.5
06.100.0142-0 | 203.49
06.100.0142-A | 202
06.100.0144-0 | 267.89
06.100.0144-A | 266.36
06.100.0148-0 | 31.47
06.100.0148-A | 30.69
06.100.0150-0 | 39.08
06.100.0150-A | 37.89
06.100.0155-0 | 29.44
06.100.0155-A | 28.25
06.100.0160-0 | 32.93
06.100.0160-A | 31.74
06.100.0165-0 | 46.49
06.100.0165-A | 44.11
06.100.0170-0 | 58.13
06.100.0170-A | 55.75
06.100.0175-0 | 44.25
06.100.0175-A | 43.06
06.100.0180-0 | 65.39
06.100.0180-A | 63.01
06.100.0185-0 | 59.22
06.100.0185-A | 56.04
06.100.0187-0 | 46.63
06.100.0187-A | 45.34
06.100.0190-0 | 56.09
06.100.0190-A | 53.02
06.101.0001-0 | 34.82
06.101.0001-A | 34.52
06.102.0010-0 | 165.56
06.102.0010-A | 152.81
06.103.0010-0 | 550.91
06.103.0010-A | 550.91
06.103.0015-0 | 647.28
06.103.0015-A | 647.28
06.103.0020-0 | 716.89
06.103.0020-A | 716.89
06.103.0025-0 | 797.03
06.103.0025-A | 797.03
06.103.0030-0 | 871.96
06.103.0030-A | 871.96
06.103.0035-0 | 949.22
06.103.0035-A | 949.22
06.103.0040-0 | 1037.81
06.103.0040-A | 1037.81
06.103.0045-0 | 1117.93
06.103.0045-A | 1117.93
06.103.0050-0 | 1195.33
06.103.0050-A | 1195.33
06.103.0055-0 | 1273.27
06.103.0055-A | 1273.27
06.103.0080-0 | 708.57
06.103.0080-A | 708.57
06.103.0085-0 | 781.05
06.103.0085-A | 781.05
06.103.0090-0 | 863.64
06.103.0090-A | 863.64
06.103.0095-0 | 941.57
06.103.0095-A | 941.57
06.103.0100-0 | 1016.25
06.103.0100-A | 1016.25
06.103.0105-0 | 1104.28
06.103.0105-A | 1104.28
06.103.0110-0 | 1189.87
06.103.0110-A | 1189.87
06.103.0115-0 | 1273.27
06.103.0115-A | 1273.27
06.103.0120-0 | 1350.46
06.103.0120-A | 1350.46
06.103.0125-0 | 1438.71
06.103.0125-A | 1438.71
06.103.0150-0 | 52.79
06.103.0150-A | 52.79
06.106.0011-0 | 1358.66
06.106.0011-A | 1244.28
06.106.0012-0 | 1530.09
06.106.0012-A | 1403.69
06.106.0014-0 | 1840.25
06.106.0014-A | 1690.08
06.108.0005-0 | 1603.62
06.108.0005-A | 1484.48
06.108.0006-0 | 1924.33
06.108.0006-A | 1781.36
06.108.0007-0 | 2405.44
06.108.0007-A | 2226.72
06.108.0008-0 | 3207.25
06.108.0008-A | 2968.96
06.108.0009-0 | 4009.07
06.108.0009-A | 3711.21
06.110.0001-0 | 1144.61
06.110.0001-A | 1015.43
06.115.0001-0 | 310.49
06.115.0001-A | 276.66
06.200.0030-0 | 140.37
06.200.0030-A | 140.37
06.200.0033-0 | 198.01
06.200.0033-A | 198.01
06.200.0035-0 | 273.62
06.200.0035-A | 273.62
06.200.0051-0 | 300.22
06.200.0051-A | 300.22
06.200.0052-0 | 326.19
06.200.0052-A | 326.19
06.200.0053-0 | 387.74
06.200.0053-A | 387.74
06.200.0054-0 | 471.94
06.200.0054-A | 471.94
06.200.0055-0 | 578.78
06.200.0055-A | 578.78
06.200.0056-0 | 683.07
06.200.0056-A | 683.07
06.200.0057-0 | 891.8
06.200.0057-A | 891.8
06.200.0058-0 | 932.6
06.200.0058-A | 932.6
06.200.0059-0 | 1091.51
06.200.0059-A | 1091.51
06.200.0060-0 | 1199.85
06.200.0060-A | 1199.85
06.200.0062-0 | 1556.32
06.200.0062-A | 1556.32
06.200.0064-0 | 2192.44
06.200.0064-A | 2192.44
06.200.0065-0 | 2625.3
06.200.0065-A | 2625.3
06.200.0066-0 | 3072.93
06.200.0066-A | 3072.93
06.200.0067-0 | 3584.74
06.200.0067-A | 3584.74
06.200.0068-0 | 4698.89
06.200.0068-A | 4698.89
06.200.0071-0 | 361.49
06.200.0071-A | 361.49
06.200.0072-0 | 432.14
06.200.0072-A | 432.14
06.200.0073-0 | 528.39
06.200.0073-A | 528.39
06.200.0074-0 | 602.87
06.200.0074-A | 602.87
06.200.0075-0 | 795.42
06.200.0075-A | 795.42
06.200.0076-0 | 848.74
06.200.0076-A | 848.74
06.200.0077-0 | 993.73
06.200.0077-A | 993.73
06.200.0078-0 | 1058.29
06.200.0078-A | 1058.29
06.200.0080-0 | 1368.33
06.200.0080-A | 1368.33
06.200.0081-0 | 1945.45
06.200.0081-A | 1945.45
06.200.0083-0 | 2258.15
06.200.0083-A | 2258.15
06.200.0084-0 | 2608.66
06.200.0084-A | 2608.66
06.200.0085-0 | 3066.74
06.200.0085-A | 3066.74
06.200.0086-0 | 4080.69
06.200.0086-A | 4080.69
06.200.0090-0 | 358.58
06.200.0090-A | 358.58
06.200.0092-0 | 358.7
06.200.0092-A | 358.7
06.200.0093-0 | 414.05
06.200.0093-A | 414.05
06.200.0094-0 | 484.27
06.200.0094-A | 484.27
06.200.0095-0 | 600.98
06.200.0095-A | 600.98
06.200.0096-0 | 678.45
06.200.0096-A | 678.45
06.200.0097-0 | 907
06.200.0097-A | 907
06.200.0098-0 | 991.95
06.200.0098-A | 991.95
06.200.0099-0 | 1135.39
06.200.0099-A | 1135.39
06.200.0100-0 | 1219.49
06.200.0100-A | 1219.49
06.200.0102-0 | 1618.83
06.200.0102-A | 1618.83
06.200.0104-0 | 2363.6
06.200.0104-A | 2363.6
06.200.0105-0 | 2768.43
06.200.0105-A | 2768.43
06.200.0106-0 | 3291.84
06.200.0106-A | 3291.84
06.200.0107-0 | 3858.83
06.200.0107-A | 3858.83
06.200.0108-0 | 5402.51
06.200.0108-A | 5402.51
06.201.0051-0 | 1190.03
06.201.0051-A | 1190.03
06.201.0052-0 | 1324.56
06.201.0052-A | 1324.56
06.201.0053-0 | 1634.57
06.201.0053-A | 1634.57
06.201.0054-0 | 1974.71
06.201.0054-A | 1974.71
06.201.0055-0 | 2334.93
06.201.0055-A | 2334.93
06.201.0056-0 | 2792.77
06.201.0056-A | 2792.77
06.201.0057-0 | 3323.61
06.201.0057-A | 3323.61
06.201.0058-0 | 3739.82
06.201.0058-A | 3739.82
06.201.0059-0 | 4581.49
06.201.0059-A | 4581.49
06.201.0060-0 | 4882.64
06.201.0060-A | 4882.64
06.201.0061-0 | 5913.93
06.201.0061-A | 5913.93
06.201.0062-0 | 13147.65
06.201.0062-A | 13147.65
06.201.0063-0 | 16694.72
06.201.0063-A | 16694.72
06.201.0064-0 | 24251.68
06.201.0064-A | 24251.68
06.201.0065-0 | 25159.94
06.201.0065-A | 25159.94
06.201.0066-0 | 36085.42
06.201.0066-A | 36085.42
06.201.0071-0 | 1190.03
06.201.0071-A | 1190.03
06.201.0072-0 | 1324.56
06.201.0072-A | 1324.56
06.201.0073-0 | 1634.57
06.201.0073-A | 1634.57
06.201.0074-0 | 1975.48
06.201.0074-A | 1975.48
06.201.0075-0 | 2388.62
06.201.0075-A | 2388.62
06.201.0076-0 | 2903.74
06.201.0076-A | 2903.74
06.201.0077-0 | 3371.06
06.201.0077-A | 3371.06
06.201.0078-0 | 3965.63
06.201.0078-A | 3965.63
06.201.0079-0 | 4858.81
06.201.0079-A | 4858.81
06.201.0080-0 | 5636.48
06.201.0080-A | 5636.48
06.201.0081-0 | 7741.12
06.201.0081-A | 7741.12
06.201.0082-0 | 13503.19
06.201.0082-A | 13503.19
06.201.0091-0 | 24272.72
06.201.0091-A | 24272.72
06.201.0092-0 | 32161.45
06.201.0092-A | 32161.45
06.201.0093-0 | 44166.81
06.201.0093-A | 44166.81
06.201.0094-0 | 26223.51
06.201.0094-A | 26223.51
06.201.0095-0 | 32161.45
06.201.0095-A | 32161.45
06.201.0096-0 | 47740.23
06.201.0096-A | 47740.23
06.201.0097-0 | 33431.13
06.201.0097-A | 33431.13
06.201.0098-0 | 42235.04
06.201.0098-A | 42235.04
06.201.0099-0 | 51764.17
06.201.0099-A | 51764.17
06.201.0100-0 | 48725.17
06.201.0100-A | 48725.17
06.201.0101-0 | 56838.1
06.201.0101-A | 56838.1
06.201.0102-0 | 71187.33
06.201.0102-A | 71187.33
06.201.0111-0 | 858.21
06.201.0111-A | 858.21
06.201.0112-0 | 938.39
06.201.0112-A | 938.39
06.201.0113-0 | 1141.94
06.201.0113-A | 1141.94
06.201.0114-0 | 1386.3
06.201.0114-A | 1386.3
06.201.0115-0 | 1641.83
06.201.0115-A | 1641.83
06.201.0116-0 | 1972.23
06.201.0116-A | 1972.23
06.201.0117-0 | 2274.45
06.201.0117-A | 2274.45
06.201.0118-0 | 2586
06.201.0118-A | 2586
06.201.0119-0 | 3094.95
06.201.0119-A | 3094.95
06.201.0120-0 | 3334.21
06.201.0120-A | 3334.21
06.201.0121-0 | 4085.48
06.201.0121-A | 4085.48
06.201.0122-0 | 8181.29
06.201.0122-A | 8181.29
06.201.0123-0 | 10358.91
06.201.0123-A | 10358.91
06.201.0124-0 | 15954.25
06.201.0124-A | 15954.25
06.201.0125-0 | 16793.48
06.201.0125-A | 16793.48
06.201.0126-0 | 23097.66
06.201.0126-A | 23097.66
06.201.0131-0 | 858.21
06.201.0131-A | 858.21
06.201.0132-0 | 938.39
06.201.0132-A | 938.39
06.201.0133-0 | 1141.94
06.201.0133-A | 1141.94
06.201.0134-0 | 1386.7
06.201.0134-A | 1386.7
06.201.0135-0 | 1668.7
06.201.0135-A | 1668.7
06.201.0136-0 | 1994.26
06.201.0136-A | 1994.26
06.201.0137-0 | 2298.16
06.201.0137-A | 2298.16
06.201.0138-0 | 2698.88
06.201.0138-A | 2698.88
06.201.0139-0 | 3236.07
06.201.0139-A | 3236.07
06.201.0140-0 | 3708.64
06.201.0140-A | 3708.64
06.201.0141-0 | 5085.83
06.201.0141-A | 5085.83
06.201.0142-0 | 8783.34
06.201.0142-A | 8783.34
06.201.0161-0 | 884.93
06.201.0161-A | 884.93
06.201.0162-0 | 973.66
06.201.0162-A | 973.66
06.201.0163-0 | 1188
06.201.0163-A | 1188
06.201.0164-0 | 1450.45
06.201.0164-A | 1450.45
06.201.0165-0 | 1730.02
06.201.0165-A | 1730.02
06.201.0166-0 | 2093.12
06.201.0166-A | 2093.12
06.201.0167-0 | 2438.71
06.201.0167-A | 2438.71
06.201.0168-0 | 2766.54
06.201.0168-A | 2766.54
06.201.0169-0 | 3333.4
06.201.0169-A | 3333.4
06.201.0170-0 | 3601.99
06.201.0170-A | 3601.99
06.201.0171-0 | 4454.71
06.201.0171-A | 4454.71
06.201.0172-0 | 8741.4
06.201.0172-A | 8741.4
06.201.0173-0 | 11058.91
06.201.0173-A | 11058.91
06.201.0174-0 | 16821.32
06.201.0174-A | 16821.32
06.201.0175-0 | 17869
06.201.0175-A | 17869
06.201.0176-0 | 24685.16
06.201.0176-A | 24685.16
06.201.0181-0 | 884.93
06.201.0181-A | 884.93
06.201.0182-0 | 973.66
06.201.0182-A | 973.66
06.201.0183-0 | 1188
06.201.0183-A | 1188
06.201.0184-0 | 1450.85
06.201.0184-A | 1450.85
06.201.0185-0 | 1756.89
06.201.0185-A | 1756.89
06.201.0186-0 | 2115.16
06.201.0186-A | 2115.16
06.201.0187-0 | 2462.44
06.201.0187-A | 2462.44
06.201.0188-0 | 2879.42
06.201.0188-A | 2879.42
06.201.0189-0 | 3474.53
06.201.0189-A | 3474.53
06.201.0190-0 | 3976.39
06.201.0190-A | 3976.39
06.201.0191-0 | 5450.1
06.201.0191-A | 5450.1
06.201.0192-0 | 9338.49
06.201.0192-A | 9338.49
06.201.0211-0 | 293.37
06.201.0211-A | 293.37
06.201.0212-0 | 309.56
06.201.0212-A | 309.56
06.201.0213-0 | 395.17
06.201.0213-A | 395.17
06.201.0214-0 | 513.01
06.201.0214-A | 513.01
06.201.0215-0 | 657.18
06.201.0215-A | 657.18
06.201.0216-0 | 788.09
06.201.0216-A | 788.09
06.201.0217-0 | 925.41
06.201.0217-A | 925.41
06.201.0218-0 | 1019.45
06.201.0218-A | 1019.45
06.201.0219-0 | 1190.71
06.201.0219-A | 1190.71
06.201.0220-0 | 1335.66
06.201.0220-A | 1335.66
06.201.0221-0 | 1727.76
06.201.0221-A | 1727.76
06.201.0222-0 | 2342.03
06.201.0222-A | 2342.03
06.201.0223-0 | 2799.26
06.201.0223-A | 2799.26
06.201.0224-0 | 4316.22
06.201.0224-A | 4316.22
06.201.0225-0 | 5086.13
06.201.0225-A | 5086.13
06.201.0226-0 | 6764.11
06.201.0226-A | 6764.11
06.201.0231-0 | 293.37
06.201.0231-A | 293.37
06.201.0232-0 | 310.01
06.201.0232-A | 310.01
06.201.0233-0 | 395.17
06.201.0233-A | 395.17
06.201.0234-0 | 513.01
06.201.0234-A | 513.01
06.201.0235-0 | 657.22
06.201.0235-A | 657.22
06.201.0236-0 | 788.09
06.201.0236-A | 788.09
06.201.0237-0 | 925.4
06.201.0237-A | 925.4
06.201.0238-0 | 1019.45
06.201.0238-A | 1019.45
06.201.0239-0 | 1190.72
06.201.0239-A | 1190.72
06.201.0240-0 | 1335.67
06.201.0240-A | 1335.67
06.201.0241-0 | 1896.28
06.201.0241-A | 1896.28
06.201.0242-0 | 3033.43
06.201.0242-A | 3033.43
06.201.0243-0 | 19894.08
06.201.0243-A | 19894.08
06.201.0244-0 | 21516.72
06.201.0244-A | 21516.72
06.201.0245-0 | 18333.04
06.201.0245-A | 18333.04
06.201.0246-0 | 22462.16
06.201.0246-A | 22462.16
06.201.0251-0 | 1208.06
06.201.0251-A | 1208.06
06.201.0252-0 | 1344.29
06.201.0252-A | 1344.29
06.201.0253-0 | 1661.85
06.201.0253-A | 1661.85
06.201.0254-0 | 2000.22
06.201.0254-A | 2000.22
06.201.0255-0 | 2378.19
06.201.0255-A | 2378.19
06.201.0256-0 | 2906.31
06.201.0256-A | 2906.31
06.201.0257-0 | 3395.96
06.201.0257-A | 3395.96
06.201.0258-0 | 3832.97
06.201.0258-A | 3832.97
06.201.0259-0 | 4673.69
06.201.0259-A | 4673.69
06.201.0260-0 | 4987.72
06.201.0260-A | 4987.72
06.201.0261-0 | 6071.6
06.201.0261-A | 6071.6
06.201.0262-0 | 13335.2
06.201.0262-A | 13335.2
06.201.0263-0 | 16925.58
06.201.0263-A | 16925.58
06.201.0264-0 | 24529.86
06.201.0264-A | 24529.86
06.201.0265-0 | 25494.28
06.201.0265-A | 25494.28
06.201.0266-0 | 36537.74
06.201.0266-A | 36537.74
06.201.0271-0 | 1208.06
06.201.0271-A | 1208.06
06.201.0272-0 | 1344.29
06.201.0272-A | 1344.29
06.201.0273-0 | 1661.85
06.201.0273-A | 1661.85
06.201.0274-0 | 2001.02
06.201.0274-A | 2001.02
06.201.0275-0 | 2431.93
06.201.0275-A | 2431.93
06.201.0276-0 | 2950.38
06.201.0276-A | 2950.38
06.201.0277-0 | 3443.41
06.201.0277-A | 3443.41
06.201.0278-0 | 4058.78
06.201.0278-A | 4058.78
06.201.0279-0 | 4951.04
06.201.0279-A | 4951.04
06.201.0280-0 | 5741.57
06.201.0280-A | 5741.57
06.201.0281-0 | 7834.33
06.201.0281-A | 7834.33
06.201.0282-0 | 13692.19
06.201.0282-A | 13692.19
06.201.0291-0 | 19023.86
06.201.0291-A | 19023.86
06.201.0292-0 | 24419.22
06.201.0292-A | 24419.22
06.201.0293-0 | 36147.03
06.201.0293-A | 36147.03
06.201.0294-0 | 26870.25
06.201.0294-A | 26870.25
06.201.0295-0 | 27014.41
06.201.0295-A | 27014.41
06.201.0296-0 | 39109.57
06.201.0296-A | 39109.57
06.201.0297-0 | 27415.44
06.201.0297-A | 27415.44
06.201.0298-0 | 34714.76
06.201.0298-A | 34714.76
06.201.0299-0 | 46314.03
06.201.0299-A | 46314.03
06.201.0300-0 | 41089.02
06.201.0300-A | 41089.02
06.201.0301-0 | 47517.44
06.201.0301-A | 47517.44
06.201.0302-0 | 59620.32
06.201.0302-A | 59620.32
06.201.0311-0 | 876.23
06.201.0311-A | 876.23
06.201.0312-0 | 958.16
06.201.0312-A | 958.16
06.201.0313-0 | 1174.18
06.201.0313-A | 1174.18
06.201.0314-0 | 1416.75
06.201.0314-A | 1416.75
06.201.0315-0 | 1685.08
06.201.0315-A | 1685.08
06.201.0316-0 | 2023.82
06.201.0316-A | 2023.82
06.201.0317-0 | 2351.75
06.201.0317-A | 2351.75
06.201.0318-0 | 2679.15
06.201.0318-A | 2679.15
06.201.0319-0 | 3192.13
06.201.0319-A | 3192.13
06.201.0320-0 | 3439.29
06.201.0320-A | 3439.29
06.201.0321-0 | 4248.12
06.201.0321-A | 4248.12
06.201.0322-0 | 8373.81
06.201.0322-A | 8373.81
06.201.0323-0 | 10589.74
06.201.0323-A | 10589.74
06.201.0324-0 | 16237.41
06.201.0324-A | 16237.41
06.201.0325-0 | 17127.82
06.201.0325-A | 17127.82
06.201.0326-0 | 23550.35
06.201.0326-A | 23550.35
06.201.0331-0 | 876.23
06.201.0331-A | 876.23
06.201.0332-0 | 958.16
06.201.0332-A | 958.16
06.201.0333-0 | 1174.18
06.201.0333-A | 1174.18
06.201.0334-0 | 1417.15
06.201.0334-A | 1417.15
06.201.0335-0 | 1711.95
06.201.0335-A | 1711.95
06.201.0336-0 | 2045.85
06.201.0336-A | 2045.85
06.201.0337-0 | 2375.48
06.201.0337-A | 2375.48
06.201.0338-0 | 2792.02
06.201.0338-A | 2792.02
06.201.0339-0 | 3328.28
06.201.0339-A | 3328.28
06.201.0340-0 | 3818.68
06.201.0340-A | 3818.68
06.201.0341-0 | 5124.54
06.201.0341-A | 5124.54
06.201.0342-0 | 8972.35
06.201.0342-A | 8972.35
06.201.0361-0 | 899.74
06.201.0361-A | 899.74
06.201.0362-0 | 989.96
06.201.0362-A | 989.96
06.201.0363-0 | 1225.81
06.201.0363-A | 1225.81
06.201.0364-0 | 1487.49
06.201.0364-A | 1487.49
06.201.0365-0 | 1798.63
06.201.0365-A | 1798.63
06.201.0366-0 | 2150.96
06.201.0366-A | 2150.96
06.201.0367-0 | 2524.39
06.201.0367-A | 2524.39
06.201.0368-0 | 2873.27
06.201.0368-A | 2873.27
06.201.0369-0 | 3440.93
06.201.0369-A | 3440.93
06.201.0370-0 | 3723.23
06.201.0370-A | 3723.23
06.201.0371-0 | 4659.05
06.201.0371-A | 4659.05
06.201.0372-0 | 8955.05
06.201.0372-A | 8955.05
06.201.0373-0 | 11348.97
06.201.0373-A | 11348.97
06.201.0374-0 | 17208.37
06.201.0374-A | 17208.37
06.201.0375-0 | 18911.2
06.201.0375-A | 18911.2
06.201.0376-0 | 25234.13
06.201.0376-A | 25234.13
06.201.0381-0 | 899.74
06.201.0381-A | 899.74
06.201.0382-0 | 989.96
06.201.0382-A | 989.96
06.201.0383-0 | 1225.81
06.201.0383-A | 1225.81
06.201.0384-0 | 1487.91
06.201.0384-A | 1487.91
06.201.0385-0 | 1817.28
06.201.0385-A | 1817.28
06.201.0386-0 | 2172.58
06.201.0386-A | 2172.58
06.201.0387-0 | 2548.1
06.201.0387-A | 2548.1
06.201.0388-0 | 2985.35
06.201.0388-A | 2985.35
06.201.0389-0 | 3581.86
06.201.0389-A | 3581.86
06.201.0390-0 | 4097.44
06.201.0390-A | 4097.44
06.201.0391-0 | 5540.19
06.201.0391-A | 5540.19
06.201.0392-0 | 9553.58
06.201.0392-A | 9553.58
06.201.0411-0 | 301.47
06.201.0411-A | 301.47
06.201.0412-0 | 324.81
06.201.0412-A | 324.81
06.201.0413-0 | 427.43
06.201.0413-A | 427.43
06.201.0414-0 | 548.45
06.201.0414-A | 548.45
06.201.0415-0 | 700.46
06.201.0415-A | 700.46
06.201.0416-0 | 834.73
06.201.0416-A | 834.73
06.201.0417-0 | 997.77
06.201.0417-A | 997.77
06.201.0418-0 | 1112.51
06.201.0418-A | 1112.51
06.201.0419-0 | 1282.99
06.201.0419-A | 1282.99
06.201.0420-0 | 1440.83
06.201.0420-A | 1440.83
06.201.0421-0 | 1885.45
06.201.0421-A | 1885.45
06.201.0422-0 | 2534.52
06.201.0422-A | 2534.52
06.201.0423-0 | 3025.21
06.201.0423-A | 3025.21
06.201.0424-0 | 4598.92
06.201.0424-A | 4598.92
06.201.0425-0 | 5415.56
06.201.0425-A | 5415.56
06.201.0426-0 | 7211.53
06.201.0426-A | 7211.53
06.201.0431-0 | 301.47
06.201.0431-A | 301.47
06.201.0432-0 | 324.81
06.201.0432-A | 324.81
06.201.0433-0 | 427.43
06.201.0433-A | 427.43
06.201.0434-0 | 548.45
06.201.0434-A | 548.45
06.201.0435-0 | 700.47
06.201.0435-A | 700.47
06.201.0436-0 | 834.73
06.201.0436-A | 834.73
06.201.0437-0 | 997.75
06.201.0437-A | 997.75
06.201.0438-0 | 1112.51
06.201.0438-A | 1112.51
06.201.0439-0 | 1282.98
06.201.0439-A | 1282.98
06.201.0440-0 | 1440.82
06.201.0440-A | 1440.82
06.201.0441-0 | 1885.46
06.201.0441-A | 1885.46
06.201.0442-0 | 3227.31
06.201.0442-A | 3227.31
06.201.0443-0 | 17123.17
06.201.0443-A | 17123.17
06.201.0444-0 | 12239.32
06.201.0444-A | 12239.32
06.201.0445-0 | 18898.58
06.201.0445-A | 18898.58
06.201.0446-0 | 18531.3
06.201.0446-A | 18531.3
06.203.0006-0 | 7.98
06.203.0006-A | 7.98
06.203.0007-0 | 10.2
06.203.0007-A | 10.2
06.203.0008-0 | 15.82
06.203.0008-A | 15.82
06.203.0009-0 | 23.4
06.203.0009-A | 23.4
06.203.0010-0 | 30.2
06.203.0010-A | 30.2
06.203.0011-0 | 37.6
06.203.0011-A | 37.6
06.203.0012-0 | 48.4
06.203.0012-A | 48.4
06.203.0013-0 | 61.4
06.203.0013-A | 61.4
06.203.0014-0 | 76.8
06.203.0014-A | 76.8
06.203.0015-0 | 95.4
06.203.0015-A | 95.4
06.203.0016-0 | 118.4
06.203.0016-A | 118.4
06.203.0017-0 | 148
06.203.0017-A | 148
06.203.0018-0 | 188.22
06.203.0018-A | 188.22
06.203.0019-0 | 240.74
06.203.0019-A | 240.74
06.203.0020-0 | 302.54
06.203.0020-A | 302.54
06.203.0021-0 | 383.2
06.203.0021-A | 383.2
06.203.0022-0 | 472.02
06.203.0022-A | 472.02
06.203.0023-0 | 593.28
06.203.0023-A | 593.28
06.203.0024-0 | 751.08
06.203.0024-A | 751.08
06.203.0025-0 | 1210.14
06.203.0025-A | 1210.14
06.203.0026-0 | 1530.32
06.203.0026-A | 1530.32
06.203.0027-0 | 1890.84
06.203.0027-A | 1890.84
06.203.0028-0 | 2719.46
06.203.0028-A | 2719.46
06.203.0043-0 | 3.84
06.203.0043-A | 3.84
06.203.0044-0 | 5.8
06.203.0044-A | 5.8
06.203.0045-0 | 8.94
06.203.0045-A | 8.94
06.203.0046-0 | 20.12
06.203.0046-A | 20.12
06.203.0047-0 | 28.92
06.203.0047-A | 28.92
06.203.0048-0 | 43.04
06.203.0048-A | 43.04
06.203.0049-0 | 55.54
06.203.0049-A | 55.54
06.203.0050-0 | 68.92
06.203.0050-A | 68.92
06.203.0051-0 | 89.96
06.203.0051-A | 89.96
06.203.0052-0 | 113.78
06.203.0052-A | 113.78
06.203.0053-0 | 140.42
06.203.0053-A | 140.42
06.203.0054-0 | 178.08
06.203.0054-A | 178.08
06.203.0055-0 | 219.58
06.203.0055-A | 219.58
06.203.0056-0 | 274.2
06.203.0056-A | 274.2
06.203.0057-0 | 347.24
06.203.0057-A | 347.24
06.203.0058-0 | 441.92
06.203.0058-A | 441.92
06.203.0059-0 | 560.64
06.203.0059-A | 560.64
06.203.0060-0 | 707.66
06.203.0060-A | 707.66
06.203.0061-0 | 874.36
06.203.0061-A | 874.36
06.203.0062-0 | 1095.34
06.203.0062-A | 1095.34
06.203.0063-0 | 1387.32
06.203.0063-A | 1387.32
06.203.0064-0 | 2236.3
06.203.0064-A | 2236.3
06.203.0081-0 | 2.24
06.203.0081-A | 2.24
06.203.0082-0 | 3.42
06.203.0082-A | 3.42
06.203.0083-0 | 5.5
06.203.0083-A | 5.5
06.203.0084-0 | 8.5
06.203.0084-A | 8.5
06.203.0085-0 | 13.2
06.203.0085-A | 13.2
06.203.0086-0 | 29.5
06.203.0086-A | 29.5
06.203.0087-0 | 42.22
06.203.0087-A | 42.22
06.203.0088-0 | 62.62
06.203.0088-A | 62.62
06.203.0089-0 | 81.24
06.203.0089-A | 81.24
06.203.0090-0 | 101.94
06.203.0090-A | 101.94
06.203.0091-0 | 132.92
06.203.0091-A | 132.92
06.203.0092-0 | 168.02
06.203.0092-A | 168.02
06.203.0093-0 | 207.2
06.203.0093-A | 207.2
06.203.0094-0 | 262.24
06.203.0094-A | 262.24
06.203.0095-0 | 323.76
06.203.0095-A | 323.76
06.203.0096-0 | 405.72
06.203.0096-A | 405.72
06.203.0097-0 | 513.4
06.203.0097-A | 513.4
06.203.0098-0 | 651.46
06.203.0098-A | 651.46
06.203.0099-0 | 826.9
06.203.0099-A | 826.9
06.203.0100-0 | 1046.82
06.203.0100-A | 1046.82
06.203.0101-0 | 1291.42
06.203.0101-A | 1291.42
06.203.0102-0 | 1620.18
06.203.0102-A | 1620.18
06.203.0106-0 | 15.95
06.203.0106-A | 15.95
06.203.0107-0 | 18.9
06.203.0107-A | 18.9
06.203.0108-0 | 29.79
06.203.0108-A | 29.79
06.203.0109-0 | 46.16
06.203.0109-A | 46.16
06.203.0110-0 | 52.74
06.203.0110-A | 52.74
06.203.0111-0 | 66.18
06.203.0111-A | 66.18
06.203.0112-0 | 80.76
06.203.0112-A | 80.76
06.203.0113-0 | 102.84
06.203.0113-A | 102.84
06.203.0114-0 | 138.13
06.203.0114-A | 138.13
06.203.0115-0 | 204.73
06.203.0115-A | 204.73
06.203.0116-0 | 213.25
06.203.0116-A | 213.25
06.203.0117-0 | 253.27
06.203.0117-A | 253.27
06.203.0118-0 | 538
06.203.0118-A | 538
06.203.0119-0 | 548.56
06.203.0119-A | 548.56
06.203.0120-0 | 563.42
06.203.0120-A | 563.42
06.203.0121-0 | 583.98
06.203.0121-A | 583.98
06.203.0122-0 | 663.56
06.203.0122-A | 663.56
06.203.0123-0 | 1344.16
06.203.0123-A | 1344.16
06.203.0124-0 | 1394.82
06.203.0124-A | 1394.82
06.203.0125-0 | 2876.06
06.203.0125-A | 2876.06
06.203.0126-0 | 3231.54
06.203.0126-A | 3231.54
06.203.0127-0 | 5995.38
06.203.0127-A | 5995.38
06.203.0128-0 | 6353.68
06.203.0128-A | 6353.68
06.203.0136-0 | 15.14
06.203.0136-A | 15.14
06.203.0137-0 | 17.87
06.203.0137-A | 17.87
06.203.0138-0 | 23.68
06.203.0138-A | 23.68
06.203.0139-0 | 36.96
06.203.0139-A | 36.96
06.203.0140-0 | 44.46
06.203.0140-A | 44.46
06.203.0141-0 | 56.56
06.203.0141-A | 56.56
06.203.0142-0 | 65.94
06.203.0142-A | 65.94
06.203.0143-0 | 92.51
06.203.0143-A | 92.51
06.203.0144-0 | 116.19
06.203.0144-A | 116.19
06.203.0145-0 | 126.75
06.203.0145-A | 126.75
06.203.0146-0 | 234.34
06.203.0146-A | 234.34
06.203.0147-0 | 277.41
06.203.0147-A | 277.41
06.203.0148-0 | 400.92
06.203.0148-A | 400.92
06.203.0149-0 | 708
06.203.0149-A | 708
06.203.0150-0 | 876
06.203.0150-A | 876
06.203.0151-0 | 1700
06.203.0151-A | 1700
06.203.0152-0 | 1885
06.203.0152-A | 1885
06.203.0153-0 | 2240
06.203.0153-A | 2240
06.203.0154-0 | 2427
06.203.0154-A | 2427
06.203.0155-0 | 7637
06.203.0155-A | 7637
06.203.0166-0 | 18.69
06.203.0166-A | 18.69
06.203.0167-0 | 21.96
06.203.0167-A | 21.96
06.203.0168-0 | 30.09
06.203.0168-A | 30.09
06.203.0169-0 | 35.58
06.203.0169-A | 35.58
06.203.0170-0 | 46.48
06.203.0170-A | 46.48
06.203.0171-0 | 59.9
06.203.0171-A | 59.9
06.203.0172-0 | 69.42
06.203.0172-A | 69.42
06.203.0173-0 | 96.09
06.203.0173-A | 96.09
06.203.0174-0 | 118.2
06.203.0174-A | 118.2
06.203.0175-0 | 143.28
06.203.0175-A | 143.28
06.203.0176-0 | 269.58
06.203.0176-A | 269.58
06.203.0177-0 | 432
06.203.0177-A | 432
06.203.0178-0 | 538
06.203.0178-A | 538
06.203.0179-0 | 708
06.203.0179-A | 708
06.203.0180-0 | 876
06.203.0180-A | 876
06.203.0181-0 | 1700
06.203.0181-A | 1700
06.203.0182-0 | 1885
06.203.0182-A | 1885
06.203.0183-0 | 2240
06.203.0183-A | 2240
06.203.0191-0 | 8.16
06.203.0191-A | 8.16
06.203.0192-0 | 8.38
06.203.0192-A | 8.38
06.203.0193-0 | 8.79
06.203.0193-A | 8.79
06.203.0194-0 | 9.82
06.203.0194-A | 9.82
06.203.0195-0 | 13.75
06.203.0195-A | 13.75
06.203.0196-0 | 22.12
06.203.0196-A | 22.12
06.203.0197-0 | 23.32
06.203.0197-A | 23.32
06.203.0198-0 | 24.08
06.203.0198-A | 24.08
06.203.0199-0 | 42.35
06.203.0199-A | 42.35
06.203.0200-0 | 77.02
06.203.0200-A | 77.02
06.203.0201-0 | 82.51
06.203.0201-A | 82.51
06.203.0202-0 | 111.64
06.203.0202-A | 111.64
06.203.0203-0 | 145.95
06.203.0203-A | 145.95
06.203.0204-0 | 187.32
06.203.0204-A | 187.32
06.203.0205-0 | 207.65
06.203.0205-A | 207.65
06.203.0206-0 | 501.48
06.203.0206-A | 501.48
06.203.0207-0 | 526.79
06.203.0207-A | 526.79
06.203.0208-0 | 775.75
06.203.0208-A | 775.75
06.203.0209-0 | 1845.66
06.203.0209-A | 1845.66
06.205.0050-0 | 15.31
06.205.0050-A | 15.31
06.205.0051-0 | 30.78
06.205.0051-A | 30.78
06.205.0052-0 | 44.93
06.205.0052-A | 44.93
06.205.0053-0 | 66.24
06.205.0053-A | 66.24
06.205.0054-0 | 84.8
06.205.0054-A | 84.8
06.205.0055-0 | 185.81
06.205.0055-A | 185.81
06.205.0056-0 | 221.83
06.205.0056-A | 221.83
06.205.0057-0 | 263.35
06.205.0057-A | 263.35
06.205.0058-0 | 375.86
06.205.0058-A | 375.86
06.205.0059-0 | 512.79
06.205.0059-A | 512.79
06.205.0060-0 | 653.01
06.205.0060-A | 653.01
06.205.0061-0 | 838.79
06.205.0061-A | 838.79
06.205.0062-0 | 1055.68
06.205.0062-A | 1055.68
06.205.0063-0 | 1225.73
06.205.0063-A | 1225.73
06.205.0064-0 | 1599.37
06.205.0064-A | 1599.37
06.205.0065-0 | 1966.14
06.205.0065-A | 1966.14
06.205.0066-0 | 2186.2
06.205.0066-A | 2186.2
06.205.0067-0 | 2496.37
06.205.0067-A | 2496.37
06.205.0068-0 | 16.27
06.205.0068-A | 16.27
06.205.0069-0 | 33.67
06.205.0069-A | 33.67
06.205.0070-0 | 50.98
06.205.0070-A | 50.98
06.205.0071-0 | 76.01
06.205.0071-A | 76.01
06.205.0072-0 | 100.28
06.205.0072-A | 100.28
06.205.0073-0 | 187.97
06.205.0073-A | 187.97
06.205.0074-0 | 226.8
06.205.0074-A | 226.8
06.205.0075-0 | 270.11
06.205.0075-A | 270.11
06.205.0076-0 | 388.24
06.205.0076-A | 388.24
06.205.0077-0 | 528.54
06.205.0077-A | 528.54
06.205.0078-0 | 673.02
06.205.0078-A | 673.02
06.205.0079-0 | 869.48
06.205.0079-A | 869.48
06.205.0080-0 | 1094.47
06.205.0080-A | 1094.47
06.205.0081-0 | 1272.3
06.205.0081-A | 1272.3
06.205.0082-0 | 1659.78
06.205.0082-A | 1659.78
06.205.0083-0 | 2029.16
06.205.0083-A | 2029.16
06.205.0084-0 | 2256.9
06.205.0084-A | 2256.9
06.205.0085-0 | 2584.14
06.205.0085-A | 2584.14
06.205.0086-0 | 17.14
06.205.0086-A | 17.14
06.205.0087-0 | 41.05
06.205.0087-A | 41.05
06.205.0088-0 | 59.14
06.205.0088-A | 59.14
06.205.0089-0 | 78.87
06.205.0089-A | 78.87
06.205.0090-0 | 112.76
06.205.0090-A | 112.76
06.205.0091-0 | 210.46
06.205.0091-A | 210.46
06.205.0092-0 | 251.93
06.205.0092-A | 251.93
06.205.0093-0 | 300.47
06.205.0093-A | 300.47
06.205.0094-0 | 436.26
06.205.0094-A | 436.26
06.205.0095-0 | 595.92
06.205.0095-A | 595.92
06.205.0096-0 | 764.49
06.205.0096-A | 764.49
06.205.0097-0 | 987.46
06.205.0097-A | 987.46
06.205.0098-0 | 1237.15
06.205.0098-A | 1237.15
06.205.0099-0 | 1445.81
06.205.0099-A | 1445.81
06.205.0100-0 | 1899.07
06.205.0100-A | 1899.07
06.205.0101-0 | 2305.53
06.205.0101-A | 2305.53
06.205.0102-0 | 2578.12
06.205.0102-A | 2578.12
06.205.0103-0 | 2951.94
06.205.0103-A | 2951.94
06.205.0105-0 | 15.85
06.205.0105-A | 15.85
06.205.0106-0 | 31.86
06.205.0106-A | 31.86
06.205.0107-0 | 60.06
06.205.0107-A | 60.06
06.205.0108-0 | 80.51
06.205.0108-A | 80.51
06.205.0109-0 | 104.02
06.205.0109-A | 104.02
06.205.0110-0 | 213.05
06.205.0110-A | 213.05
06.205.0111-0 | 256.32
06.205.0111-A | 256.32
06.205.0112-0 | 305.5
06.205.0112-A | 305.5
06.205.0113-0 | 440.79
06.205.0113-A | 440.79
06.205.0114-0 | 601.44
06.205.0114-A | 601.44
06.205.0115-0 | 768.67
06.205.0115-A | 768.67
06.205.0116-0 | 991.99
06.205.0116-A | 991.99
06.205.0117-0 | 1245.81
06.205.0117-A | 1245.81
06.205.0118-0 | 1460.21
06.205.0118-A | 1460.21
06.205.0119-0 | 1932.56
06.205.0119-A | 1932.56
06.205.0120-0 | 2341.35
06.205.0120-A | 2341.35
06.205.0121-0 | 2618.6
06.205.0121-A | 2618.6
06.205.0122-0 | 2998.29
06.205.0122-A | 2998.29
06.205.0123-0 | 16.88
06.205.0123-A | 16.88
06.205.0124-0 | 39.47
06.205.0124-A | 39.47
06.205.0125-0 | 68.32
06.205.0125-A | 68.32
06.205.0126-0 | 81.69
06.205.0126-A | 81.69
06.205.0127-0 | 110.78
06.205.0127-A | 110.78
06.205.0128-0 | 215.21
06.205.0128-A | 215.21
06.205.0129-0 | 259.21
06.205.0129-A | 259.21
06.205.0130-0 | 308.92
06.205.0130-A | 308.92
06.205.0131-0 | 445.88
06.205.0131-A | 445.88
06.205.0132-0 | 608.67
06.205.0132-A | 608.67
06.205.0133-0 | 779.23
06.205.0133-A | 779.23
06.205.0134-0 | 1009.55
06.205.0134-A | 1009.55
06.205.0135-0 | 1266.69
06.205.0135-A | 1266.69
06.205.0136-0 | 1485.11
06.205.0136-A | 1485.11
06.205.0137-0 | 1966.3
06.205.0137-A | 1966.3
06.205.0138-0 | 2379.93
06.205.0138-A | 2379.93
06.205.0139-0 | 2661.71
06.205.0139-A | 2661.71
06.205.0140-0 | 3028.79
06.205.0140-A | 3028.79
06.205.0141-0 | 18.27
06.205.0141-A | 18.27
06.205.0142-0 | 46.13
06.205.0142-A | 46.13
06.205.0143-0 | 77.62
06.205.0143-A | 77.62
06.205.0144-0 | 97.7
06.205.0144-A | 97.7
06.205.0145-0 | 125.85
06.205.0145-A | 125.85
06.205.0146-0 | 236.83
06.205.0146-A | 236.83
06.205.0147-0 | 285.51
06.205.0147-A | 285.51
06.205.0148-0 | 342.39
06.205.0148-A | 342.39
06.205.0149-0 | 498.42
06.205.0149-A | 498.42
06.205.0150-0 | 685.62
06.205.0150-A | 685.62
06.205.0151-0 | 882.61
06.205.0151-A | 882.61
06.205.0152-0 | 1143.63
06.205.0152-A | 1143.63
06.205.0153-0 | 1431
06.205.0153-A | 1431
06.205.0154-0 | 1681.49
06.205.0154-A | 1681.49
06.205.0155-0 | 2226.92
06.205.0155-A | 2226.92
06.205.0156-0 | 2687.6
06.205.0156-A | 2687.6
06.205.0157-0 | 3014.33
06.205.0157-A | 3014.33
06.205.0158-0 | 3436.33
06.205.0158-A | 3436.33
06.250.0012-0 | 95.74
06.250.0012-A | 95.74
06.250.0013-0 | 122.34
06.250.0013-A | 122.34
06.250.0014-0 | 162.36
06.250.0014-A | 162.36
06.250.0015-0 | 187.16
06.250.0015-A | 187.16
06.250.0016-0 | 234.52
06.250.0016-A | 234.52
06.250.0017-0 | 316.75
06.250.0017-A | 316.75
06.250.0018-0 | 343.91
06.250.0018-A | 343.91
06.250.0020-0 | 620.78
06.250.0020-A | 620.78
06.250.0021-0 | 936.71
06.250.0021-A | 936.71
06.250.0022-0 | 1286.71
06.250.0022-A | 1286.71
06.250.0023-0 | 1595.72
06.250.0023-A | 1595.72
06.250.0031-0 | 113.28
06.250.0031-A | 113.28
06.250.0032-0 | 154.73
06.250.0032-A | 154.73
06.250.0033-0 | 200.11
06.250.0033-A | 200.11
06.250.0034-0 | 223.14
06.250.0034-A | 223.14
06.250.0035-0 | 274.53
06.250.0035-A | 274.53
06.250.0036-0 | 396.9
06.250.0036-A | 396.9
06.250.0037-0 | 434.14
06.250.0037-A | 434.14
06.250.0039-0 | 683.42
06.250.0039-A | 683.42
06.250.0040-0 | 1030.65
06.250.0040-A | 1030.65
06.250.0051-0 | 125.26
06.250.0051-A | 125.26
06.250.0052-0 | 196.61
06.250.0052-A | 196.61
06.250.0053-0 | 227.5
06.250.0053-A | 227.5
06.250.0054-0 | 293.81
06.250.0054-A | 293.81
06.250.0055-0 | 360.13
06.250.0055-A | 360.13
06.250.0056-0 | 456.84
06.250.0056-A | 456.84
06.250.0057-0 | 519.47
06.250.0057-A | 519.47
06.250.0059-0 | 752.5
06.250.0059-A | 752.5
06.250.0060-0 | 1133.81
06.250.0060-A | 1133.81
06.251.0030-0 | 50.65
06.251.0030-A | 50.65
06.251.0031-0 | 56
06.251.0031-A | 56
06.251.0032-0 | 81.05
06.251.0032-A | 81.05
06.251.0033-0 | 105
06.251.0033-A | 105
06.251.0034-0 | 140.73
06.251.0034-A | 140.73
06.251.0035-0 | 167.63
06.251.0035-A | 167.63
06.251.0036-0 | 236.74
06.251.0036-A | 236.74
06.251.0037-0 | 261.57
06.251.0037-A | 261.57
06.251.0038-0 | 404.89
06.251.0038-A | 404.89
06.251.0039-0 | 595.92
06.251.0039-A | 595.92
06.251.0040-0 | 56.18
06.251.0040-A | 56.18
06.251.0041-0 | 64.47
06.251.0041-A | 64.47
06.251.0042-0 | 89.34
06.251.0042-A | 89.34
06.251.0043-0 | 117.89
06.251.0043-A | 117.89
06.251.0044-0 | 177.76
06.251.0044-A | 177.76
06.251.0045-0 | 183.28
06.251.0045-A | 183.28
06.251.0046-0 | 263.42
06.251.0046-A | 263.42
06.251.0047-0 | 288.28
06.251.0047-A | 288.28
06.251.0048-0 | 502.43
06.251.0048-A | 502.43
06.251.0049-0 | 655.78
06.251.0049-A | 655.78
06.251.0050-0 | 67.23
06.251.0050-A | 67.23
06.251.0051-0 | 67.69
06.251.0051-A | 67.69
06.251.0052-0 | 94.95
06.251.0052-A | 94.95
06.251.0053-0 | 130.17
06.251.0053-A | 130.17
06.251.0054-0 | 213.68
06.251.0054-A | 213.68
06.251.0055-0 | 220.13
06.251.0055-A | 220.13
06.251.0056-0 | 316.84
06.251.0056-A | 316.84
06.251.0057-0 | 390.68
06.251.0057-A | 390.68
06.251.0058-0 | 565.52
06.251.0058-A | 565.52
06.251.0059-0 | 758.48
06.251.0059-A | 758.48
06.251.0060-0 | 81.05
06.251.0060-A | 81.05
06.251.0061-0 | 93.02
06.251.0061-A | 93.02
06.251.0062-0 | 103.48
06.251.0062-A | 103.48
06.251.0063-0 | 141.68
06.251.0063-A | 141.68
06.251.0064-0 | 258.81
06.251.0064-A | 258.81
06.251.0065-0 | 259.67
06.251.0065-A | 259.67
06.251.0066-0 | 383.15
06.251.0066-A | 383.15
06.251.0067-0 | 418.77
06.251.0067-A | 418.77
06.251.0068-0 | 641.05
06.251.0068-A | 641.05
06.251.0069-0 | 799.01
06.251.0069-A | 799.01
06.270.0001-0 | 10.19
06.270.0001-A | 10.19
06.270.0002-0 | 20.75
06.270.0002-A | 20.75
06.270.0003-0 | 34.13
06.270.0003-A | 34.13
06.270.0020-0 | 12.82
06.270.0020-A | 12.82
06.270.0021-0 | 26.34
06.270.0021-A | 26.34
06.270.0022-0 | 43
06.270.0022-A | 43
06.270.0036-0 | 15.83
06.270.0036-A | 15.83
06.270.0037-0 | 33.89
06.270.0037-A | 33.89
06.270.0038-0 | 47.8
06.270.0038-A | 47.8
06.270.0041-0 | 8.84
06.270.0041-A | 8.84
06.270.0042-0 | 6.45
06.270.0042-A | 6.45
06.270.0046-0 | 4.97
06.270.0046-A | 4.97
06.270.0047-0 | 11.02
06.270.0047-A | 11.02
06.270.0048-0 | 20.57
06.270.0048-A | 20.57
06.270.0051-0 | 15.98
06.270.0051-A | 15.98
06.270.0052-0 | 33.65
06.270.0052-A | 33.65
06.270.0053-0 | 35.69
06.270.0053-A | 35.69
06.270.0054-0 | 103.95
06.270.0054-A | 103.95
06.270.0061-0 | 12.59
06.270.0061-A | 12.59
06.270.0062-0 | 29.33
06.270.0062-A | 29.33
06.270.0063-0 | 51.29
06.270.0063-A | 51.29
06.270.0064-0 | 13.07
06.270.0064-A | 13.07
06.270.0065-0 | 30.43
06.270.0065-A | 30.43
06.270.0066-0 | 46.69
06.270.0066-A | 46.69
06.270.0067-0 | 18.78
06.270.0067-A | 18.78
06.270.0068-0 | 55.6
06.270.0068-A | 55.6
06.270.0069-0 | 75.04
06.270.0069-A | 75.04
06.270.0071-0 | 45.39
06.270.0071-A | 45.39
06.270.0072-0 | 86.03
06.270.0072-A | 86.03
06.270.0073-0 | 113.6
06.270.0073-A | 113.6
06.270.0076-0 | 38.36
06.270.0076-A | 38.36
06.270.0077-0 | 69.9
06.270.0077-A | 69.9
06.270.0078-0 | 114.46
06.270.0078-A | 114.46
06.270.0081-0 | 6.25
06.270.0081-A | 6.25
06.270.0082-0 | 7.08
06.270.0082-A | 7.08
06.270.0083-0 | 10.93
06.270.0083-A | 10.93
06.270.0086-0 | 21.35
06.270.0086-A | 21.35
06.270.0087-0 | 31.62
06.270.0087-A | 31.62
06.270.0088-0 | 56.9
06.270.0088-A | 56.9
06.270.0091-0 | 9.26
06.270.0091-A | 9.26
06.270.0092-0 | 20.28
06.270.0092-A | 20.28
06.270.0093-0 | 27.63
06.270.0093-A | 27.63
06.270.0101-0 | 12.65
06.270.0101-A | 12.65
06.270.0102-0 | 27.92
06.270.0102-A | 27.92
06.270.0103-0 | 28.9
06.270.0103-A | 28.9
06.270.0104-0 | 33.98
06.270.0104-A | 33.98
06.270.0105-0 | 56.02
06.270.0105-A | 56.02
06.270.0106-0 | 45.35
06.270.0106-A | 45.35
06.270.0111-0 | 7.9
06.270.0111-A | 7.9
06.270.0112-0 | 10.74
06.270.0112-A | 10.74
06.271.0010-0 | 29.62
06.271.0010-A | 29.62
06.271.0011-0 | 60.26
06.271.0011-A | 60.26
06.271.0012-0 | 103.3
06.271.0012-A | 103.3
06.271.0013-0 | 157.01
06.271.0013-A | 157.01
06.271.0014-0 | 222.43
06.271.0014-A | 222.43
06.271.0016-0 | 885.23
06.271.0016-A | 885.23
06.271.0018-0 | 1365.5
06.271.0018-A | 1365.5
06.271.0021-0 | 38.22
06.271.0021-A | 38.22
06.271.0022-0 | 49.08
06.271.0022-A | 49.08
06.271.0023-0 | 85.52
06.271.0023-A | 85.52
06.271.0024-0 | 155.18
06.271.0024-A | 155.18
06.271.0025-0 | 284.63
06.271.0025-A | 284.63
06.271.0026-0 | 454.42
06.271.0026-A | 454.42
06.271.0027-0 | 827.73
06.271.0027-A | 827.73
06.271.0050-0 | 4.66
06.271.0050-A | 4.66
06.271.0051-0 | 6.87
06.271.0051-A | 6.87
06.271.0052-0 | 13.04
06.271.0052-A | 13.04
06.271.0053-0 | 24.22
06.271.0053-A | 24.22
06.271.0054-0 | 32.62
06.271.0054-A | 32.62
06.271.0055-0 | 88.13
06.271.0055-A | 88.13
06.271.0056-0 | 101.79
06.271.0056-A | 101.79
06.271.0060-0 | 1.57
06.271.0060-A | 1.57
06.271.0061-0 | 1.83
06.271.0061-A | 1.83
06.271.0062-0 | 4.66
06.271.0062-A | 4.66
06.271.0063-0 | 7.2
06.271.0063-A | 7.2
06.271.0064-0 | 7.27
06.271.0064-A | 7.27
06.271.0065-0 | 12.3
06.271.0065-A | 12.3
06.271.0066-0 | 22.57
06.271.0066-A | 22.57
06.271.0067-0 | 28.32
06.271.0067-A | 28.32
06.271.0068-0 | 40.57
06.271.0068-A | 40.57
06.272.0002-0 | 14.15
06.272.0002-A | 14.15
06.272.0003-0 | 31.5
06.272.0003-A | 31.5
06.272.0004-0 | 49.56
06.272.0004-A | 49.56
06.272.0005-0 | 138.28
06.272.0005-A | 138.28
06.272.0006-0 | 221.26
06.272.0006-A | 221.26
06.272.0007-0 | 314.15
06.272.0007-A | 314.15
06.272.0008-0 | 375.55
06.272.0008-A | 375.55
06.272.0021-0 | 21.3
06.272.0021-A | 21.3
06.272.0022-0 | 78.54
06.272.0022-A | 78.54
06.272.0026-0 | 13.75
06.272.0026-A | 13.75
06.272.0027-0 | 158.77
06.272.0027-A | 158.77
06.272.0029-0 | 41.19
06.272.0029-A | 41.19
06.272.0030-0 | 64.27
06.272.0030-A | 64.27
06.272.0032-0 | 31.75
06.272.0032-A | 31.75
06.272.0033-0 | 71.88
06.272.0033-A | 71.88
06.272.0035-0 | 25.52
06.272.0035-A | 25.52
06.272.0036-0 | 36.2
06.272.0036-A | 36.2
06.272.0037-0 | 1379.55
06.272.0037-A | 1379.55
06.272.0038-0 | 76.12
06.272.0038-A | 76.12
06.272.0039-0 | 116.85
06.272.0039-A | 116.85
06.273.0001-0 | 78.38
06.273.0001-A | 78.38
06.273.0002-0 | 104.52
06.273.0002-A | 104.52
06.273.0003-0 | 157.05
06.273.0003-A | 157.05
06.273.0004-0 | 188.45
06.273.0004-A | 188.45
06.273.0005-0 | 262.72
06.273.0005-A | 262.72
06.273.0006-0 | 300.25
06.273.0006-A | 300.25
06.273.0007-0 | 470.73
06.273.0007-A | 470.73
06.273.0008-0 | 523.04
06.273.0008-A | 523.04
06.273.0009-0 | 575.34
06.273.0009-A | 575.34
06.273.0010-0 | 627.66
06.273.0010-A | 627.66
06.273.0011-0 | 1029.28
06.273.0011-A | 1029.28
06.273.0012-0 | 1418.08
06.273.0012-A | 1418.08
06.273.0013-0 | 1575.62
06.273.0013-A | 1575.62
06.273.0014-0 | 2003.94
06.273.0014-A | 2003.94
06.273.0015-0 | 2776.82
06.273.0015-A | 2776.82
06.275.0001-0 | 13.07
06.275.0001-A | 13.07
06.275.0002-0 | 30.43
06.275.0002-A | 30.43
06.275.0003-0 | 46.69
06.275.0003-A | 46.69
06.275.0020-0 | 12.65
06.275.0020-A | 12.65
06.275.0021-0 | 28.9
06.275.0021-A | 28.9
06.275.0022-0 | 45.35
06.275.0022-A | 45.35
06.300.0001-0 | 9.96
06.300.0001-A | 9.96
06.300.0002-0 | 14.47
06.300.0002-A | 14.47
06.300.0003-0 | 24.87
06.300.0003-A | 24.87
06.300.0004-0 | 44.02
06.300.0004-A | 44.02
06.300.0005-0 | 60.72
06.300.0005-A | 60.72
06.400.0001-0 | 289.08
06.400.0001-A | 258.72
06.400.0002-0 | 329.7
06.400.0002-A | 293.91
06.400.0003-0 | 1451.4
06.400.0003-A | 1265.91
06.400.0004-0 | 1734.57
06.400.0004-A | 1511.29
06.400.0005-0 | 1857.84
06.400.0005-A | 1618.1
06.400.0006-0 | 1917.8
06.400.0006-A | 1670.07
06.400.0010-0 | 128.01
06.400.0010-A | 110.95
06.400.0011-0 | 153.43
06.400.0011-A | 132.98
06.400.0012-0 | 524.2
06.400.0012-A | 454.34
06.400.0013-0 | 632.96
06.400.0013-A | 548.6
06.400.0014-0 | 680.15
06.400.0014-A | 589.51
06.400.0015-0 | 703.16
06.400.0015-A | 609.45
06.400.0020-0 | 1028.74
06.400.0020-A | 904.14
06.500.0010-0 | 1731
06.500.0010-A | 1731
06.501.0010-0 | 997.04
06.501.0010-A | 997.04
06.502.0010-0 | 1102.5
06.502.0010-A | 1102.5
06.502.0020-0 | 1102.5
06.502.0020-A | 1102.5
06.502.0030-0 | 1029
06.502.0030-A | 1029
06.502.0040-0 | 1029
06.502.0040-A | 1029
07.001.0010-1 | 567.88
07.001.0010-B | 549.99
07.001.0015-1 | 2434.13
07.001.0015-B | 2416.24
07.001.0020-1 | 570.23
07.001.0020-B | 552.34
07.001.0025-1 | 1116.23
07.001.0025-B | 1098.34
07.001.0030-1 | 1502.18
07.001.0030-B | 1484.29
07.001.0035-1 | 483.28
07.001.0035-B | 461.41
07.001.0040-1 | 453.13
07.001.0040-B | 431.26
07.001.0045-1 | 427.1
07.001.0045-B | 405.23
07.001.0050-1 | 386.57
07.001.0050-B | 364.71
07.001.0055-1 | 365.88
07.001.0055-B | 344.01
07.001.0060-1 | 347.99
07.001.0060-B | 326.13
07.001.0065-1 | 335.66
07.001.0065-B | 313.79
07.001.0070-1 | 319.03
07.001.0070-B | 297.16
07.001.0075-1 | 359.95
07.001.0075-B | 338.08
07.001.0080-1 | 336.34
07.001.0080-B | 314.47
07.001.0085-1 | 440.64
07.001.0085-B | 418.78
07.001.0090-1 | 406.75
07.001.0090-B | 384.88
07.001.0095-1 | 797.19
07.001.0095-B | 775.32
07.001.0100-1 | 403.98
07.001.0100-B | 382.11
07.001.0105-1 | 343.24
07.001.0105-B | 321.37
07.001.0110-1 | 314.99
07.001.0110-B | 293.12
07.001.0115-1 | 299.86
07.001.0115-B | 277.99
07.001.0120-1 | 325.88
07.001.0120-B | 304.01
07.001.0125-1 | 346.75
07.001.0125-B | 324.88
07.001.0130-1 | 335.96
07.001.0130-B | 314.09
07.001.0135-1 | 340.26
07.001.0135-B | 318.39
07.001.0140-1 | 366.88
07.001.0140-B | 345.01
07.001.0145-1 | 441.04
07.001.0145-B | 419.17
07.001.0150-1 | 368.17
07.001.0150-B | 346.3
07.001.0155-1 | 340.69
07.001.0155-B | 318.82
07.001.0160-1 | 550.07
07.001.0160-B | 528.2
07.002.0010-1 | 354.95
07.002.0010-B | 350.98
07.002.0015-1 | 328.98
07.002.0015-B | 324.45
07.002.0020-1 | 306.97
07.002.0020-B | 301.9
07.002.0025-1 | 274.64
07.002.0025-B | 268.48
07.002.0030-1 | 262.14
07.002.0030-B | 254.89
07.002.0035-1 | 252.46
07.002.0035-B | 244.11
07.002.0040-1 | 247.57
07.002.0040-B | 238.23
07.002.0045-1 | 247.34
07.002.0045-B | 235.81
07.003.0010-1 | 248.02
07.003.0010-B | 241.86
07.003.0015-1 | 232.6
07.003.0015-B | 225.35
07.005.0010-1 | 369.7
07.005.0010-B | 358.07
07.005.0015-1 | 360.4
07.005.0015-B | 345.49
07.005.0020-1 | 693.46
07.005.0020-B | 686.2
07.005.0025-1 | 263.26
07.005.0025-B | 253.91
07.005.0030-1 | 290.23
07.005.0030-B | 281.49
07.005.0035-1 | 242.24
07.005.0035-B | 231.5
07.006.0010-1 | 283.85
07.006.0010-B | 278.78
07.006.0015-1 | 239.51
07.006.0015-B | 232.25
07.006.0020-1 | 226.35
07.006.0020-B | 217.01
07.006.0025-1 | 228.17
07.006.0025-B | 216.64
07.007.0010-1 | 256.84
07.007.0010-B | 249.59
07.007.0015-1 | 251.21
07.007.0015-B | 242.86
07.007.0020-1 | 247.87
07.007.0020-B | 238.53
07.007.0025-1 | 251.22
07.007.0025-B | 239.69
07.008.0010-1 | 311.58
07.008.0010-B | 297.87
07.009.0010-1 | 320.91
07.009.0010-B | 315.84
07.009.0015-1 | 264.44
07.009.0015-B | 257.18
07.009.0020-1 | 252.61
07.009.0020-B | 243.26
07.030.0010-1 | 123.04
07.030.0010-B | 118.52
07.050.0025-1 | 50.2
07.050.0025-B | 45.85
07.050.0030-1 | 83.01
07.050.0030-B | 74.3
07.050.0035-1 | 148.59
07.050.0035-B | 131.16
07.100.0010-1 | 376.04
07.100.0010-B | 353.19
07.100.0015-1 | 389.71
07.100.0015-B | 365.32
07.100.0020-1 | 422.18
07.100.0020-B | 394
07.100.0025-1 | 792.44
07.100.0025-B | 750.28
07.100.0040-1 | 410.21
07.100.0040-B | 387.85
07.150.0010-1 | 43.39
07.150.0010-B | 39.61
07.150.0020-1 | 15.37
07.150.0020-B | 13.32
07.160.0012-1 | 129.24
07.160.0012-B | 126.7
07.160.0020-1 | 56.37
07.160.0020-B | 54.32
07.170.0010-1 | 440.46
07.170.0010-B | 418.6
07.180.0010-1 | 1651.35
07.180.0010-B | 1629.48
08.001.0001-0 | 97.86
08.001.0001-A | 97.56
08.001.0002-1 | 106.67
08.001.0002-B | 106.16
08.001.0004-0 | 129.16
08.001.0004-A | 128.64
08.001.0005-0 | 65.8
08.001.0005-A | 65.28
08.001.0008-0 | 65.07
08.001.0008-A | 64.68
08.001.0009-0 | 65.07
08.001.0009-A | 64.68
08.002.0001-0 | 139.49
08.002.0001-A | 137.28
08.003.0001-0 | 10.13
08.003.0001-A | 9.72
08.003.0002-0 | 8.71
08.003.0002-A | 8.36
08.003.0005-0 | 95.2
08.003.0005-A | 94.85
08.003.0010-0 | 75.09
08.003.0010-A | 73.67
08.003.0015-0 | 83.74
08.003.0015-A | 82.03
08.003.0030-0 | 44.35
08.003.0030-A | 43.98
08.003.0035-0 | 35.77
08.003.0035-A | 35.4
08.004.0001-0 | 7.92
08.004.0001-A | 7.49
08.004.0002-0 | 9.54
08.004.0002-A | 9.1
08.004.0003-0 | 13.14
08.004.0003-A | 12.59
08.004.0008-0 | 287.86
08.004.0008-A | 287.42
08.005.0001-0 | 441.82
08.005.0001-A | 417.91
08.005.0002-0 | 427.09
08.005.0002-A | 403.24
08.005.0003-0 | 416.44
08.005.0003-A | 392.68
08.006.0001-0 | 71.77
08.006.0001-A | 65.5
08.006.0003-0 | 70.54
08.006.0003-A | 64.27
08.006.0004-0 | 51.16
08.006.0004-A | 47.48
08.006.0005-0 | 52.4
08.006.0005-A | 48.71
08.006.0006-0 | 8.01
08.006.0006-A | 7.01
08.006.0010-0 | 8.6
08.006.0010-A | 7.6
08.006.0011-0 | 26.64
08.006.0011-A | 25.65
08.006.0015-0 | 19.37
08.006.0015-A | 17.59
08.007.0001-0 | 56.83
08.007.0001-A | 50.44
08.007.0002-0 | 37.46
08.007.0002-A | 33.65
08.008.0001-0 | 43.89
08.008.0001-A | 38.61
08.008.0002-0 | 30.48
08.008.0002-A | 26.99
08.009.0003-0 | 82.46
08.009.0003-A | 78.44
08.009.0005-0 | 96.17
08.009.0005-A | 92.26
08.009.0010-0 | 77.89
08.009.0010-A | 73.99
08.010.0001-0 | 124.7
08.010.0001-A | 119.68
08.010.0005-0 | 24.15
08.010.0005-A | 22.09
08.011.0001-0 | 52.1
08.011.0001-A | 49.76
08.012.0001-0 | 49.7
08.012.0001-A | 43.1
08.012.0003-0 | 42.25
08.012.0003-A | 36.64
08.012.0004-0 | 39.27
08.012.0004-A | 34.06
08.012.0005-0 | 34.8
08.012.0005-A | 30.18
08.013.0005-0 | 41.96
08.013.0005-A | 39.39
08.013.0010-0 | 85.98
08.013.0010-A | 82.94
08.013.0015-0 | 85.98
08.013.0015-A | 82.94
08.015.0002-0 | 4.83
08.015.0002-A | 4.75
08.015.0003-0 | 12.01
08.015.0003-A | 11.88
08.015.0004-0 | 16.05
08.015.0004-A | 15.85
08.015.0005-0 | 405.5
08.015.0005-A | 403.86
08.015.0008-0 | 566.65
08.015.0008-A | 563.01
08.015.0016-0 | 4.71
08.015.0016-A | 4.68
08.015.0018-0 | 404.26
08.015.0018-A | 392.76
08.015.0020-0 | 5.95
08.015.0020-A | 5.9
08.015.0022-0 | 9.44
08.015.0022-A | 9.12
08.015.0025-0 | 25.31
08.015.0025-A | 25.26
08.015.0040-0 | 60.99
08.015.0040-A | 60.47
08.015.0042-0 | 74.69
08.015.0042-A | 74.01
08.015.0045-0 | 66.44
08.015.0045-A | 65.69
08.015.0050-0 | 40.31
08.015.0050-A | 39.49
08.015.0051-0 | 37.01
08.015.0051-A | 36.43
08.015.0052-0 | 35.37
08.015.0052-A | 34.91
08.015.0053-0 | 34.03
08.015.0053-A | 33.69
08.015.0054-0 | 33.16
08.015.0054-A | 32.88
08.015.0055-0 | 32.64
08.015.0055-A | 32.41
08.015.0070-0 | 32.23
08.015.0070-A | 31.58
08.015.0071-0 | 29.59
08.015.0071-A | 29.13
08.015.0072-0 | 28.28
08.015.0072-A | 27.92
08.015.0073-0 | 27.21
08.015.0073-A | 26.94
08.015.0074-0 | 26.51
08.015.0074-A | 26.3
08.015.0075-0 | 26.1
08.015.0075-A | 25.92
08.015.0077-0 | 24.17
08.015.0077-A | 23.68
08.015.0078-0 | 22.19
08.015.0078-A | 21.85
08.015.0079-0 | 21.21
08.015.0079-A | 20.95
08.015.0080-0 | 20.35
08.015.0080-A | 20.15
08.015.0081-0 | 19.88
08.015.0081-A | 19.72
08.015.0082-0 | 19.58
08.015.0082-A | 19.43
08.015.0083-0 | 55.68
08.015.0083-A | 55.39
08.015.0084-0 | 63.82
08.015.0084-A | 63.53
08.015.0085-0 | 262.55
08.015.0085-A | 259.72
08.015.0086-0 | 14.8
08.015.0086-A | 14.72
08.015.0087-0 | 2.3
08.015.0087-A | 2.25
08.015.0088-0 | 9.95
08.015.0088-A | 9.92
08.015.0090-0 | 41.02
08.015.0090-A | 40.72
08.015.0095-0 | 56.14
08.015.0095-A | 55.79
08.015.0096-0 | 5.16
08.015.0096-A | 4.86
08.015.0097-0 | 7.44
08.015.0097-A | 7.04
08.015.0098-0 | 296.71
08.015.0098-A | 294.55
08.015.0100-0 | 334.07
08.015.0100-A | 328.73
08.015.0101-0 | 312.33
08.015.0101-A | 308.76
08.015.0102-0 | 301.42
08.015.0102-A | 298.75
08.015.0103-0 | 290.58
08.015.0103-A | 288.79
08.015.0104-0 | 285.09
08.015.0104-A | 283.76
08.015.0105-0 | 281.87
08.015.0105-A | 280.8
08.015.0120-0 | 308.98
08.015.0120-A | 303.63
08.015.0121-0 | 287.12
08.015.0121-A | 283.55
08.015.0122-0 | 276.21
08.015.0122-A | 273.54
08.015.0123-0 | 265.37
08.015.0123-A | 263.59
08.015.0124-0 | 259.89
08.015.0124-A | 258.55
08.015.0125-0 | 256.66
08.015.0125-A | 255.59
08.015.0150-0 | 262.87
08.015.0150-A | 257.52
08.015.0151-0 | 241.12
08.015.0151-A | 237.55
08.015.0152-0 | 230.21
08.015.0152-A | 227.54
08.015.0153-0 | 219.37
08.015.0153-A | 217.59
08.015.0154-0 | 213.89
08.015.0154-A | 212.55
08.015.0155-0 | 210.66
08.015.0155-A | 209.59
08.015.0200-0 | 48.82
08.015.0200-A | 47.86
08.015.0201-0 | 44.95
08.015.0201-A | 44.28
08.015.0202-0 | 43.02
08.015.0202-A | 42.49
08.015.0203-0 | 41.4
08.015.0203-A | 41.01
08.015.0204-0 | 40.38
08.015.0204-A | 40.07
08.015.0205-0 | 39.78
08.015.0205-A | 39.51
08.015.0220-0 | 39.04
08.015.0220-A | 38.27
08.015.0221-0 | 35.94
08.015.0221-A | 35.4
08.015.0222-0 | 34.4
08.015.0222-A | 33.98
08.015.0223-0 | 33.1
08.015.0223-A | 32.79
08.015.0224-0 | 32.29
08.015.0224-A | 32.04
08.015.0225-0 | 31.81
08.015.0225-A | 31.6
08.015.0250-0 | 410.91
08.015.0250-A | 404.33
08.015.0251-0 | 384.16
08.015.0251-A | 379.78
08.015.0252-0 | 370.75
08.015.0252-A | 367.46
08.015.0253-0 | 357.41
08.015.0253-A | 355.22
08.015.0254-0 | 350.67
08.015.0254-A | 349.02
08.015.0255-0 | 346.7
08.015.0255-A | 345.38
08.015.0270-0 | 380.05
08.015.0270-A | 373.46
08.015.0271-0 | 353.16
08.015.0271-A | 348.77
08.015.0272-0 | 339.74
08.015.0272-A | 336.46
08.015.0273-0 | 326.41
08.015.0273-A | 324.21
08.015.0274-0 | 319.66
08.015.0274-A | 318.02
08.015.0275-0 | 315.69
08.015.0275-A | 314.38
08.015.0300-0 | 323.33
08.015.0300-A | 316.75
08.015.0301-0 | 296.58
08.015.0301-A | 292.19
08.015.0302-0 | 283.16
08.015.0302-A | 279.88
08.015.0303-0 | 269.83
08.015.0303-A | 267.63
08.015.0304-0 | 263.08
08.015.0304-A | 261.44
08.015.0305-0 | 259.11
08.015.0305-A | 257.8
08.015.0310-0 | 12.06
08.015.0310-A | 11.63
08.015.0315-0 | 13.4
08.015.0315-A | 12.97
08.015.0320-0 | 55.63
08.015.0320-A | 55.19
08.015.0325-0 | 56.54
08.015.0325-A | 56.1
08.015.0350-0 | 68.91
08.015.0350-A | 66.92
08.015.0360-0 | 3048.04
08.015.0360-A | 3047.2
08.015.0361-0 | 3092.5
08.015.0361-A | 3091.65
08.015.0363-0 | 3749.09
08.015.0363-A | 3748.05
08.015.0400-0 | 376.8
08.015.0400-A | 375.46
08.015.0410-0 | 8472.06
08.015.0410-A | 7846.62
08.016.0001-0 | 827
08.016.0001-A | 818.84
08.016.0002-0 | 678.84
08.016.0002-A | 674.19
08.017.0006-0 | 300.38
08.017.0006-A | 297.58
08.017.0010-0 | 359.28
08.017.0010-A | 357.45
08.017.0020-0 | 231.08
08.017.0020-A | 212.22
08.018.0001-0 | 10.23
08.018.0001-A | 9.61
08.018.0005-0 | 81.19
08.018.0005-A | 80.56
08.018.0010-0 | 81.5
08.018.0010-A | 80.88
08.018.0020-0 | 40.23
08.018.0020-A | 35.15
08.018.0023-0 | 111.18
08.018.0023-A | 106.1
08.018.0050-0 | 15.23
08.018.0050-A | 15.17
08.019.0001-0 | 19.59
08.019.0001-A | 17.1
08.019.0002-0 | 6.55
08.019.0002-A | 5.76
08.019.0003-0 | 34.06
08.019.0003-A | 30.02
08.019.0004-0 | 28.39
08.019.0004-A | 27.4
08.019.0009-0 | 13.32
08.019.0009-A | 11.99
08.019.0010-0 | 4.14
08.019.0010-A | 3.74
08.020.0008-0 | 67.13
08.020.0008-A | 64.4
08.020.0010-0 | 76.41
08.020.0010-A | 73.64
08.020.0012-0 | 89.8
08.020.0012-A | 86.89
08.020.0018-0 | 97.26
08.020.0018-A | 94.35
08.020.0020-0 | 73.17
08.020.0020-A | 70.44
08.020.0022-0 | 79.63
08.020.0022-A | 76.86
08.020.0024-0 | 95.65
08.020.0024-A | 92.74
08.020.0030-0 | 49.07
08.020.0030-A | 46.47
08.020.0035-0 | 56.52
08.020.0035-A | 52.93
08.020.0040-0 | 39.89
08.020.0040-A | 36.62
08.021.0001-0 | 1.08
08.021.0001-A | 1.03
08.021.0002-0 | 4.52
08.021.0002-A | 4.33
08.021.0003-0 | 2.28
08.021.0003-A | 2.22
08.022.0002-0 | 747.71
08.022.0002-A | 740.51
08.024.0002-0 | 37.71
08.024.0002-A | 32.68
08.026.0001-0 | 8.29
08.026.0001-A | 8.27
08.026.0002-0 | 1.56
08.026.0002-A | 1.55
08.026.0005-0 | 2.63
08.026.0005-A | 2.62
08.026.0010-0 | 1.57
08.026.0010-A | 1.56
08.027.0035-0 | 80.35
08.027.0035-A | 73.46
08.027.0036-0 | 88.38
08.027.0036-A | 80.81
08.027.0037-0 | 80.48
08.027.0037-A | 72.2
08.027.0040-0 | 54.88
08.027.0040-A | 50.16
08.027.0041-0 | 60.37
08.027.0041-A | 55.17
08.027.0042-0 | 54.67
08.027.0042-A | 49.05
08.027.0045-0 | 107.84
08.027.0045-A | 99.39
08.027.0048-0 | 97.97
08.027.0048-A | 90.3
08.027.0051-0 | 96.48
08.027.0051-A | 88.17
08.027.0054-0 | 106.13
08.027.0054-A | 96.98
08.027.0057-0 | 119.18
08.027.0057-A | 110.74
08.027.0060-0 | 108.35
08.027.0060-A | 100.67
08.027.0063-0 | 106.86
08.027.0063-A | 98.54
08.027.0066-0 | 117.54
08.027.0066-A | 108.4
08.027.0069-0 | 135.98
08.027.0069-A | 127.53
08.027.0072-0 | 123.62
08.027.0072-A | 115.94
08.027.0075-0 | 126.24
08.027.0075-A | 117.37
08.027.0078-0 | 134.34
08.027.0078-A | 125.19
08.027.0079-0 | 85.28
08.027.0079-A | 78.46
08.027.0082-0 | 77.53
08.027.0082-A | 71.33
08.027.0083-0 | 77.93
08.027.0083-A | 71.16
08.027.0085-0 | 70.85
08.027.0085-A | 64.69
08.027.0088-0 | 90.45
08.027.0088-A | 83.63
08.027.0089-0 | 82.23
08.027.0089-A | 76.03
08.027.0090-0 | 83.1
08.027.0090-A | 76.33
08.027.0095-0 | 75.54
08.027.0095-A | 69.39
08.027.0096-0 | 102.42
08.027.0096-A | 95.6
08.027.0098-0 | 93.11
08.027.0098-A | 86.91
08.027.0099-0 | 95.07
08.027.0099-A | 88.3
08.027.0102-0 | 86.42
08.027.0102-A | 80.27
08.028.0010-0 | 162.7
08.028.0010-A | 150.51
08.028.0015-0 | 25.22
08.028.0015-A | 23.11
08.031.0005-0 | 1101.44
08.031.0005-A | 1065.36
08.031.0006-0 | 1460.24
08.031.0006-A | 1391.98
08.031.0007-0 | 1401.65
08.031.0007-A | 1333.74
08.032.0001-0 | 5.01
08.032.0001-A | 4.81
08.034.0001-0 | 41.96
08.034.0001-A | 39.14
08.034.0002-0 | 144.47
08.034.0002-A | 132.05
08.034.0005-0 | 207.38
08.034.0005-A | 192.35
08.034.0010-0 | 207.38
08.034.0010-A | 192.35
08.034.0020-0 | 531.15
08.034.0020-A | 482.05
08.034.0025-0 | 502.05
08.034.0025-A | 454.34
08.035.0001-0 | 61.21
08.035.0001-A | 60.98
08.035.0005-0 | 94.04
08.035.0005-A | 89.07
08.036.0001-0 | 77.23
08.036.0001-A | 77
08.036.0002-0 | 110.06
08.036.0002-A | 105.09
08.037.0010-0 | 5.76
08.037.0010-A | 5.4
08.037.0011-0 | 4.35
08.037.0011-A | 4.06
08.037.0012-0 | 3.68
08.037.0012-A | 3.42
08.037.0013-0 | 3.52
08.037.0013-A | 3.29
08.037.0014-0 | 3.09
08.037.0014-A | 2.88
08.037.0015-0 | 2.85
08.037.0015-A | 2.65
08.037.0040-0 | 6.41
08.037.0040-A | 6
08.037.0041-0 | 4.95
08.037.0041-A | 4.61
08.037.0042-0 | 4.24
08.037.0042-A | 3.95
08.037.0043-0 | 3.5
08.037.0043-A | 3.24
08.037.0044-0 | 2.99
08.037.0044-A | 2.76
08.037.0045-0 | 2.79
08.037.0045-A | 2.57
08.037.0047-0 | 8.26
08.037.0047-A | 7.73
08.037.0048-0 | 6.23
08.037.0048-A | 5.82
08.037.0049-0 | 5.27
08.037.0049-A | 4.9
08.037.0050-0 | 5.04
08.037.0050-A | 4.71
08.037.0051-0 | 4.43
08.037.0051-A | 4.13
08.037.0052-0 | 4.08
08.037.0052-A | 3.8
08.037.0054-0 | 6.68
08.037.0054-A | 6.08
08.037.0055-0 | 6.1
08.037.0055-A | 5.52
08.037.0056-0 | 5.54
08.037.0056-A | 4.97
08.037.0057-0 | 5
08.037.0057-A | 4.45
08.037.0058-0 | 4.87
08.037.0058-A | 4.32
08.037.0059-0 | 4.7
08.037.0059-A | 4.16
08.038.0001-0 | 114.18
08.038.0001-A | 106.69
08.040.0005-0 | 35.54
08.040.0005-A | 34.28
08.040.0010-0 | 29.79
08.040.0010-A | 28.73
08.040.0015-0 | 21.75
08.040.0015-A | 20.97
08.040.0020-0 | 17.8
08.040.0020-A | 17.17
08.040.0025-0 | 17.42
08.040.0025-A | 16.8
08.040.0030-0 | 7.77
08.040.0030-A | 7.49
08.050.0001-0 | 65.75
08.050.0001-A | 64.32
08.050.0004-0 | 63.17
08.050.0004-A | 61.73
09.001.0001-1 | 11.71
09.001.0001-B | 10.85
09.001.0002-0 | 14.91
09.001.0002-A | 13.63
09.001.0003-1 | 11.2
09.001.0003-B | 10.34
09.001.0004-0 | 13.5
09.001.0004-A | 12.41
09.001.0020-0 | 9.07
09.001.0020-A | 8.47
09.001.0025-0 | 13.55
09.001.0025-A | 12.36
09.001.0030-0 | 9.97
09.001.0030-A | 9.25
09.001.0035-0 | 8.56
09.001.0035-A | 7.96
09.001.0040-0 | 4.67
09.001.0040-A | 4.58
09.001.0045-0 | 8.78
09.001.0045-A | 7.95
09.001.0050-0 | 14.33
09.001.0050-A | 13.59
09.001.0055-0 | 10.11
09.001.0055-A | 9.19
09.001.0060-0 | 19.69
09.001.0060-A | 17.95
09.001.0065-0 | 30.35
09.001.0065-A | 28.6
09.001.0070-0 | 5.26
09.001.0070-A | 4.57
09.001.0075-0 | 5.26
09.001.0075-A | 4.57
09.001.0080-0 | 18.2
09.001.0080-A | 17.77
09.001.0100-0 | 102.04
09.001.0100-A | 102
09.001.0150-0 | 31.27
09.001.0150-A | 31.27
09.002.0001-0 | 42.3
09.002.0001-A | 38.75
09.002.0002-0 | 6.4
09.002.0002-A | 5.55
09.002.0003-0 | 5.76
09.002.0003-A | 4.99
09.002.0010-0 | 4.48
09.002.0010-A | 3.88
09.002.0012-0 | 2.05
09.002.0012-A | 1.77
09.002.0015-0 | 2.8
09.002.0015-A | 2.8
09.002.0017-0 | 5.6
09.002.0017-A | 5.6
09.002.0019-0 | 8.4
09.002.0019-A | 8.4
09.002.0021-0 | 11.2
09.002.0021-A | 11.2
09.002.0023-0 | 17.5
09.002.0023-A | 17.5
09.002.0030-0 | 19.69
09.002.0030-A | 18.53
09.002.0032-0 | 6.4
09.002.0032-A | 5.55
09.002.0050-0 | 0.64
09.002.0050-A | 0.55
09.003.0006-0 | 20
09.003.0006-A | 20
09.003.0008-0 | 9
09.003.0008-A | 9
09.003.0009-0 | 10
09.003.0009-A | 10
09.003.0026-0 | 3
09.003.0026-A | 3
09.003.0034-0 | 3
09.003.0034-A | 3
09.003.0066-0 | 280
09.003.0066-A | 280
09.003.0068-0 | 350
09.003.0068-A | 350
09.003.0070-0 | 380
09.003.0070-A | 380
09.003.0074-0 | 2.5
09.003.0074-A | 2.5
09.003.0076-0 | 4.5
09.003.0076-A | 4.5
09.003.0142-0 | 14
09.003.0142-A | 14
09.003.0144-0 | 12
09.003.0144-A | 12
09.003.0154-0 | 24
09.003.0154-A | 24
09.003.0156-0 | 28
09.003.0156-A | 28
09.003.0162-0 | 13.2
09.003.0162-A | 13.2
09.003.0166-0 | 42
09.003.0166-A | 42
09.003.0176-0 | 8
09.003.0176-A | 8
09.003.0178-0 | 17.6
09.003.0178-A | 17.6
09.003.0188-0 | 27.5
09.003.0188-A | 27.5
09.003.0192-0 | 27.5
09.003.0192-A | 27.5
09.003.0194-0 | 27.5
09.003.0194-A | 27.5
09.003.0200-0 | 27.5
09.003.0200-A | 27.5
09.004.0001-0 | 124.28
09.004.0001-A | 117.78
09.004.0002-0 | 219.57
09.004.0002-A | 207.21
09.004.0003-0 | 420
09.004.0003-A | 420
09.004.0004-0 | 860.83
09.004.0004-A | 860.83
09.004.0005-0 | 457.25
09.004.0005-A | 436.23
09.004.0010-0 | 35.77
09.004.0010-A | 33.57
09.004.0011-0 | 67.21
09.004.0011-A | 62.58
09.004.0013-0 | 325.8
09.004.0013-A | 306.71
09.004.0015-0 | 56.46
09.004.0015-A | 49.62
09.004.0017-0 | 65.46
09.004.0017-A | 61.29
09.004.0019-0 | 99.03
09.004.0019-A | 90.98
09.004.0020-0 | 74.89
09.004.0020-A | 69.67
09.004.0023-0 | 5.32
09.004.0023-A | 4.86
09.004.0025-0 | 5.48
09.004.0025-A | 5.02
09.004.0028-0 | 64.56
09.004.0028-A | 62.77
09.004.0050-0 | 175.05
09.004.0050-A | 154.8
09.004.0051-0 | 207.89
09.004.0051-A | 183.87
09.004.0055-0 | 167.44
09.004.0055-A | 148.21
09.004.0056-0 | 188.68
09.004.0056-A | 166.92
09.004.0060-0 | 275.88
09.004.0060-A | 272.75
09.005.0001-0 | 2.05
09.005.0001-A | 1.77
09.005.0002-0 | 1.28
09.005.0002-A | 1.11
09.005.0003-0 | 1.92
09.005.0003-A | 1.66
09.005.0004-0 | 17.8
09.005.0004-A | 17.37
09.005.0005-0 | 18.71
09.005.0005-A | 18.28
09.005.0006-0 | 31.54
09.005.0006-A | 31.11
09.005.0007-0 | 2.56
09.005.0007-A | 2.22
09.005.0008-0 | 5151.02
09.005.0008-A | 4465.76
09.005.0009-0 | 3.2
09.005.0009-A | 2.77
09.005.0011-0 | 115.87
09.005.0011-A | 110.45
09.005.0012-0 | 3166.92
09.005.0012-A | 2970.33
09.005.0020-0 | 20.5
09.005.0020-A | 17.76
09.005.0021-0 | 20.5
09.005.0021-A | 17.76
09.005.0022-0 | 20.5
09.005.0022-A | 17.76
09.005.0023-0 | 20.5
09.005.0023-A | 17.76
09.005.0024-0 | 333.2
09.005.0024-A | 289.78
09.005.0025-0 | 265.01
09.005.0025-A | 230.36
09.005.0026-0 | 288.32
09.005.0026-A | 250.37
09.005.0027-0 | 265.01
09.005.0027-A | 230.36
09.005.0028-0 | 1640.56
09.005.0028-A | 1430.04
09.005.0029-0 | 3.84
09.005.0029-A | 3.33
09.005.0030-0 | 128.13
09.005.0030-A | 111.03
09.005.0032-0 | 73.05
09.005.0032-A | 63.72
09.005.0033-0 | 11.84
09.005.0033-A | 10.28
09.005.0034-0 | 26.65
09.005.0034-A | 23.18
09.005.0035-0 | 4.01
09.005.0035-A | 3.49
09.005.0036-0 | 25.2
09.005.0036-A | 24.28
09.005.0037-0 | 0.72
09.005.0037-A | 0.69
09.005.0038-0 | 0.49
09.005.0038-A | 0.46
09.005.0039-0 | 0.08
09.005.0039-A | 0.07
09.005.0041-0 | 26.28
09.005.0041-A | 25.64
09.005.0052-0 | 175.93
09.005.0052-A | 161.19
09.005.0053-0 | 251.7
09.005.0053-A | 230.59
09.005.0054-0 | 400.62
09.005.0054-A | 365.87
09.005.0059-0 | 0.76
09.005.0059-A | 0.66
09.005.0060-0 | 1.92
09.005.0060-A | 1.67
09.005.0061-0 | 25.9
09.005.0061-A | 22.48
09.005.0100-0 | 2619.27
09.005.0100-A | 2274.38
09.005.0105-0 | 1056.06
09.005.0105-A | 919.76
09.005.0110-0 | 3.2
09.005.0110-A | 2.77
09.005.0115-0 | 65.66
09.005.0115-A | 57.03
09.005.0120-0 | 1042.68
09.005.0120-A | 905.9
09.005.0125-0 | 265.01
09.005.0125-A | 230.36
09.005.0130-0 | 0.25
09.005.0130-A | 0.22
09.005.0135-0 | 1.28
09.005.0135-A | 1.11
09.005.0140-0 | 1.02
09.005.0140-A | 0.88
09.005.0145-0 | 3.2
09.005.0145-A | 2.77
09.005.0150-0 | 0.15
09.005.0150-A | 0.13
09.005.0155-0 | 2.56
09.005.0155-A | 2.22
09.006.0003-0 | 48.95
09.006.0003-A | 48.1
09.006.0006-0 | 759.77
09.006.0006-A | 694.38
09.006.0007-0 | 341.26
09.006.0007-A | 307.06
09.006.0008-0 | 357.01
09.006.0008-A | 329.65
09.006.0009-0 | 51.25
09.006.0009-A | 44.41
09.006.0010-0 | 1280.27
09.006.0010-A | 1214.88
09.006.0015-0 | 899.57
09.006.0015-A | 834.18
09.006.0020-0 | 296.13
09.006.0020-A | 296.13
09.006.0030-0 | 166.13
09.006.0030-A | 161.69
09.006.0032-0 | 108
09.006.0032-A | 108
09.006.0035-0 | 84.53
09.006.0035-A | 84.53
09.007.0001-0 | 102.5
09.007.0001-A | 88.82
09.007.0002-0 | 134.53
09.007.0002-A | 116.58
09.007.0003-0 | 155.68
09.007.0003-A | 134.9
09.007.0010-0 | 1.34
09.007.0010-A | 1.18
09.007.0015-0 | 19.21
09.007.0015-A | 16.65
09.007.0030-0 | 9.6
09.007.0030-A | 8.32
09.007.0035-0 | 64.06
09.007.0035-A | 55.51
09.008.0010-0 | 93.63
09.008.0010-A | 89.35
09.009.0001-0 | 14.05
09.009.0001-A | 13.16
09.009.0002-0 | 19.8
09.009.0002-A | 18.6
09.009.0003-0 | 12.05
09.009.0003-A | 11.37
09.009.0004-0 | 80.08
09.009.0004-A | 75.8
09.009.0010-0 | 3166.92
09.009.0010-A | 2970.33
09.010.0001-0 | 38.03
09.010.0001-A | 34.75
09.010.0002-0 | 23.09
09.010.0002-A | 20.84
09.011.0001-0 | 32.93
09.011.0001-A | 31.71
09.012.0001-0 | 248.73
09.012.0001-A | 223.39
09.012.0002-0 | 178.99
09.012.0002-A | 160.68
09.012.0003-0 | 483.08
09.012.0003-A | 440.47
09.012.0004-0 | 840.5
09.012.0004-A | 763.54
09.012.0010-0 | 888.24
09.012.0010-A | 888.24
09.012.0015-0 | 290.11
09.012.0015-A | 281.49
09.013.0001-0 | 371.17
09.013.0001-A | 353.26
09.013.0002-0 | 1328.7
09.013.0002-A | 1200.33
09.013.0010-0 | 682.16
09.013.0010-A | 604
09.013.0015-0 | 811.17
09.013.0015-A | 763.96
09.013.0016-0 | 337.15
09.013.0016-A | 316.46
09.013.0020-0 | 974.85
09.013.0020-A | 958.1
09.013.0030-0 | 112.28
09.013.0030-A | 104.96
09.013.0035-0 | 46.71
09.013.0035-A | 41.1
09.013.0040-0 | 85.05
09.013.0040-A | 74.14
09.014.0015-0 | 1237
09.014.0015-A | 1150.52
09.015.0003-0 | 164.54
09.015.0003-A | 157.16
09.015.0005-0 | 132.01
09.015.0005-A | 123.45
09.015.0006-0 | 182.36
09.015.0006-A | 168.39
09.015.0007-0 | 192.89
09.015.0007-A | 182.08
09.015.0008-0 | 168.33
09.015.0008-A | 159.59
09.015.0010-0 | 139.76
09.015.0010-A | 132.36
09.015.0015-0 | 124.33
09.015.0015-A | 121.37
09.015.0020-0 | 221.62
09.015.0020-A | 209
09.015.0025-0 | 120.24
09.015.0025-A | 110.96
09.015.0030-0 | 149.02
09.015.0030-A | 140.3
09.015.0032-0 | 132.36
09.015.0032-A | 124.17
09.015.0034-0 | 120.64
09.015.0034-A | 113.07
09.015.0036-0 | 110.08
09.015.0036-A | 103.55
09.015.0040-0 | 183.36
09.015.0040-A | 175.56
09.015.0042-0 | 177.69
09.015.0042-A | 170.39
09.015.0044-0 | 202.08
09.015.0044-A | 194.63
09.015.0046-0 | 212.67
09.015.0046-A | 205.94
09.015.0048-0 | 180.58
09.015.0048-A | 175.14
09.015.0050-0 | 180.9
09.015.0050-A | 173.8
09.015.0052-0 | 200.69
09.015.0052-A | 193.59
09.015.0056-0 | 218.95
09.015.0056-A | 211.81
09.015.0058-0 | 209.66
09.015.0058-A | 202.54
09.015.0060-0 | 238.62
09.015.0060-A | 231.24
09.015.0062-0 | 273.73
09.015.0062-A | 265.62
09.015.0064-0 | 132.01
09.015.0064-A | 123.45
09.015.0066-0 | 191.44
09.015.0066-A | 186.82
09.015.0068-0 | 167.19
09.015.0068-A | 155.93
09.015.0070-0 | 163.6
09.015.0070-A | 152.34
09.015.0072-0 | 224.44
09.015.0072-A | 211.77
09.015.0074-0 | 82.7
09.015.0074-A | 80.23
09.015.0078-0 | 96.48
09.015.0078-A | 94.01
09.015.0080-0 | 112.55
09.015.0080-A | 109.59
09.015.0300-0 | 412.55
09.015.0300-A | 383.43
09.015.0302-0 | 1303.37
09.015.0302-A | 1274.26
09.015.0304-0 | 1038.28
09.015.0304-A | 1007.11
09.015.0306-0 | 1361.13
09.015.0306-A | 1339.94
09.015.0308-0 | 928.88
09.015.0308-A | 909.69
09.015.0310-0 | 7197.81
09.015.0310-A | 6755.89
09.015.0312-0 | 2074.62
09.015.0312-A | 1933.02
09.015.0314-0 | 2296.48
09.015.0314-A | 2154.28
09.015.0316-0 | 303.83
09.015.0316-A | 277.86
09.015.0318-0 | 727.91
09.015.0318-A | 684.25
09.015.0320-0 | 984.77
09.015.0320-A | 968.02
09.015.0322-0 | 1994.43
09.015.0322-A | 1854.58
09.015.0324-0 | 2511.16
09.015.0324-A | 2369.58
09.015.0326-0 | 712.13
09.015.0326-A | 680.24
09.015.0328-0 | 1578.89
09.015.0328-A | 1436.53
09.015.0330-0 | 1934.07
09.015.0330-A | 1786.16
09.015.0332-0 | 4775.58
09.015.0332-A | 4524.62
09.015.0334-0 | 417.87
09.015.0334-A | 395.91
09.015.0336-0 | 493.79
09.015.0336-A | 456.74
09.015.0338-0 | 453.59
09.015.0338-A | 423.37
09.015.0340-0 | 558.04
09.015.0340-A | 521.97
09.015.0342-0 | 767.7
09.015.0342-A | 714.46
09.016.0060-0 | 52.06
09.016.0060-A | 52.06
09.016.0061-0 | 80.98
09.016.0061-A | 80.98
09.020.0070-0 | 20.55
09.020.0070-A | 20.55
09.020.0075-0 | 61.49
09.020.0075-A | 61.49
09.020.0076-0 | 32.01
09.020.0076-A | 32.01
09.020.0080-0 | 39.4
09.020.0080-A | 39.4
09.020.0085-0 | 28.28
09.020.0085-A | 28.28
09.020.0090-0 | 9.79
09.020.0090-A | 9.79
09.025.0100-0 | 7.07
09.025.0100-A | 7.07
09.026.0010-0 | 1176
09.026.0010-A | 1176
09.026.0015-0 | 241.8
09.026.0015-A | 241.8
09.026.0020-0 | 5.39
09.026.0020-A | 5.39
09.026.0025-0 | 176.28
09.026.0025-A | 175.94
09.026.0030-0 | 34.35
09.026.0030-A | 34.35
09.026.0035-0 | 28
09.026.0035-A | 28
09.026.0040-0 | 60.92
09.026.0040-A | 60.92
09.026.0045-0 | 34.6
09.026.0045-A | 32.61
10.001.0004-1 | 113.65
10.001.0004-B | 108.56
10.001.0010-0 | 398.39
10.001.0010-A | 361.62
10.001.0015-0 | 486.68
10.001.0015-A | 439.33
10.002.0003-0 | 259.37
10.002.0003-A | 255.41
10.002.0010-0 | 74.03
10.002.0010-A | 71.34
10.002.0015-0 | 190.98
10.002.0015-A | 183.58
10.002.0020-0 | 272.49
10.002.0020-A | 262.21
10.002.0025-0 | 94.59
10.002.0025-A | 91.12
10.002.0030-0 | 229.82
10.002.0030-A | 221.27
10.002.0035-0 | 325.93
10.002.0035-A | 314.33
10.002.0040-0 | 110.61
10.002.0040-A | 106.5
10.002.0045-0 | 253.16
10.002.0045-A | 244.16
10.002.0050-0 | 361.6
10.002.0050-A | 349.26
10.002.0055-0 | 133.25
10.002.0055-A | 128.35
10.002.0060-0 | 296.01
10.002.0060-A | 285.84
10.002.0065-0 | 419.6
10.002.0065-A | 405.99
10.002.0070-0 | 148.96
10.002.0070-A | 143.43
10.002.0075-0 | 324.38
10.002.0075-A | 313.32
10.002.0080-0 | 455.81
10.002.0080-A | 441.43
10.002.0085-0 | 168.93
10.002.0085-A | 162.75
10.002.0090-0 | 356.25
10.002.0090-A | 344.69
10.002.0095-0 | 513.07
10.002.0095-A | 496.95
10.003.0005-1 | 38.56
10.003.0005-B | 36.32
10.003.0006-0 | 17.19
10.003.0006-A | 14.95
10.003.0010-0 | 40.47
10.003.0010-A | 38.12
10.003.0011-0 | 18.05
10.003.0011-A | 15.7
10.003.0015-0 | 42.39
10.003.0015-A | 39.92
10.003.0016-0 | 18.9
10.003.0016-A | 16.44
10.003.0020-0 | 45.8
10.003.0020-A | 43.14
10.003.0021-0 | 20.58
10.003.0021-A | 17.92
10.003.0025-0 | 58.25
10.003.0025-A | 54.86
10.003.0026-0 | 26.33
10.003.0026-A | 22.95
10.003.0030-0 | 71.08
10.003.0030-A | 67.21
10.003.0031-0 | 34.39
10.003.0031-A | 30.03
10.003.0035-0 | 73.22
10.003.0035-A | 69.25
10.003.0036-0 | 35.25
10.003.0036-A | 30.77
10.003.0040-0 | 75.89
10.003.0040-A | 71.77
10.003.0041-0 | 36.54
10.003.0041-A | 31.89
10.003.0045-0 | 94.37
10.003.0045-A | 89.24
10.003.0046-0 | 45.71
10.003.0046-A | 39.97
10.003.0050-0 | 148.68
10.003.0050-A | 140.1
10.003.0051-0 | 68.36
10.003.0051-A | 59.77
10.003.0055-0 | 259.31
10.003.0055-A | 244.23
10.003.0056-0 | 120.04
10.003.0056-A | 104.96
10.003.0080-0 | 249.99
10.003.0080-A | 239
10.003.0082-0 | 298.85
10.003.0082-A | 287.12
10.003.0084-0 | 424.78
10.003.0084-A | 408.71
10.004.0130-0 | 30
10.004.0130-A | 30
10.004.0135-0 | 41
10.004.0135-A | 41
10.004.0140-0 | 54
10.004.0140-A | 54
10.004.0145-0 | 69.34
10.004.0145-A | 69.34
10.004.0149-0 | 77
10.004.0149-A | 77
10.004.0165-0 | 95
10.004.0165-A | 95
10.004.0170-0 | 157.82
10.004.0170-A | 157.82
10.004.0175-0 | 189.74
10.004.0175-A | 189.74
10.004.0180-0 | 84.37
10.004.0180-A | 84.37
10.004.0181-0 | 105.45
10.004.0181-A | 105.45
10.004.0182-0 | 125.09
10.004.0182-A | 125.09
10.004.0183-0 | 153.04
10.004.0183-A | 153.04
10.004.0184-0 | 196.46
10.004.0184-A | 196.46
10.004.0185-0 | 293
10.004.0185-A | 293
10.004.0186-0 | 395
10.004.0186-A | 395
10.004.0187-0 | 520
10.004.0187-A | 520
10.004.0200-0 | 41
10.004.0200-A | 41
10.004.0205-0 | 43
10.004.0205-A | 43
10.004.0210-0 | 48
10.004.0210-A | 48
10.004.0215-0 | 50
10.004.0215-A | 50
10.004.0220-0 | 50
10.004.0220-A | 50
10.004.0225-0 | 79.96
10.004.0225-A | 79.96
10.004.0230-0 | 115
10.004.0230-A | 115
10.004.0235-0 | 120
10.004.0235-A | 120
10.004.0260-0 | 38
10.004.0260-A | 38
10.004.0265-0 | 44
10.004.0265-A | 44
10.004.0270-0 | 47
10.004.0270-A | 47
10.004.0275-0 | 52
10.004.0275-A | 52
10.004.0280-0 | 52
10.004.0280-A | 52
10.004.0285-0 | 53
10.004.0285-A | 53
10.004.0290-0 | 80
10.004.0290-A | 80
10.004.0295-0 | 84
10.004.0295-A | 84
10.005.0002-0 | 193.76
10.005.0002-A | 185.44
10.005.0003-1 | 210.16
10.005.0003-B | 201.49
10.005.0004-0 | 249.69
10.005.0004-A | 240.3
10.005.0005-0 | 290.65
10.005.0005-A | 280.62
10.005.0006-0 | 334.14
10.005.0006-A | 322.56
10.005.0022-0 | 198
10.005.0022-A | 189.13
10.005.0023-1 | 214.03
10.005.0023-B | 204.85
10.005.0024-0 | 253.86
10.005.0024-A | 243.91
10.005.0025-0 | 295.12
10.005.0025-A | 284.5
10.005.0026-0 | 333.76
10.005.0026-A | 322.05
10.005.0030-0 | 110.21
10.005.0030-A | 106.01
10.005.0031-0 | 119.6
10.005.0031-A | 115.11
10.005.0032-0 | 147.62
10.005.0032-A | 142.79
10.005.0033-0 | 171.09
10.005.0033-A | 166.02
10.005.0034-0 | 181.52
10.005.0034-A | 175.94
10.005.0050-1 | 193.76
10.005.0050-B | 185.44
10.005.0052-0 | 219.55
10.005.0052-A | 210.13
10.005.0055-0 | 270.09
10.005.0055-A | 258.5
10.005.0057-0 | 325.57
10.005.0057-A | 311.6
10.005.0060-0 | 388.23
10.005.0060-A | 371.57
10.006.0020-1 | 213.55
10.006.0020-B | 204.68
10.006.0021-0 | 277.61
10.006.0021-A | 266.08
10.006.0022-0 | 288.29
10.006.0022-A | 276.31
10.006.0023-0 | 234.9
10.006.0023-A | 225.14
10.006.0024-0 | 305.37
10.006.0024-A | 292.69
10.006.0025-0 | 317.12
10.006.0025-A | 303.95
10.006.0030-1 | 304.08
10.006.0030-B | 292.07
10.006.0031-0 | 395.3
10.006.0031-A | 379.69
10.006.0032-0 | 410.51
10.006.0032-A | 394.3
10.006.0033-0 | 334.49
10.006.0033-A | 321.28
10.006.0034-0 | 434.83
10.006.0034-A | 417.66
10.006.0035-0 | 451.56
10.006.0035-A | 433.73
10.006.0040-1 | 436.29
10.006.0040-B | 419.88
10.006.0041-0 | 567.18
10.006.0041-A | 545.85
10.006.0042-0 | 589
10.006.0042-A | 566.84
10.006.0043-0 | 479.92
10.006.0043-A | 461.87
10.006.0044-0 | 623.9
10.006.0044-A | 600.43
10.006.0045-0 | 647.9
10.006.0045-A | 623.53
10.006.0050-1 | 658.75
10.006.0050-B | 637.33
10.006.0051-0 | 856.38
10.006.0051-A | 828.53
10.006.0052-0 | 889.32
10.006.0052-A | 860.4
10.006.0053-0 | 724.63
10.006.0053-A | 701.07
10.006.0054-0 | 942.02
10.006.0054-A | 911.39
10.006.0055-0 | 978.25
10.006.0055-A | 946.44
10.007.0030-1 | 3786.91
10.007.0030-B | 3552.68
10.007.0031-0 | 5301.67
10.007.0031-A | 4973.75
10.007.0032-0 | 5869.71
10.007.0032-A | 5506.65
10.007.0033-0 | 4922.98
10.007.0033-A | 4618.48
10.007.0034-0 | 6892.17
10.007.0034-A | 6465.88
10.007.0035-0 | 7630.62
10.007.0035-A | 7158.65
10.007.0040-1 | 4409.59
10.007.0040-B | 4136.86
10.007.0041-0 | 6173.42
10.007.0041-A | 5791.6
10.007.0042-0 | 6834.86
10.007.0042-A | 6412.13
10.007.0043-0 | 5732.46
10.007.0043-A | 5377.91
10.007.0044-0 | 8025.45
10.007.0044-A | 7529.08
10.007.0045-0 | 8885.32
10.007.0045-A | 8335.77
10.007.0060-1 | 5187.75
10.007.0060-B | 4866.89
10.007.0061-0 | 7262.85
10.007.0061-A | 6813.65
10.007.0062-0 | 8041.02
10.007.0062-A | 7543.68
10.007.0063-0 | 6744.08
10.007.0063-A | 6326.96
10.007.0064-0 | 9441.71
10.007.0064-A | 8857.74
10.007.0065-0 | 10453.32
10.007.0065-A | 9806.79
10.007.0070-1 | 5550.89
10.007.0070-B | 5207.57
10.007.0071-0 | 7771.25
10.007.0071-A | 7290.6
10.007.0072-0 | 8603.89
10.007.0072-A | 8071.74
10.007.0073-0 | 7216.16
10.007.0073-A | 6769.85
10.007.0074-0 | 10102.63
10.007.0074-A | 9477.79
10.007.0075-0 | 11185.06
10.007.0075-A | 10493.26
10.007.0080-1 | 5914.04
10.007.0080-B | 5548.26
10.007.0081-0 | 8279.65
10.007.0081-A | 7767.56
10.007.0082-0 | 9166.76
10.007.0082-A | 8599.8
10.007.0083-0 | 7688.25
10.007.0083-A | 7212.73
10.007.0084-0 | 10763.55
10.007.0084-A | 10097.83
10.007.0085-0 | 11916.79
10.007.0085-A | 11179.74
10.007.0090-1 | 6588.45
10.007.0090-B | 6180.95
10.007.0091-0 | 9223.83
10.007.0091-A | 8653.34
10.007.0092-0 | 10212.09
10.007.0092-A | 9580.48
10.007.0093-0 | 8564.98
10.007.0093-A | 8035.24
10.007.0094-0 | 11990.97
10.007.0094-A | 11249.34
10.007.0095-0 | 13275.72
10.007.0095-A | 12454.62
10.007.0100-1 | 7159.1
10.007.0100-B | 6716.31
10.007.0101-0 | 10022.74
10.007.0101-A | 9402.84
10.007.0102-0 | 11096.61
10.007.0102-A | 10410.28
10.007.0103-0 | 9306.83
10.007.0103-A | 8731.21
10.007.0104-0 | 13029.56
10.007.0104-A | 12223.69
10.007.0105-0 | 14425.59
10.007.0105-A | 13533.37
10.007.0110-1 | 7677.87
10.007.0110-B | 7203
10.007.0111-0 | 10749.03
10.007.0111-A | 10084.2
10.007.0112-0 | 11900.71
10.007.0112-A | 11164.65
10.007.0113-0 | 9981.24
10.007.0113-A | 9363.9
10.007.0114-0 | 13973.74
10.007.0114-A | 13109.47
10.007.0115-0 | 15470.92
10.007.0115-A | 14514.05
10.007.0200-1 | 982.72
10.007.0200-B | 931.53
10.007.0201-0 | 1523.22
10.007.0201-A | 1443.87
10.007.0202-0 | 1719.76
10.007.0202-A | 1630.18
10.007.0203-0 | 1326.67
10.007.0203-A | 1257.56
10.007.0204-0 | 2056.34
10.007.0204-A | 1949.23
10.007.0205-0 | 2321.68
10.007.0205-A | 2200.74
10.008.0001-1 | 184.7
10.008.0001-B | 160.07
10.008.0002-1 | 284.25
10.008.0002-B | 246.33
10.008.0003-1 | 212.95
10.008.0003-B | 184.55
10.008.0004-1 | 325.83
10.008.0004-B | 282.37
10.008.0005-1 | 242.29
10.008.0005-B | 209.97
10.008.0006-1 | 371.01
10.008.0006-B | 321.52
10.008.0007-1 | 307.11
10.008.0007-B | 266.15
10.008.0008-1 | 469.62
10.008.0008-B | 406.99
10.008.0009-1 | 378.82
10.008.0009-B | 328.3
10.008.0010-1 | 579.52
10.008.0010-B | 502.22
10.008.0020-0 | 258.58
10.008.0020-A | 224.09
10.008.0021-0 | 517.33
10.008.0021-A | 448.33
10.008.0022-0 | 298.13
10.008.0022-A | 258.37
10.008.0023-0 | 593.02
10.008.0023-A | 513.92
10.008.0024-0 | 339.2
10.008.0024-A | 293.96
10.008.0025-0 | 675.24
10.008.0025-A | 585.18
10.008.0026-0 | 429.96
10.008.0026-A | 372.61
10.008.0027-0 | 854.72
10.008.0027-A | 740.72
10.008.0028-0 | 530.36
10.008.0028-A | 459.62
10.008.0029-0 | 1054.73
10.008.0029-A | 914.05
10.008.0040-0 | 286.29
10.008.0040-A | 248.1
10.008.0041-0 | 572.76
10.008.0041-A | 496.37
10.008.0042-0 | 330.08
10.008.0042-A | 286.05
10.008.0043-0 | 656.56
10.008.0043-A | 568.99
10.008.0044-0 | 375.55
10.008.0044-A | 325.46
10.008.0045-0 | 747.59
10.008.0045-A | 647.87
10.008.0046-0 | 476.03
10.008.0046-A | 412.54
10.008.0047-0 | 946.3
10.008.0047-A | 820.08
10.008.0048-0 | 587.18
10.008.0048-A | 508.86
10.008.0049-0 | 1167.74
10.008.0049-A | 1011.98
10.008.0050-1 | 121.07
10.008.0050-B | 104.92
10.008.0051-1 | 234.73
10.008.0051-B | 203.42
10.008.0060-0 | 169.5
10.008.0060-A | 146.89
10.008.0061-0 | 427.22
10.008.0061-A | 370.24
10.008.0070-0 | 187.66
10.008.0070-A | 162.63
10.008.0071-0 | 472.99
10.008.0071-A | 409.91
10.009.0015-1 | 1365.48
10.009.0015-B | 1329.9
10.009.0016-0 | 1638.58
10.009.0016-A | 1595.88
10.009.0017-0 | 1911.68
10.009.0017-A | 1861.86
10.009.0018-0 | 2048.22
10.009.0018-A | 1994.85
10.009.0019-0 | 2184.77
10.009.0019-A | 2127.84
10.009.0020-0 | 2457.87
10.009.0020-A | 2393.82
10.009.0021-0 | 2730.97
10.009.0021-A | 2659.8
10.009.0022-0 | 3004.06
10.009.0022-A | 2925.78
10.009.0023-0 | 888.8
10.009.0023-A | 865.85
10.010.0001-1 | 198.31
10.010.0001-B | 187.78
10.010.0002-0 | 190.11
10.010.0002-A | 180.3
10.010.0003-1 | 215.67
10.010.0003-B | 204.29
10.010.0004-1 | 432.92
10.010.0004-B | 407.35
10.010.0005-1 | 494.51
10.010.0005-B | 465.27
10.010.0008-0 | 230.92
10.010.0008-A | 216.86
10.010.0009-0 | 333.93
10.010.0009-A | 316.06
10.010.0010-0 | 579.6
10.010.0010-A | 545.18
10.010.0012-0 | 1130.82
10.010.0012-A | 1056.88
10.010.0020-0 | 124.02
10.010.0020-A | 116.68
10.010.0025-0 | 220.48
10.010.0025-A | 207.58
10.010.0030-0 | 295.53
10.010.0030-A | 276.58
10.010.0035-0 | 127.72
10.010.0035-A | 119.89
10.010.0040-0 | 227.15
10.010.0040-A | 213.36
10.010.0045-0 | 305.16
10.010.0045-A | 284.93
10.010.0050-0 | 133.65
10.010.0050-A | 125.03
10.010.0055-0 | 230.48
10.010.0055-A | 216.24
10.010.0060-0 | 310.72
10.010.0060-A | 289.74
10.010.0065-0 | 200.19
10.010.0065-A | 186.42
10.010.0070-0 | 353.97
10.010.0070-A | 329.84
10.010.0075-0 | 473.78
10.010.0075-A | 439.44
10.010.0080-0 | 210.19
10.010.0080-A | 195.09
10.010.0085-0 | 365.83
10.010.0085-A | 340.11
10.010.0090-0 | 490.82
10.010.0090-A | 454.21
10.010.0095-0 | 217.6
10.010.0095-A | 201.51
10.010.0100-0 | 380.64
10.010.0100-A | 352.95
10.010.0105-0 | 522.67
10.010.0105-A | 481.82
10.011.0006-1 | 82.21
10.011.0006-B | 76.32
10.011.0007-0 | 110.99
10.011.0007-A | 103.04
10.011.0008-0 | 131.54
10.011.0008-A | 122.12
10.011.0009-1 | 139.77
10.011.0009-B | 129.75
10.011.0010-0 | 188.69
10.011.0010-A | 175.17
10.011.0011-0 | 223.63
10.011.0011-A | 207.6
10.011.0020-0 | 11.75
10.011.0020-A | 10.91
10.012.0001-0 | 123.41
10.012.0001-A | 106.91
10.012.0005-0 | 160.43
10.012.0005-A | 138.98
10.012.0010-0 | 283.85
10.012.0010-A | 245.9
10.012.0015-0 | 333.21
10.012.0015-A | 288.66
10.012.0050-0 | 300.97
10.012.0050-A | 286.75
10.012.0055-1 | 451.45
10.012.0055-B | 430.13
10.012.0060-0 | 521.68
10.012.0060-A | 497.04
10.012.0065-0 | 601.94
10.012.0065-A | 573.51
10.012.0070-0 | 752.42
10.012.0070-A | 716.89
10.012.0080-0 | 933.01
10.012.0080-A | 888.94
10.012.0100-0 | 129.78
10.012.0100-A | 113.17
10.012.0101-0 | 204.3
10.012.0101-A | 178
10.012.0105-0 | 222.35
10.012.0105-A | 193.96
10.012.0107-0 | 259.19
10.012.0107-A | 226.11
10.012.0110-0 | 277.74
10.012.0110-A | 242.44
10.012.0112-0 | 299.66
10.012.0112-A | 261.88
10.012.0115-0 | 155.6
10.012.0115-A | 135.74
10.012.0120-0 | 229.28
10.012.0120-A | 200.08
10.012.0150-0 | 130.67
10.012.0150-A | 114.03
10.012.0155-0 | 195.41
10.012.0155-A | 170.34
10.012.0160-0 | 270.43
10.012.0160-A | 240.18
10.013.0002-0 | 30.73
10.013.0002-A | 28.18
10.013.0005-0 | 27.09
10.013.0005-A | 24.55
10.014.0001-0 | 5.78
10.014.0001-A | 5.78
10.014.0005-0 | 5.85
10.014.0005-A | 5.85
10.014.0010-0 | 15.29
10.014.0010-A | 15.1
10.014.0015-0 | 13.81
10.014.0015-A | 13.75
10.014.0020-0 | 5.04
10.014.0020-A | 5.04
10.014.0021-0 | 5.35
10.014.0021-A | 5.35
10.014.0022-0 | 5.13
10.014.0022-A | 5.13
10.015.0001-0 | 1.77
10.015.0001-A | 1.77
10.015.0005-0 | 6.1
10.015.0005-A | 5.93
10.015.0010-0 | 8.52
10.015.0010-A | 8.3
10.015.0015-0 | 11.04
10.015.0015-A | 10.78
10.016.0001-0 | 222.31
10.016.0001-A | 208.93
10.017.0002-0 | 46.97
10.017.0002-A | 42.89
10.017.0005-0 | 61.99
10.017.0005-A | 56.87
10.017.0008-1 | 94.41
10.017.0008-B | 86.65
10.017.0013-0 | 65.45
10.017.0013-A | 59.83
10.017.0016-0 | 82.55
10.017.0016-A | 75.94
10.017.0021-0 | 96.13
10.017.0021-A | 88.41
10.028.0005-0 | 45.92
10.028.0005-A | 42.54
10.028.0010-0 | 62.31
10.028.0010-A | 57.87
10.028.0015-0 | 79.55
10.028.0015-A | 73.84
10.028.0025-0 | 60
10.028.0025-A | 55.62
10.028.0030-0 | 77.14
10.028.0030-A | 72.04
10.028.0035-0 | 101.39
10.028.0035-A | 95.08
10.028.0040-0 | 116.08
10.028.0040-A | 111.78
10.028.0045-0 | 193.02
10.028.0045-A | 186.65
10.028.0050-0 | 268.42
10.028.0050-A | 260.6
10.060.0004-0 | 114.44
10.060.0004-A | 103.43
10.065.0001-0 | 747.77
10.065.0001-A | 693.19
10.065.0002-0 | 912.32
10.065.0002-A | 845.85
10.065.0003-0 | 1495.55
10.065.0003-A | 1386.39
10.065.0004-0 | 2017.73
10.065.0004-A | 1870.37
10.070.0001-0 | 9.78
10.070.0001-A | 9.38
10.080.0001-0 | 74.52
10.080.0001-A | 64.58
11.001.0001-1 | 196.03
11.001.0001-B | 196.03
11.001.0005-1 | 209.75
11.001.0005-B | 209.75
11.001.0006-1 | 224.85
11.001.0006-B | 224.85
11.001.0007-1 | 237.24
11.001.0007-B | 237.24
11.001.0008-1 | 255.42
11.001.0008-B | 255.42
11.001.0010-0 | 260.79
11.001.0010-A | 260.79
11.001.0013-1 | 262.27
11.001.0013-B | 262.27
11.001.0015-1 | 243.06
11.001.0015-B | 243.06
11.001.0018-0 | 664.91
11.001.0018-A | 664.91
11.001.0019-0 | 250.81
11.001.0019-A | 250.81
11.001.0020-1 | 170.15
11.001.0020-B | 170.15
11.001.0030-0 | 248.86
11.001.0030-A | 248.86
11.001.0032-1 | 314.21
11.001.0032-B | 314.21
11.001.0036-1 | 275.73
11.001.0036-B | 275.73
11.001.0038-1 | 299.35
11.001.0038-B | 299.35
11.001.0040-1 | 320.15
11.001.0040-B | 320.15
11.002.0010-0 | 119.23
11.002.0010-A | 103.32
11.002.0011-1 | 43.59
11.002.0011-B | 39.02
11.002.0012-1 | 55.33
11.002.0012-B | 48.57
11.002.0013-1 | 71.46
11.002.0013-B | 62.51
11.002.0014-1 | 85.59
11.002.0014-B | 74.99
11.002.0015-1 | 98.21
11.002.0015-B | 86.28
11.002.0017-1 | 30.06
11.002.0017-B | 27.34
11.002.0018-0 | 37.64
11.002.0018-A | 33.82
11.002.0021-1 | 83.47
11.002.0021-B | 72.54
11.002.0022-1 | 86.8
11.002.0022-B | 75.46
11.002.0023-1 | 103.48
11.002.0023-B | 90.03
11.002.0024-1 | 114.28
11.002.0024-B | 99.41
11.002.0025-1 | 153.63
11.002.0025-B | 133.45
11.002.0027-1 | 73.06
11.002.0027-B | 63.5
11.002.0028-1 | 85.09
11.002.0028-B | 73.92
11.002.0029-1 | 93.1
11.002.0029-B | 81.03
11.002.0030-1 | 103.75
11.002.0030-B | 90.27
11.002.0031-1 | 138.68
11.002.0031-B | 120.49
11.002.0033-1 | 64.78
11.002.0033-B | 56.22
11.002.0034-1 | 65.17
11.002.0034-B | 56.55
11.002.0035-1 | 65.77
11.002.0035-B | 57.06
11.002.0036-1 | 68.2
11.002.0036-B | 59.15
11.002.0037-1 | 78.71
11.002.0037-B | 68.24
11.002.0039-1 | 6.12
11.002.0039-B | 5.31
11.002.0040-1 | 3.32
11.002.0040-B | 2.91
11.002.0041-0 | 74.41
11.002.0041-A | 64.58
11.002.0042-0 | 74.85
11.002.0042-A | 64.95
11.002.0043-1 | 75.64
11.002.0043-B | 65.62
11.002.0044-0 | 78.34
11.002.0044-A | 67.94
11.002.0045-0 | 90.44
11.002.0045-A | 78.41
11.002.0060-0 | 128.14
11.002.0060-A | 112.27
11.003.0001-1 | 370.97
11.003.0001-B | 348.58
11.003.0002-0 | 384.7
11.003.0002-A | 362.3
11.003.0003-1 | 399.8
11.003.0003-B | 377.4
11.003.0005-1 | 412.19
11.003.0005-B | 389.79
11.003.0006-0 | 430.37
11.003.0006-A | 407.97
11.003.0007-0 | 435.74
11.003.0007-A | 413.34
11.003.0008-0 | 437.22
11.003.0008-A | 414.83
11.003.0010-0 | 417.42
11.003.0010-A | 395.02
11.003.0014-1 | 333.34
11.003.0014-B | 314.02
11.003.0015-0 | 286.61
11.003.0015-A | 267.29
11.003.0020-0 | 323.95
11.003.0020-A | 304.3
11.003.0050-0 | 39.91
11.003.0050-A | 36.12
11.003.0052-0 | 40.74
11.003.0052-A | 36.95
11.003.0054-0 | 41.42
11.003.0054-A | 37.63
11.003.0056-0 | 42.42
11.003.0056-A | 38.63
11.003.0060-0 | 45.15
11.003.0060-A | 41.36
11.003.0062-0 | 46.36
11.003.0062-A | 42.57
11.003.0064-0 | 47.35
11.003.0064-A | 43.56
11.003.0066-0 | 48.81
11.003.0066-A | 45.02
11.003.0070-0 | 51.45
11.003.0070-A | 47.66
11.003.0072-0 | 53.11
11.003.0072-A | 49.32
11.003.0074-0 | 54.47
11.003.0074-A | 50.68
11.003.0076-0 | 56.47
11.003.0076-A | 52.68
11.004.0001-1 | 27.17
11.004.0001-B | 24.2
11.004.0002-0 | 219.23
11.004.0002-A | 194.48
11.004.0003-0 | 272.53
11.004.0003-A | 247.78
11.004.0020-1 | 50.75
11.004.0020-B | 45.48
11.004.0021-1 | 55.54
11.004.0021-B | 50.27
11.004.0022-1 | 61.86
11.004.0022-B | 56.59
11.004.0023-1 | 70.18
11.004.0023-B | 64.9
11.004.0024-1 | 92.36
11.004.0024-B | 83.53
11.004.0025-1 | 84.59
11.004.0025-B | 75.77
11.004.0026-0 | 52.29
11.004.0026-A | 47.26
11.004.0027-0 | 127.99
11.004.0027-A | 120.29
11.004.0028-0 | 103.23
11.004.0028-A | 94.39
11.004.0029-0 | 26.06
11.004.0029-A | 23.66
11.004.0030-1 | 44.15
11.004.0030-B | 40.98
11.004.0035-1 | 8.67
11.004.0035-B | 7.86
11.004.0036-0 | 10.83
11.004.0036-A | 9.95
11.004.0037-0 | 12.51
11.004.0037-A | 11.49
11.004.0038-1 | 16.67
11.004.0038-B | 15.32
11.004.0053-1 | 67.75
11.004.0053-B | 61.87
11.004.0055-0 | 1991.53
11.004.0055-A | 1944.15
11.004.0060-0 | 113.53
11.004.0060-A | 105.82
11.004.0061-0 | 10.06
11.004.0061-A | 9.35
11.004.0063-0 | 9.35
11.004.0063-A | 8.64
11.004.0065-0 | 26.95
11.004.0065-A | 24.58
11.004.0066-0 | 24.25
11.004.0066-A | 21.88
11.004.0069-1 | 35.8
11.004.0069-B | 32.48
11.004.0070-1 | 32.74
11.004.0070-B | 29.42
11.004.0072-1 | 55.67
11.004.0072-B | 50.46
11.004.0073-1 | 51.09
11.004.0073-B | 45.88
11.004.0075-0 | 64.29
11.004.0075-A | 58.13
11.004.0076-1 | 59.06
11.004.0076-B | 52.9
11.004.0080-0 | 3.08
11.004.0080-A | 2.79
11.004.0100-0 | 57.7
11.004.0100-A | 54.77
11.004.0200-0 | 688.59
11.004.0200-A | 645.99
11.005.0001-1 | 69.22
11.005.0001-B | 61.43
11.005.0002-1 | 92.04
11.005.0002-B | 84.26
11.005.0005-1 | 146.5
11.005.0005-B | 135.78
11.005.0006-1 | 120.15
11.005.0006-B | 108.72
11.005.0010-0 | 54.2
11.005.0010-A | 48.22
11.005.0012-0 | 64.91
11.005.0012-A | 58.92
11.005.0015-0 | 82.79
11.005.0015-A | 75.01
11.005.0020-0 | 32.07
11.005.0020-A | 29.7
11.005.0050-0 | 224.84
11.005.0050-A | 202.7
11.005.0055-0 | 189.39
11.005.0055-A | 168.92
11.006.0005-0 | 6.27
11.006.0005-A | 6.27
11.006.0020-0 | 7.42
11.006.0020-A | 7.42
11.006.0025-0 | 8.21
11.006.0025-A | 8.21
11.006.0030-0 | 9.12
11.006.0030-A | 9.12
11.006.0035-0 | 11.36
11.006.0035-A | 11.36
11.006.0040-0 | 12.28
11.006.0040-A | 12.28
11.006.0100-0 | 0.14
11.006.0100-A | 0.14
11.007.0005-0 | 15.11
11.007.0005-A | 13.09
11.007.0020-0 | 5.18
11.007.0020-A | 4.49
11.007.0030-0 | 3.91
11.007.0030-A | 3.39
11.008.0001-1 | 4.43
11.008.0001-B | 4.43
11.008.0003-0 | 3.87
11.008.0003-A | 3.87
11.008.0004-1 | 3.92
11.008.0004-B | 3.92
11.009.0011-0 | 3.99
11.009.0011-A | 3.99
11.009.0012-0 | 4.25
11.009.0012-A | 4.25
11.009.0013-0 | 3.72
11.009.0013-A | 3.72
11.009.0014-1 | 3.76
11.009.0014-B | 3.76
11.009.0015-1 | 3.17
11.009.0015-B | 3.17
11.009.0050-1 | 8.69
11.009.0050-B | 8.12
11.009.0052-1 | 7.41
11.009.0052-B | 6.94
11.009.0054-1 | 6.76
11.009.0054-B | 6.38
11.009.0060-1 | 7.89
11.009.0060-B | 7.37
11.009.0062-1 | 7.8
11.009.0062-B | 7.33
11.009.0070-1 | 7.98
11.009.0070-B | 7.41
11.009.0072-1 | 7.49
11.009.0072-B | 6.99
11.009.0074-1 | 6.36
11.009.0074-B | 5.94
11.009.0100-1 | 9.21
11.009.0100-B | 8.63
11.009.0102-1 | 8.12
11.009.0102-B | 7.61
11.009.0104-1 | 7.64
11.009.0104-B | 7.2
11.009.0110-1 | 8.77
11.009.0110-B | 8.19
11.009.0112-1 | 8.5
11.009.0112-B | 7.99
11.009.0120-1 | 8.51
11.009.0120-B | 7.93
11.009.0122-1 | 8.01
11.009.0122-B | 7.5
11.009.0124-1 | 6.89
11.009.0124-B | 6.45
11.010.0008-0 | 9.2
11.010.0008-A | 9.2
11.010.0028-0 | 21.61
11.010.0028-A | 21.61
11.010.0029-0 | 17.48
11.010.0029-A | 17.48
11.010.0030-0 | 17.31
11.010.0030-A | 17.31
11.010.0031-0 | 16.56
11.010.0031-A | 16.56
11.010.0032-0 | 16.08
11.010.0032-A | 16.08
11.010.0033-0 | 15.69
11.010.0033-A | 15.69
11.010.0034-0 | 13.89
11.010.0034-A | 13.89
11.010.0035-0 | 12.53
11.010.0035-A | 12.53
11.010.0036-0 | 12.41
11.010.0036-A | 12.41
11.010.0037-0 | 12
11.010.0037-A | 12
11.010.0038-0 | 11.56
11.010.0038-A | 11.56
11.010.0039-0 | 11.29
11.010.0039-A | 11.29
11.010.0060-0 | 6.76
11.010.0060-A | 6.76
11.010.0081-0 | 18.53
11.010.0081-A | 18.53
11.010.0082-0 | 15.48
11.010.0082-A | 15.48
11.010.0083-0 | 13.96
11.010.0083-A | 13.96
11.010.0084-0 | 12.65
11.010.0084-A | 12.65
11.010.0085-0 | 13.15
11.010.0085-A | 13.15
11.010.0086-0 | 12.3
11.010.0086-A | 12.3
11.010.0087-0 | 10.28
11.010.0087-A | 10.28
11.010.0088-0 | 9.28
11.010.0088-A | 9.28
11.010.0089-0 | 9
11.010.0089-A | 9
11.010.0090-0 | 9.06
11.010.0090-A | 9.06
11.010.0091-0 | 8.79
11.010.0091-A | 8.79
11.010.0092-0 | 8.18
11.010.0092-A | 8.18
11.010.0100-0 | 4.5
11.010.0100-A | 4.5
11.010.0105-0 | 5.39
11.010.0105-A | 5.39
11.011.0005-0 | 3.55
11.011.0005-A | 3.55
11.011.0006-0 | 4.65
11.011.0006-A | 4.65
11.011.0010-0 | 3.12
11.011.0010-A | 2.91
11.011.0011-0 | 3.27
11.011.0011-A | 3.04
11.011.0012-0 | 3.46
11.011.0012-A | 3.2
11.011.0013-0 | 3.6
11.011.0013-A | 3.33
11.011.0014-0 | 3.69
11.011.0014-A | 3.4
11.011.0015-0 | 3.77
11.011.0015-A | 3.47
11.011.0016-0 | 3.83
11.011.0016-A | 3.52
11.011.0017-1 | 4.22
11.011.0017-B | 3.88
11.011.0018-0 | 4.51
11.011.0018-A | 4.13
11.011.0019-0 | 4.67
11.011.0019-A | 4.26
11.011.0020-0 | 4.95
11.011.0020-A | 4.51
11.011.0021-0 | 5.07
11.011.0021-A | 4.61
11.011.0022-0 | 5.41
11.011.0022-A | 4.91
11.011.0023-1 | 4.25
11.011.0023-B | 3.68
11.011.0024-1 | 3.54
11.011.0024-B | 3.07
11.011.0025-1 | 2.83
11.011.0025-B | 2.45
11.011.0027-0 | 3.9
11.011.0027-A | 3.38
11.011.0028-0 | 3.54
11.011.0028-A | 3.07
11.011.0029-0 | 4.25
11.011.0029-A | 3.68
11.011.0030-1 | 3.72
11.011.0030-B | 3.22
11.011.0031-1 | 3.19
11.011.0031-B | 2.76
11.011.0035-0 | 4.78
11.011.0035-A | 4.2
11.011.0036-0 | 4.25
11.011.0036-A | 3.74
11.011.0037-0 | 3.71
11.011.0037-A | 3.28
11.011.0040-0 | 1.77
11.011.0040-A | 1.53
11.012.0015-0 | 346.75
11.012.0015-A | 341.23
11.012.0016-0 | 519.05
11.012.0016-A | 507.81
11.012.0017-0 | 677.04
11.012.0017-A | 660.29
11.012.0018-0 | 771.68
11.012.0018-A | 749.62
11.012.0019-0 | 932.65
11.012.0019-A | 909.57
11.012.0020-0 | 945.25
11.012.0020-A | 921.29
11.012.0021-0 | 1001.45
11.012.0021-A | 976.7
11.012.0025-1 | 1348.12
11.012.0025-B | 1320.77
11.012.0030-0 | 2258.52
11.012.0030-A | 2226.02
11.012.0035-0 | 3369.83
11.012.0035-A | 3333.78
11.012.0040-0 | 4794.89
11.012.0040-A | 4756.16
11.012.0045-0 | 5532.34
11.012.0045-A | 5491.22
11.012.0050-0 | 8516.64
11.012.0050-A | 8470.13
11.012.0060-0 | 367.75
11.012.0060-A | 362.23
11.012.0061-0 | 606.05
11.012.0061-A | 594.81
11.012.0062-0 | 720.24
11.012.0062-A | 703.49
11.012.0063-0 | 842.68
11.012.0063-A | 820.62
11.012.0064-0 | 1099.65
11.012.0064-A | 1076.57
11.012.0065-0 | 1118.25
11.012.0065-A | 1094.29
11.012.0066-0 | 1138.45
11.012.0066-A | 1113.7
11.012.0070-0 | 1849.12
11.012.0070-A | 1821.77
11.012.0075-0 | 3342.2
11.012.0075-A | 3309.7
11.012.0080-0 | 3961.49
11.012.0080-A | 3925.44
11.012.0085-0 | 5735.26
11.012.0085-A | 5696.53
11.012.0090-0 | 6616.28
11.012.0090-A | 6575.16
11.012.0095-0 | 7807.64
11.012.0095-A | 7761.13
11.013.0003-1 | 1510.78
11.013.0003-B | 1382.39
11.013.0005-0 | 239.4
11.013.0005-A | 220.46
11.013.0006-0 | 24.04
11.013.0006-A | 21.97
11.013.0009-0 | 31.52
11.013.0009-A | 29.26
11.013.0014-0 | 1881.48
11.013.0014-A | 1753.7
11.013.0015-0 | 1901.48
11.013.0015-A | 1773.7
11.013.0016-0 | 1909.91
11.013.0016-A | 1782.13
11.013.0059-0 | 139.41
11.013.0059-A | 127.45
11.013.0060-0 | 166.3
11.013.0060-A | 155.24
11.013.0061-0 | 159.05
11.013.0061-A | 145.88
11.013.0062-0 | 195.29
11.013.0062-A | 182.45
11.013.0063-0 | 187.27
11.013.0063-A | 171.93
11.013.0064-0 | 217.28
11.013.0064-A | 202.93
11.013.0065-0 | 559.43
11.013.0065-A | 502.92
11.013.0066-0 | 213.91
11.013.0066-A | 199.25
11.013.0067-0 | 560.28
11.013.0067-A | 503.46
11.013.0068-0 | 245.21
11.013.0068-A | 228.46
11.013.0069-0 | 597.86
11.013.0069-A | 538.93
11.013.0070-1 | 1943
11.013.0070-B | 1811.03
11.013.0075-0 | 1963
11.013.0075-A | 1831.03
11.013.0080-0 | 1971.43
11.013.0080-A | 1839.46
11.013.0100-0 | 1997.06
11.013.0100-A | 1863.5
11.013.0105-0 | 1971.19
11.013.0105-A | 1843.75
11.013.0110-0 | 1981.86
11.013.0110-A | 1854.43
11.013.0130-0 | 1600.75
11.013.0130-A | 1499.62
11.013.0135-0 | 1620.75
11.013.0135-A | 1519.62
11.013.0140-0 | 1629.18
11.013.0140-A | 1528.05
11.015.0001-0 | 4.16
11.015.0001-A | 4.16
11.015.0003-0 | 4.78
11.015.0003-A | 4.78
11.015.0004-0 | 4.03
11.015.0004-A | 4.03
11.015.0019-0 | 2527.9
11.015.0019-A | 2497.78
11.015.0020-0 | 2280.08
11.015.0020-A | 2249.96
11.015.0021-0 | 12.06
11.015.0021-A | 10.68
11.015.0022-0 | 23
11.015.0022-A | 20.25
11.015.0030-0 | 54.25
11.015.0030-A | 53.25
11.016.0001-0 | 10.33
11.016.0001-A | 9.67
11.016.0002-1 | 16735.09
11.016.0002-B | 15391.96
11.016.0003-0 | 129.19
11.016.0003-A | 120.98
11.016.0004-0 | 139.96
11.016.0004-A | 131.06
11.016.0005-0 | 177.22
11.016.0005-A | 165.96
11.016.0006-0 | 227.36
11.016.0006-A | 212.91
11.016.0007-0 | 9.59
11.016.0007-A | 9.03
11.016.0020-0 | 7.43
11.016.0020-A | 7.22
11.016.0022-0 | 10.47
11.016.0022-A | 9.86
11.016.0030-0 | 16.24
11.016.0030-A | 14.99
11.016.0040-0 | 520.97
11.016.0040-A | 493.72
11.016.0045-0 | 273.32
11.016.0045-A | 272.93
11.016.0047-0 | 250.13
11.016.0047-A | 223.18
11.016.0100-0 | 15.74
11.016.0100-A | 14.44
11.016.0101-0 | 11.44
11.016.0101-A | 10.21
11.016.0102-0 | 4.23
11.016.0102-A | 4.23
11.016.0200-0 | 3.61
11.016.0200-A | 3.61
11.016.0201-0 | 13.76
11.016.0201-A | 12
11.016.0505-1 | 11.79
11.016.0505-B | 11.28
11.018.0020-0 | 101.01
11.018.0020-A | 101.01
11.018.0021-0 | 395.91
11.018.0021-A | 381.5
11.018.0025-0 | 107.83
11.018.0025-A | 107.83
11.018.0026-0 | 402.73
11.018.0026-A | 388.33
11.018.0030-0 | 121.48
11.018.0030-A | 121.48
11.018.0031-0 | 416.38
11.018.0031-A | 401.98
11.018.0050-0 | 141.96
11.018.0050-A | 141.96
11.018.0051-0 | 180.18
11.018.0051-A | 180.18
11.018.0052-0 | 88.72
11.018.0052-A | 88.72
11.018.0053-0 | 202.02
11.018.0053-A | 202.02
11.018.0054-0 | 189.73
11.018.0054-A | 189.73
11.018.0060-0 | 74.68
11.018.0060-A | 74.68
11.018.0075-0 | 22.92
11.018.0075-A | 20.55
11.018.0080-0 | 25.2
11.018.0080-A | 22.83
11.018.0085-0 | 27.38
11.018.0085-A | 25.01
11.018.0090-0 | 31.32
11.018.0090-A | 28.95
11.019.0001-0 | 54.8
11.019.0001-A | 52.21
11.019.0005-0 | 567.87
11.019.0005-A | 567.87
11.019.0010-0 | 603.87
11.019.0010-A | 603.87
11.019.0015-0 | 669.87
11.019.0015-A | 669.87
11.020.0001-0 | 35.59
11.020.0001-A | 32.24
11.020.0002-0 | 20.18
11.020.0002-A | 18.42
11.020.0003-0 | 77.31
11.020.0003-A | 71.81
11.020.0006-0 | 130.75
11.020.0006-A | 121.97
11.020.0007-1 | 59.47
11.020.0007-B | 55.23
11.020.0011-1 | 100.57
11.020.0011-B | 93.82
11.020.0012-0 | 50.55
11.020.0012-A | 46.95
11.020.0015-0 | 85.49
11.020.0015-A | 79.75
11.020.0020-0 | 21.89
11.020.0020-A | 18.97
11.021.0010-1 | 31.65
11.021.0010-B | 30.65
11.023.0001-0 | 4.48
11.023.0001-A | 4.48
11.023.0002-0 | 3.55
11.023.0002-A | 3.55
11.023.0003-0 | 3.86
11.023.0003-A | 3.86
11.023.0005-0 | 3.47
11.023.0005-A | 3.47
11.023.0006-0 | 12.65
11.023.0006-A | 12.65
11.023.0007-0 | 12.88
11.023.0007-A | 12.88
11.023.0008-0 | 22.52
11.023.0008-A | 22.52
11.023.0009-0 | 20.06
11.023.0009-A | 20.06
11.023.0010-0 | 33.77
11.023.0010-A | 33.77
11.023.0011-0 | 28.29
11.023.0011-A | 28.29
11.023.0013-0 | 32.12
11.023.0013-A | 32.12
11.024.0001-1 | 1053.24
11.024.0001-B | 1018.38
11.024.0002-0 | 842.59
11.024.0002-A | 814.7
11.024.0005-0 | 737.26
11.024.0005-A | 712.87
11.024.0008-0 | 589.81
11.024.0008-A | 570.29
11.024.0010-1 | 1419.9
11.024.0010-B | 1385.04
11.024.0012-0 | 1135.92
11.024.0012-A | 1108.03
11.024.0015-0 | 993.93
11.024.0015-A | 969.53
11.024.0018-0 | 795.14
11.024.0018-A | 775.62
11.025.0002-0 | 404.39
11.025.0002-A | 396.18
11.025.0006-0 | 409.65
11.025.0006-A | 401.44
11.025.0009-0 | 427.2
11.025.0009-A | 419
11.025.0012-0 | 433.95
11.025.0012-A | 425.74
11.025.0013-0 | 447.45
11.025.0013-A | 439.24
11.025.0014-0 | 456.9
11.025.0014-A | 448.69
11.026.0010-0 | 45.47
11.026.0010-A | 41.77
11.026.0015-0 | 2.53
11.026.0015-A | 2.19
11.026.0016-0 | 10.72
11.026.0016-A | 9.3
11.026.0020-0 | 118.12
11.026.0020-A | 105.51
11.026.0025-0 | 116.8
11.026.0025-A | 104.45
11.026.0030-0 | 190.03
11.026.0030-A | 183.03
11.026.0032-0 | 491.71
11.026.0032-A | 481.62
11.026.0033-0 | 466.43
11.026.0033-A | 456.34
11.026.0035-0 | 42.84
11.026.0035-A | 40.33
11.026.0040-0 | 112.12
11.026.0040-A | 112.12
11.030.0020-0 | 104.64
11.030.0020-A | 100.48
11.030.0025-0 | 105.34
11.030.0025-A | 101.18
11.030.0030-0 | 105.63
11.030.0030-A | 101.48
11.030.0050-0 | 103.88
11.030.0050-A | 99.32
11.030.0055-0 | 104.78
11.030.0055-A | 100.22
11.030.0060-0 | 105.16
11.030.0060-A | 100.6
11.030.0080-0 | 126.49
11.030.0080-A | 121.53
11.030.0085-0 | 127.39
11.030.0085-A | 122.43
11.030.0090-0 | 127.77
11.030.0090-A | 122.81
11.030.0110-0 | 135.02
11.030.0110-A | 129.92
11.030.0115-0 | 135.92
11.030.0115-A | 130.82
11.030.0120-0 | 136.3
11.030.0120-A | 131.2
11.031.0005-0 | 278.36
11.031.0005-A | 272.12
11.031.0006-0 | 160.64
11.031.0006-A | 156.7
11.031.0010-0 | 252.41
11.031.0010-A | 246.17
11.031.0011-0 | 134.69
11.031.0011-A | 130.75
11.031.0050-0 | 99.82
11.031.0050-A | 96.18
11.031.0051-0 | 55.53
11.031.0051-A | 52.88
11.032.0005-0 | 332.9
11.032.0005-A | 327.87
11.034.0005-0 | 106.74
11.034.0005-A | 103.82
11.034.0010-0 | 129.47
11.034.0010-A | 126.2
11.035.0001-1 | 12.31
11.035.0001-B | 11.1
11.035.0002-1 | 10.99
11.035.0002-B | 9.78
11.035.0005-0 | 70.3
11.035.0005-A | 69.32
11.035.0010-0 | 73.89
11.035.0010-A | 72.65
11.035.0015-0 | 88.49
11.035.0015-A | 86.97
11.035.0020-0 | 108.33
11.035.0020-A | 106.54
11.036.0001-1 | 63.98
11.036.0001-B | 63.67
11.036.0002-1 | 83.98
11.036.0002-B | 83.67
11.037.0001-0 | 54.82
11.037.0001-A | 51.41
11.038.0001-0 | 10.9
11.038.0001-A | 9.61
11.039.0001-0 | 125342.34
11.039.0001-A | 118639.28
11.040.0100-0 | 2321.64
11.040.0100-A | 2267.07
11.040.0105-0 | 2893.93
11.040.0105-A | 2839.36
11.040.0120-0 | 903.24
11.040.0120-A | 850.26
11.040.0130-0 | 989.09
11.040.0130-A | 936.11
11.043.0002-0 | 55.62
11.043.0002-A | 52.35
11.043.0003-0 | 66.01
11.043.0003-A | 62.75
11.043.0004-0 | 76.41
11.043.0004-A | 73.15
11.043.0005-0 | 86.81
11.043.0005-A | 83.55
11.043.0006-0 | 72.94
11.043.0006-A | 68.64
11.043.0007-0 | 93.34
11.043.0007-A | 89.04
11.043.0008-0 | 113.74
11.043.0008-A | 109.44
11.043.0009-0 | 134.14
11.043.0009-A | 129.85
11.043.0010-0 | 154.55
11.043.0010-A | 150.25
11.043.0011-0 | 65.01
11.043.0011-A | 60.89
11.043.0012-0 | 75.41
11.043.0012-A | 71.29
11.043.0013-0 | 85.81
11.043.0013-A | 81.68
11.043.0014-1 | 96.21
11.043.0014-B | 92.08
11.043.0015-0 | 118.3
11.043.0015-A | 114.18
11.043.0016-0 | 77.19
11.043.0016-A | 72.72
11.043.0017-0 | 97.59
11.043.0017-A | 93.12
11.043.0018-0 | 118
11.043.0018-A | 113.53
11.043.0019-1 | 143.54
11.043.0019-B | 138.38
11.043.0020-0 | 163.94
11.043.0020-A | 158.78
11.043.0021-0 | 117.92
11.043.0021-A | 106.92
11.043.0022-0 | 128.32
11.043.0022-A | 117.32
11.043.0023-0 | 138.72
11.043.0023-A | 127.72
11.043.0024-1 | 149.11
11.043.0024-B | 138.11
11.043.0025-0 | 171.21
11.043.0025-A | 160.21
11.043.0026-0 | 130.1
11.043.0026-A | 118.75
11.043.0027-0 | 150.5
11.043.0027-A | 139.16
11.043.0028-0 | 170.9
11.043.0028-A | 159.56
11.043.0029-1 | 209.3
11.043.0029-B | 195.55
11.043.0030-0 | 229.7
11.043.0030-A | 215.95
11.044.0006-0 | 2266.34
11.044.0006-A | 2083.88
11.044.0007-0 | 2752.09
11.044.0007-A | 2539.2
11.044.0008-0 | 3545.44
11.044.0008-A | 3313.45
11.044.0009-0 | 4145.52
11.044.0009-A | 3833.47
11.044.0010-0 | 4827.43
11.044.0010-A | 4424.31
11.044.0056-0 | 735.93
11.044.0056-A | 659.99
11.044.0058-0 | 858.96
11.044.0058-A | 770.36
11.044.0060-0 | 1168.3
11.044.0060-A | 1038.44
11.045.0006-0 | 2323.3
11.045.0006-A | 2133.24
11.045.0007-0 | 2818.57
11.045.0007-A | 2596.81
11.045.0008-0 | 3617.89
11.045.0008-A | 3376.22
11.045.0009-0 | 4242.97
11.045.0009-A | 3917.92
11.045.0010-0 | 4953.29
11.045.0010-A | 4533.37
11.046.0001-0 | 241.47
11.046.0001-A | 241.47
11.046.0004-0 | 270
11.046.0004-A | 270
11.046.0007-0 | 280
11.046.0007-A | 280
11.046.0010-0 | 300
11.046.0010-A | 300
11.046.0013-0 | 308.43
11.046.0013-A | 308.43
11.046.0014-0 | 310.15
11.046.0014-A | 310.15
11.046.0015-0 | 320
11.046.0015-A | 320
11.046.0060-0 | 310.8
11.046.0060-A | 310.8
11.046.0080-1 | 415.65
11.046.0080-B | 395.82
11.046.0105-0 | 448.32
11.046.0105-A | 428.49
11.046.0110-0 | 471.94
11.046.0110-A | 452.11
11.046.0115-0 | 492.74
11.046.0115-A | 472.91
11.046.0180-0 | 30
11.046.0180-A | 30
11.047.0010-1 | 216.02
11.047.0010-B | 206.52
11.047.0011-1 | 1545.78
11.047.0011-B | 1462.44
11.047.0012-0 | 225.51
11.047.0012-A | 216.02
11.047.0015-0 | 136.62
11.047.0015-A | 132.17
11.047.0016-0 | 1206.2
11.047.0016-A | 1122.86
11.047.0050-0 | 337.49
11.047.0050-A | 305.85
11.048.0010-1 | 307.32
11.048.0010-B | 298.61
11.048.0015-1 | 335.85
11.048.0015-B | 327.14
11.048.0020-1 | 345.85
11.048.0020-B | 337.14
11.048.0025-1 | 365.85
11.048.0025-B | 357.14
11.048.0030-1 | 374.28
11.048.0030-B | 365.57
11.048.0035-1 | 376
11.048.0035-B | 367.29
11.048.0040-1 | 385.85
11.048.0040-B | 377.14
11.048.0050-0 | 125.61
11.048.0050-A | 120.06
11.048.0055-0 | 133.92
11.048.0055-A | 127.98
11.048.0060-0 | 142.23
11.048.0060-A | 135.89
11.050.0001-1 | 8.25
11.050.0001-B | 8.25
11.050.0002-0 | 1.65
11.050.0002-A | 1.65
11.050.0010-0 | 5.2
11.050.0010-A | 5.2
11.055.0001-1 | 18.09
11.055.0001-B | 15.87
11.055.0002-0 | 4.22
11.055.0002-A | 3.69
11.055.0010-0 | 10.07
11.055.0010-A | 8.92
11.056.0010-0 | 4.26
11.056.0010-A | 4.26
11.056.0030-0 | 12.88
11.056.0030-A | 12.88
11.057.0010-0 | 3.8
11.057.0010-A | 3.29
11.060.0160-0 | 13908.55
11.060.0160-A | 12620.51
11.060.0165-0 | 25828.18
11.060.0165-A | 23556.44
11.060.0170-0 | 15849.91
11.060.0170-A | 14332.7
11.060.0175-0 | 29105.88
11.060.0175-A | 26593.77
11.060.0180-0 | 33446.4
11.060.0180-A | 30467.53
11.060.0185-0 | 29334.1
11.060.0185-A | 26710.61
11.060.0190-0 | 34259.32
11.060.0190-A | 31265.36
11.060.0195-0 | 38260.83
11.060.0195-A | 34993.23
11.060.0200-0 | 6059.21
11.060.0200-A | 5569.16
11.060.0205-0 | 10252.16
11.060.0205-A | 10252.16
11.060.0410-0 | 369.01
11.060.0410-A | 353.19
11.060.0415-0 | 131.92
11.060.0415-A | 119.54
11.061.0001-0 | 243
11.061.0001-A | 226.53
11.061.0002-0 | 123.27
11.061.0002-A | 106.81
11.080.0010-0 | 53.79
11.080.0010-A | 51.42
11.090.0500-0 | 37.58
11.090.0500-A | 34.13
11.090.0505-0 | 67.73
11.090.0505-A | 64.39
11.090.0510-0 | 22.87
11.090.0510-A | 20.5
11.090.0515-0 | 34.8
11.090.0515-A | 32.82
11.090.0520-0 | 384.35
11.090.0520-A | 370.13
11.090.0530-0 | 145.09
11.090.0530-A | 142.74
11.090.0535-0 | 54.19
11.090.0535-A | 52.69
11.090.0600-0 | 3995.66
11.090.0600-A | 3957.76
11.090.0610-0 | 1514.42
11.090.0610-A | 1480.49
11.090.0611-0 | 19.79
11.090.0611-A | 17.14
11.090.0620-0 | 9.28
11.090.0620-A | 8.12
11.091.0001-0 | 934.12
11.091.0001-A | 833.6
11.092.0001-0 | 508.29
11.092.0001-A | 485.3
12.001.0010-0 | 379.29
12.001.0010-A | 345.21
12.001.0015-0 | 462.79
12.001.0015-A | 418.83
12.001.0020-0 | 328.91
12.001.0020-A | 301.56
12.001.0025-0 | 411.03
12.001.0025-A | 372.72
12.001.0030-0 | 500.61
12.001.0030-A | 450.33
12.001.0035-0 | 592.42
12.001.0035-A | 529.89
12.001.0040-0 | 70.33
12.001.0040-A | 61.16
12.001.0045-0 | 140.66
12.001.0045-A | 122.33
12.001.0070-0 | 228.18
12.001.0070-A | 210.21
12.001.0075-0 | 293.07
12.001.0075-A | 267.39
12.001.0090-0 | 534.04
12.001.0090-A | 480.26
12.001.0095-0 | 640.46
12.001.0095-A | 572.46
12.001.0100-0 | 737.92
12.001.0100-A | 656.12
12.001.0105-0 | 879.81
12.001.0105-A | 779.06
12.001.0115-0 | 123.54
12.001.0115-A | 107.27
12.002.0010-0 | 1052.04
12.002.0010-A | 994.39
12.002.0011-0 | 1029.62
12.002.0011-A | 974.97
12.002.0015-0 | 197.51
12.002.0015-A | 187.71
12.002.0016-0 | 194.15
12.002.0016-A | 184.79
12.002.0020-0 | 217.33
12.002.0020-A | 205.55
12.002.0025-0 | 248.54
12.002.0025-A | 231.92
12.002.0030-0 | 276.64
12.002.0030-A | 256.94
12.002.0035-1 | 103.3
12.002.0035-B | 97.62
12.002.0036-0 | 101.05
12.002.0036-A | 95.68
12.002.0040-0 | 111.22
12.002.0040-A | 104.87
12.002.0045-0 | 130.34
12.002.0045-A | 121.06
12.002.0050-0 | 145.64
12.002.0050-A | 134.7
12.002.0060-1 | 111.42
12.002.0060-B | 105.04
12.002.0065-1 | 217.33
12.002.0065-B | 205.85
12.002.0070-1 | 240.38
12.002.0070-B | 226.9
12.002.0080-0 | 42.46
12.002.0080-A | 40.28
12.002.0085-0 | 25.48
12.002.0085-A | 23.83
12.002.0100-0 | 624.72
12.002.0100-A | 591.55
12.003.0055-0 | 94.22
12.003.0055-A | 85.95
12.003.0056-0 | 91.42
12.003.0056-A | 83.53
12.003.0060-0 | 106.9
12.003.0060-A | 97.13
12.003.0065-0 | 134.4
12.003.0065-A | 120.77
12.003.0070-0 | 157.15
12.003.0070-A | 140.68
12.003.0075-1 | 48.18
12.003.0075-B | 43.79
12.003.0076-0 | 46.35
12.003.0076-A | 42.21
12.003.0080-0 | 54.4
12.003.0080-A | 49.18
12.003.0085-0 | 71.63
12.003.0085-A | 64.11
12.003.0090-0 | 84.05
12.003.0090-A | 74.87
12.003.0095-0 | 74.7
12.003.0095-A | 68.71
12.003.0096-0 | 72.46
12.003.0096-A | 66.77
12.003.0100-0 | 82.49
12.003.0100-A | 75.46
12.003.0105-0 | 103.62
12.003.0105-A | 93.77
12.003.0110-0 | 117.81
12.003.0110-A | 106.06
12.003.0115-0 | 37.63
12.003.0115-A | 34.49
12.003.0116-0 | 36.66
12.003.0116-A | 33.65
12.003.0120-0 | 43.52
12.003.0120-A | 39.65
12.003.0125-0 | 54.52
12.003.0125-A | 49.18
12.003.0150-0 | 62.67
12.003.0150-A | 56.25
12.003.0155-0 | 97.45
12.003.0155-A | 89.33
12.003.0160-0 | 94.64
12.003.0160-A | 86.9
12.003.0165-0 | 110.12
12.003.0165-A | 100.51
12.003.0170-0 | 137.63
12.003.0170-A | 124.14
12.003.0175-0 | 160.38
12.003.0175-A | 144.06
12.003.0180-1 | 49.11
12.003.0180-B | 44.77
12.003.0185-0 | 47.28
12.003.0185-A | 43.18
12.003.0190-0 | 55.33
12.003.0190-A | 50.16
12.003.0195-0 | 72.56
12.003.0195-A | 65.09
12.003.0200-0 | 84.98
12.003.0200-A | 75.84
12.003.0205-0 | 76.72
12.003.0205-A | 70.82
12.003.0210-0 | 74.48
12.003.0210-A | 68.88
12.003.0215-0 | 84.51
12.003.0215-A | 77.57
12.003.0220-0 | 105.63
12.003.0220-A | 95.87
12.003.0225-0 | 119.82
12.003.0225-A | 108.17
12.003.0230-0 | 38.25
12.003.0230-A | 35.14
12.003.0235-0 | 37.28
12.003.0235-A | 34.3
12.003.0240-0 | 44.2
12.003.0240-A | 40.36
12.003.0245-0 | 55.2
12.003.0245-A | 49.89
12.003.0250-0 | 63.36
12.003.0250-A | 56.96
12.004.0160-0 | 440.19
12.004.0160-A | 434.1
12.005.0010-0 | 44.74
12.005.0010-A | 41.31
12.005.0015-0 | 51.84
12.005.0015-A | 47.46
12.005.0020-0 | 67.8
12.005.0020-A | 61.29
12.005.0025-0 | 69.57
12.005.0025-A | 62.82
12.005.0030-0 | 56.2
12.005.0030-A | 52.09
12.005.0035-0 | 58.68
12.005.0035-A | 54.24
12.005.0040-0 | 66.84
12.005.0040-A | 61.31
12.005.0045-0 | 72.16
12.005.0045-A | 65.92
12.005.0080-0 | 73.87
12.005.0080-A | 68.47
12.005.0085-1 | 77.41
12.005.0085-B | 71.54
12.005.0090-0 | 88.06
12.005.0090-A | 80.76
12.005.0095-1 | 95.15
12.005.0095-B | 86.91
12.005.0100-0 | 44.9
12.005.0100-A | 41.49
12.005.0103-1 | 52
12.005.0103-B | 47.64
12.005.0105-0 | 67.96
12.005.0105-A | 61.47
12.005.0107-1 | 69.73
12.005.0107-B | 63.01
12.005.0110-0 | 56.43
12.005.0110-A | 52.36
12.005.0112-1 | 58.92
12.005.0112-B | 54.51
12.005.0115-0 | 67.08
12.005.0115-A | 61.58
12.005.0117-1 | 72.4
12.005.0117-B | 66.19
12.005.0120-0 | 74.18
12.005.0120-A | 68.78
12.005.0122-1 | 77.73
12.005.0122-B | 71.86
12.005.0124-0 | 88.37
12.005.0124-A | 81.08
12.005.0126-1 | 95.46
12.005.0126-B | 87.22
12.005.0130-1 | 60.98
12.005.0130-B | 56.64
12.005.0135-1 | 95.35
12.005.0135-B | 90.46
12.005.0140-1 | 102.44
12.005.0140-B | 96.61
12.005.0160-0 | 59.31
12.005.0160-A | 55.2
12.005.0165-0 | 61.79
12.005.0165-A | 57.36
12.005.0170-0 | 69.95
12.005.0170-A | 64.43
12.005.0175-0 | 75.27
12.005.0175-A | 69.04
12.005.0185-0 | 59.95
12.005.0185-A | 55.89
12.005.0190-0 | 62.44
12.005.0190-A | 58.04
12.005.0195-0 | 70.6
12.005.0195-A | 65.11
12.005.0200-0 | 75.92
12.005.0200-A | 69.72
12.006.0010-0 | 155.01
12.006.0010-A | 145.47
12.007.0015-0 | 166.59
12.007.0015-A | 162.73
12.007.0020-0 | 130.22
12.007.0020-A | 128.26
12.007.0025-0 | 206.92
12.007.0025-A | 204.2
12.007.0030-0 | 200.55
12.007.0030-A | 196.56
12.007.0040-0 | 297.01
12.007.0040-A | 290.62
12.007.0045-0 | 220.02
12.007.0045-A | 217.16
12.008.0015-0 | 129.24
12.008.0015-A | 119.66
12.008.0020-0 | 127.36
12.008.0020-A | 116.99
12.009.0001-0 | 1091.53
12.009.0001-A | 1067.81
12.009.0002-0 | 1130.55
12.009.0002-A | 1106.8
12.009.0003-0 | 589.91
12.009.0003-A | 568.56
12.009.0006-0 | 347.77
12.009.0006-A | 328.76
12.010.0010-0 | 52.53
12.010.0010-A | 51.41
12.010.0015-0 | 103.6
12.010.0015-A | 101.48
12.010.0020-0 | 78.36
12.010.0020-A | 76.69
12.011.0001-0 | 188.95
12.011.0001-A | 182.89
12.011.0005-0 | 209.4
12.011.0005-A | 202.75
12.012.0001-0 | 339.51
12.012.0001-A | 300.04
12.012.0002-0 | 355.59
12.012.0002-A | 315.02
12.013.0010-0 | 149.88
12.013.0010-A | 140.02
12.015.0005-0 | 102.17
12.015.0005-A | 102.17
12.015.0006-0 | 135.79
12.015.0006-A | 135.79
12.015.0010-0 | 183.18
12.015.0010-A | 183.18
12.015.0014-0 | 183.18
12.015.0014-A | 183.18
12.015.0015-0 | 90.08
12.015.0015-A | 90.08
12.015.0016-0 | 113.52
12.015.0016-A | 113.52
12.015.0020-0 | 149.64
12.015.0020-A | 149.64
12.015.0021-0 | 149.64
12.015.0021-A | 149.64
12.015.0030-0 | 124.7
12.015.0030-A | 124.7
12.015.0031-0 | 164.26
12.015.0031-A | 164.26
12.015.0035-0 | 200.38
12.015.0035-A | 200.38
12.015.0036-0 | 200.38
12.015.0036-A | 200.38
12.015.0040-0 | 113.73
12.015.0040-A | 113.73
12.015.0041-0 | 132.44
12.015.0041-A | 132.44
12.015.0045-0 | 159.1
12.015.0045-A | 159.1
12.015.0046-0 | 159.1
12.015.0046-A | 159.1
12.015.0060-0 | 124.7
12.015.0060-A | 124.7
12.015.0061-0 | 149.64
12.015.0061-A | 149.64
12.015.0065-0 | 169.42
12.015.0065-A | 169.42
12.015.0066-0 | 169.42
12.015.0066-A | 169.42
12.015.0070-0 | 113.73
12.015.0070-A | 113.73
12.015.0071-0 | 126.42
12.015.0071-A | 126.42
12.015.0075-0 | 160.82
12.015.0075-A | 160.82
12.015.0076-0 | 160.82
12.015.0076-A | 160.82
12.016.0004-0 | 53.06
12.016.0004-A | 51.19
12.016.0006-0 | 66.29
12.016.0006-A | 64.18
12.016.0008-0 | 55.17
12.016.0008-A | 53.3
12.016.0010-0 | 68.4
12.016.0010-A | 66.29
12.016.0012-0 | 85.25
12.016.0012-A | 82.72
12.016.0014-0 | 98.48
12.016.0014-A | 95.71
12.016.0016-0 | 87.57
12.016.0016-A | 85.03
12.016.0018-0 | 100.8
12.016.0018-A | 98.02
12.016.0020-0 | 60.98
12.016.0020-A | 59.11
12.016.0022-0 | 74.21
12.016.0022-A | 72.1
12.016.0024-0 | 70.09
12.016.0024-A | 68.21
12.016.0026-0 | 83.31
12.016.0026-A | 81.2
12.016.0028-0 | 65.7
12.016.0028-A | 63.82
12.016.0030-0 | 78.92
12.016.0030-A | 76.81
12.016.0032-0 | 68.55
12.016.0032-A | 66.68
12.016.0034-0 | 81.78
12.016.0034-A | 79.67
12.020.0001-0 | 305.77
12.020.0001-A | 276.58
12.025.0001-0 | 558.04
12.025.0001-A | 544.59
12.030.0001-0 | 158.84
12.030.0001-A | 140.87
12.035.0001-0 | 282.42
12.035.0001-A | 268.97
12.035.0002-0 | 293.7
12.035.0002-A | 280.25
12.035.0005-0 | 289.86
12.035.0005-A | 276.41
12.035.0010-0 | 317.04
12.035.0010-A | 303.59
12.035.0015-0 | 177.75
12.035.0015-A | 164.3
12.035.0020-0 | 420.72
12.035.0020-A | 407.27
12.042.0001-0 | 739.81
12.042.0001-A | 734.63
12.043.0001-0 | 17.71
12.043.0001-A | 16.23
12.045.0002-0 | 106.63
12.045.0002-A | 106.21
12.050.0001-0 | 73.37
12.050.0001-A | 67.97
12.050.0005-0 | 24.5
12.050.0005-A | 22.7
12.050.0010-0 | 18.36
12.050.0010-A | 16.78
12.050.0015-0 | 104.43
12.050.0015-A | 93.14
12.050.0020-0 | 96.28
12.050.0020-A | 87.86
13.001.0010-1 | 4.92
13.001.0010-B | 4.41
13.001.0011-0 | 11.59
13.001.0011-A | 10.82
13.001.0013-0 | 3.71
13.001.0013-A | 3.43
13.001.0014-0 | 9.56
13.001.0014-A | 8.56
13.001.0015-0 | 24.7
13.001.0015-A | 22.22
13.001.0020-1 | 24.32
13.001.0020-B | 21.84
13.001.0025-1 | 23.77
13.001.0025-B | 21.27
13.001.0026-0 | 25.7
13.001.0026-A | 23.15
13.001.0030-1 | 23.56
13.001.0030-B | 21.04
13.001.0031-0 | 31.41
13.001.0031-A | 28.86
13.001.0035-0 | 23.68
13.001.0035-A | 21.14
13.001.0036-0 | 18.76
13.001.0036-A | 16.72
13.001.0040-0 | 25.2
13.001.0040-A | 22.62
13.001.0041-0 | 20.28
13.001.0041-A | 18.2
13.001.0050-1 | 30.66
13.001.0050-B | 28.08
13.001.0055-1 | 28.62
13.001.0055-B | 25.96
13.001.0060-1 | 28.2
13.001.0060-B | 25.46
13.001.0065-1 | 25.46
13.001.0065-B | 22.78
13.001.0100-0 | 15
13.001.0100-A | 14.2
13.001.0105-0 | 18.24
13.001.0105-A | 16.96
13.001.0106-0 | 14.9
13.001.0106-A | 13.68
13.001.0107-0 | 11.56
13.001.0107-A | 10.4
13.002.0010-1 | 29.38
13.002.0010-B | 26.69
13.002.0011-1 | 26.54
13.002.0011-B | 23.86
13.002.0015-1 | 29.02
13.002.0015-B | 26.25
13.002.0016-0 | 26.29
13.002.0016-A | 23.67
13.002.0017-0 | 25.9
13.002.0017-A | 23.22
13.003.0001-0 | 23.23
13.003.0001-A | 20.86
13.003.0003-0 | 26.02
13.003.0003-A | 24.13
13.003.0004-0 | 31.94
13.003.0004-A | 30.05
13.003.0005-0 | 36.86
13.003.0005-A | 34.46
13.003.0010-0 | 23.83
13.003.0010-A | 21.27
13.004.0010-0 | 39.49
13.004.0010-A | 35.51
13.004.0015-0 | 37.78
13.004.0015-A | 33.83
13.005.0010-0 | 46.65
13.005.0010-A | 42.57
13.005.0015-0 | 45.62
13.005.0015-A | 41.57
13.005.0020-0 | 42.54
13.005.0020-A | 38.57
13.005.0025-0 | 45.02
13.005.0025-A | 40.36
13.006.0010-0 | 43.68
13.006.0010-A | 38.99
13.006.0020-0 | 40.92
13.006.0020-A | 36.5
13.006.0025-0 | 36.17
13.006.0025-A | 32.1
13.008.0010-0 | 16.71
13.008.0010-A | 14.61
13.008.0020-0 | 17.97
13.008.0020-A | 15.88
13.009.0030-0 | 21.18
13.009.0030-A | 19.29
13.009.0050-0 | 37.15
13.009.0050-A | 33.97
13.009.0051-0 | 43.33
13.009.0051-A | 40.06
13.010.0015-0 | 14.06
13.010.0015-A | 12.19
13.010.0020-0 | 14.89
13.010.0020-A | 12.92
13.010.0025-0 | 14.81
13.010.0025-A | 12.83
13.010.0029-0 | 744.49
13.010.0029-A | 677.79
13.010.0049-0 | 724.29
13.010.0049-A | 652.85
13.011.0005-0 | 9.26
13.011.0005-A | 8.31
13.011.0010-0 | 25.01
13.011.0010-A | 22.92
13.012.0010-0 | 48.39
13.012.0010-A | 47.44
13.022.0010-0 | 426.84
13.022.0010-A | 420.38
13.022.0015-0 | 426.84
13.022.0015-A | 420.38
13.022.0020-0 | 168.17
13.022.0020-A | 161.72
13.022.0025-0 | 209.59
13.022.0025-A | 203.13
13.022.0027-0 | 72.71
13.022.0027-A | 68.06
13.022.0029-0 | 116.62
13.022.0029-A | 111.92
13.022.0035-0 | 189.67
13.022.0035-A | 183.24
13.022.0040-0 | 111.46
13.022.0040-A | 105.02
13.022.0500-0 | 71.1
13.022.0500-A | 63.71
13.024.0010-0 | 178.56
13.024.0010-A | 171.36
13.024.0011-0 | 138.57
13.024.0011-A | 134.62
13.024.0015-0 | 195.37
13.024.0015-A | 188.18
13.024.0016-0 | 155.39
13.024.0016-A | 151.44
13.024.0018-0 | 166.63
13.024.0018-A | 159.44
13.024.0019-0 | 126.65
13.024.0019-A | 122.7
13.024.0020-0 | 292.44
13.024.0020-A | 285.24
13.024.0021-0 | 252.45
13.024.0021-A | 248.51
13.025.0005-0 | 38.92
13.025.0005-A | 33.93
13.025.0010-0 | 70.39
13.025.0010-A | 62.22
13.025.0016-0 | 73.79
13.025.0016-A | 65.62
13.025.0020-0 | 2.17
13.025.0020-A | 1.91
13.025.0055-0 | 55.91
13.025.0055-A | 50.97
13.025.0058-0 | 60.83
13.025.0058-A | 55.39
13.025.0059-0 | 37.03
13.025.0059-A | 32.1
13.025.0060-0 | 37
13.025.0060-A | 32.41
13.025.0061-0 | 38.53
13.025.0061-A | 33.91
13.025.0080-0 | 17.29
13.025.0080-A | 17.18
13.026.0010-0 | 85.48
13.026.0010-A | 77.31
13.026.0011-0 | 54.01
13.026.0011-A | 49.03
13.026.0015-0 | 75.92
13.026.0015-A | 70.48
13.030.0200-0 | 171.85
13.030.0200-A | 152.82
13.030.0210-0 | 170.51
13.030.0210-A | 150.99
13.030.0250-0 | 123.01
13.030.0250-A | 113.85
13.030.0251-0 | 113.45
13.030.0251-A | 107.02
13.030.0252-0 | 72.54
13.030.0252-A | 68.1
13.030.0255-0 | 72.54
13.030.0255-A | 68.1
13.030.0256-0 | 84.44
13.030.0256-A | 80
13.030.0257-0 | 89.3
13.030.0257-A | 84.35
13.030.0258-0 | 101.2
13.030.0258-A | 96.26
13.030.0259-0 | 73.21
13.030.0259-A | 68.77
13.030.0260-0 | 89.97
13.030.0260-A | 85.03
13.030.0262-0 | 129.05
13.030.0262-A | 121.84
13.030.0263-0 | 118.03
13.030.0263-A | 111.37
13.030.0264-0 | 111.01
13.030.0264-A | 104.79
13.030.0265-0 | 100
13.030.0265-A | 94.32
13.030.0267-0 | 116.21
13.030.0267-A | 109.99
13.030.0268-0 | 105.19
13.030.0268-A | 99.52
13.030.0270-0 | 127.62
13.030.0270-A | 118.21
13.030.0271-0 | 114.66
13.030.0271-A | 107.99
13.030.0272-0 | 90.87
13.030.0272-A | 84.7
13.030.0290-0 | 93.04
13.030.0290-A | 84.87
13.030.0291-0 | 80.08
13.030.0291-A | 74.64
13.030.0292-0 | 56.28
13.030.0292-A | 51.35
13.035.0010-0 | 275.7
13.035.0010-A | 246.77
13.035.0015-0 | 348.67
13.035.0015-A | 310.27
13.035.0020-0 | 383.49
13.035.0020-A | 340.32
13.035.0025-0 | 491.94
13.035.0025-A | 434.55
13.036.0010-0 | 185.53
13.036.0010-A | 173.25
13.036.0011-0 | 175.78
13.036.0011-A | 163.94
13.036.0015-0 | 36.35
13.036.0015-A | 33.46
13.036.0016-0 | 32.05
13.036.0016-A | 29.24
13.036.0050-0 | 238.4
13.036.0050-A | 226.12
13.036.0051-0 | 228.65
13.036.0051-A | 216.8
13.036.0080-0 | 220.66
13.036.0080-A | 210.75
13.036.0081-0 | 210.91
13.036.0081-A | 201.43
13.045.0040-0 | 50.08
13.045.0040-A | 47.61
13.045.0045-0 | 53.77
13.045.0045-A | 51.26
13.045.0050-0 | 67.5
13.045.0050-A | 64.94
13.045.0051-0 | 25.01
13.045.0051-A | 23.38
13.045.0052-0 | 43.97
13.045.0052-A | 41.88
13.045.0054-0 | 48.83
13.045.0054-A | 46.36
13.045.0065-0 | 279.48
13.045.0065-A | 267.14
13.045.0066-0 | 263.69
13.045.0066-A | 251.85
13.045.0070-0 | 296.72
13.045.0070-A | 281.32
13.045.0071-0 | 277.58
13.045.0071-A | 262.89
13.045.0075-0 | 267.48
13.045.0075-A | 255.14
13.045.0076-0 | 247.42
13.045.0076-A | 236.76
13.045.0080-0 | 248.27
13.045.0080-A | 239.49
13.045.0081-0 | 237.09
13.045.0081-A | 228.8
13.050.0055-0 | 46.14
13.050.0055-A | 43.67
13.050.0065-0 | 272.08
13.050.0065-A | 259.74
13.050.0070-0 | 296.72
13.050.0070-A | 281.32
13.065.0010-0 | 435.08
13.065.0010-A | 422.74
13.065.0015-0 | 568.44
13.065.0015-A | 555.41
13.065.0030-0 | 586.18
13.065.0030-A | 570.78
13.075.0010-0 | 99.17
13.075.0010-A | 94.32
13.080.0005-0 | 1125.2
13.080.0005-A | 1125.2
13.080.0020-0 | 720.64
13.080.0020-A | 720.64
13.157.0010-0 | 29.27
13.157.0010-A | 27.63
13.160.0010-0 | 733.85
13.160.0010-A | 719.05
13.165.0010-0 | 180.53
13.165.0010-A | 173.42
13.168.0010-0 | 365
13.168.0010-A | 365
13.168.0015-0 | 375.03
13.168.0015-A | 375.03
13.168.0020-0 | 372.52
13.168.0020-A | 372.52
13.170.0011-0 | 95.9
13.170.0011-A | 91.37
13.170.0016-0 | 107.08
13.170.0016-A | 100.78
13.170.0018-0 | 31.48
13.170.0018-A | 31.48
13.170.0020-0 | 49.77
13.170.0020-A | 45.03
13.170.0025-0 | 54.46
13.170.0025-A | 50.67
13.175.0010-0 | 45
13.175.0010-A | 45
13.175.0012-0 | 39.27
13.175.0012-A | 39.27
13.175.0015-0 | 45.07
13.175.0015-A | 45.07
13.175.0016-0 | 27.36
13.175.0016-A | 27.36
13.180.0010-0 | 46.35
13.180.0010-A | 41.42
13.180.0015-1 | 52
13.180.0015-B | 52
13.187.0010-0 | 136.37
13.187.0010-A | 124.04
13.190.0015-0 | 81.7
13.190.0015-A | 81.7
13.193.0010-0 | 147.27
13.193.0010-A | 147.27
13.195.0010-0 | 70.07
13.195.0010-A | 64.86
13.195.0012-0 | 110.8
13.195.0012-A | 105.58
13.195.0015-0 | 102.16
13.195.0015-A | 96.95
13.195.0020-0 | 255.64
13.195.0020-A | 232.81
13.195.0030-0 | 63.57
13.195.0030-A | 58.94
13.196.0010-0 | 81.83
13.196.0010-A | 79.58
13.196.0015-0 | 95.06
13.196.0015-A | 92.57
13.196.0020-0 | 60.32
13.196.0020-A | 58.07
13.196.0025-0 | 73.54
13.196.0025-A | 71.06
13.196.0030-0 | 50.32
13.196.0030-A | 48.07
13.196.0035-0 | 63.55
13.196.0035-A | 61.06
13.196.0040-0 | 57.17
13.196.0040-A | 54.92
13.196.0045-0 | 70.39
13.196.0045-A | 67.91
13.196.0050-0 | 98.64
13.196.0050-A | 96.39
13.196.0080-0 | 36.77
13.196.0080-A | 35.52
13.196.0085-0 | 41.02
13.196.0085-A | 39.77
13.196.0090-0 | 42.68
13.196.0090-A | 41.43
13.196.0095-0 | 108.89
13.196.0095-A | 107.65
13.196.0100-0 | 116.54
13.196.0100-A | 115.68
13.196.0101-0 | 44.18
13.196.0101-A | 44.18
13.196.0102-0 | 44.18
13.196.0102-A | 44.18
13.196.0103-0 | 54.88
13.196.0103-A | 54.88
13.196.0104-0 | 61.36
13.196.0104-A | 61.36
13.196.0105-0 | 61.36
13.196.0105-A | 61.36
13.196.0106-0 | 61.36
13.196.0106-A | 61.36
13.196.0107-0 | 61.36
13.196.0107-A | 61.36
13.196.0108-0 | 61.36
13.196.0108-A | 61.36
13.196.0109-0 | 61.36
13.196.0109-A | 61.36
13.196.0110-0 | 61.36
13.196.0110-A | 61.36
13.196.0111-0 | 26.51
13.196.0111-A | 25.34
13.196.0112-0 | 30.77
13.196.0112-A | 29.59
13.196.0113-0 | 29.57
13.196.0113-A | 28.39
13.196.0114-0 | 40.34
13.196.0114-A | 38.47
13.196.0115-0 | 53.56
13.196.0115-A | 51.46
13.196.0116-0 | 44.59
13.196.0116-A | 42.72
13.196.0117-0 | 57.82
13.196.0117-A | 55.71
13.196.0118-0 | 43.4
13.196.0118-A | 41.52
13.196.0119-0 | 56.62
13.196.0119-A | 54.51
13.196.0120-0 | 40.08
13.196.0120-A | 38.21
13.196.0121-0 | 53.3
13.196.0121-A | 51.2
13.196.0122-0 | 44.33
13.196.0122-A | 42.46
13.196.0123-0 | 57.55
13.196.0123-A | 55.45
13.196.0124-0 | 43.13
13.196.0124-A | 41.26
13.196.0125-0 | 56.36
13.196.0125-A | 54.25
13.196.0126-0 | 42.19
13.196.0126-A | 40.32
13.196.0127-0 | 55.41
13.196.0127-A | 53.31
13.196.0128-0 | 46.44
13.196.0128-A | 44.57
13.196.0129-0 | 59.66
13.196.0129-A | 57.56
13.196.0130-0 | 45.24
13.196.0130-A | 43.37
13.196.0131-0 | 58.47
13.196.0131-A | 56.36
13.196.0132-0 | 44.5
13.196.0132-A | 42.63
13.196.0133-0 | 57.73
13.196.0133-A | 55.62
13.196.0134-0 | 48.76
13.196.0134-A | 46.89
13.196.0135-0 | 61.98
13.196.0135-A | 59.88
13.196.0136-0 | 47.56
13.196.0136-A | 45.69
13.196.0137-0 | 60.78
13.196.0137-A | 58.68
13.196.0138-0 | 34.17
13.196.0138-A | 32.92
13.196.0139-0 | 47.39
13.196.0139-A | 45.91
13.196.0140-0 | 38.42
13.196.0140-A | 37.17
13.196.0141-0 | 51.64
13.196.0141-A | 50.16
13.196.0142-0 | 37.22
13.196.0142-A | 35.97
13.196.0143-0 | 50.45
13.196.0143-A | 48.96
13.196.0144-0 | 36.28
13.196.0144-A | 35.03
13.196.0145-0 | 49.5
13.196.0145-A | 48.02
13.196.0146-0 | 40.53
13.196.0146-A | 39.28
13.196.0147-0 | 53.75
13.196.0147-A | 52.27
13.196.0148-0 | 39.33
13.196.0148-A | 38.08
13.196.0149-0 | 52.56
13.196.0149-A | 51.07
13.196.0150-0 | 38.59
13.196.0150-A | 37.35
13.196.0151-0 | 51.82
13.196.0151-A | 50.34
13.196.0152-0 | 42.85
13.196.0152-A | 41.6
13.196.0153-0 | 56.07
13.196.0153-A | 54.59
13.196.0154-0 | 41.65
13.196.0154-A | 40.4
13.196.0155-0 | 54.87
13.196.0155-A | 53.39
13.196.0156-0 | 46.72
13.196.0156-A | 45.48
13.196.0157-0 | 59.95
13.196.0157-A | 58.47
13.196.0158-0 | 55.23
13.196.0158-A | 53.98
13.196.0159-0 | 68.45
13.196.0159-A | 66.97
13.196.0160-0 | 52.84
13.196.0160-A | 51.59
13.196.0161-0 | 66.06
13.196.0161-A | 64.58
13.196.0162-0 | 48.83
13.196.0162-A | 47.59
13.196.0163-0 | 62.06
13.196.0163-A | 60.58
13.196.0164-0 | 57.34
13.196.0164-A | 56.09
13.196.0165-0 | 70.56
13.196.0165-A | 69.08
13.196.0166-0 | 54.95
13.196.0166-A | 53.7
13.196.0167-0 | 68.17
13.196.0167-A | 66.69
13.196.0168-0 | 51.15
13.196.0168-A | 49.9
13.196.0169-0 | 64.38
13.196.0169-A | 62.89
13.196.0170-0 | 59.66
13.196.0170-A | 58.41
13.196.0171-0 | 72.88
13.196.0171-A | 71.4
13.196.0172-0 | 57.26
13.196.0172-A | 56.01
13.196.0173-0 | 70.49
13.196.0173-A | 69.01
13.197.0010-0 | 42.55
13.197.0010-A | 38.28
13.199.0010-0 | 153.97
13.199.0010-A | 145.59
13.199.0015-0 | 560.99
13.199.0015-A | 552.6
13.200.0010-0 | 93.23
13.200.0010-A | 89.18
13.200.0015-1 | 90.05
13.200.0015-B | 82.45
13.200.0020-0 | 118.52
13.200.0020-A | 107.11
13.200.0025-0 | 146.98
13.200.0025-A | 131.78
13.200.0030-0 | 303
13.200.0030-A | 285.64
13.205.0010-0 | 136.08
13.205.0010-A | 135.29
13.205.0015-0 | 199.45
13.205.0015-A | 198.66
13.205.0020-0 | 113.91
13.205.0020-A | 113.12
13.205.0025-0 | 176.57
13.205.0025-A | 171.63
13.301.0080-1 | 32.05
13.301.0080-B | 28.22
13.301.0081-0 | 29.21
13.301.0081-A | 25.76
13.301.0082-0 | 44.12
13.301.0082-A | 39.25
13.301.0083-0 | 47.55
13.301.0083-A | 42.31
13.301.0085-0 | 43.14
13.301.0085-A | 37.83
13.301.0090-0 | 39.62
13.301.0090-A | 34.79
13.301.0092-0 | 15.43
13.301.0092-A | 13.46
13.301.0093-0 | 21.81
13.301.0093-A | 19.44
13.301.0094-0 | 12.54
13.301.0094-A | 10.91
13.301.0095-0 | 29.32
13.301.0095-A | 25.97
13.301.0100-0 | 50.95
13.301.0100-A | 45.28
13.301.0105-0 | 13.37
13.301.0105-A | 11.63
13.301.0110-0 | 14.71
13.301.0110-A | 12.86
13.301.0115-0 | 24.31
13.301.0115-A | 21.35
13.301.0117-0 | 15.03
13.301.0117-A | 13.3
13.301.0118-0 | 18.12
13.301.0118-A | 16.11
13.301.0119-0 | 21.2
13.301.0119-A | 18.92
13.301.0120-1 | 24.29
13.301.0120-B | 21.73
13.301.0125-1 | 27.37
13.301.0125-B | 24.55
13.301.0130-1 | 30.45
13.301.0130-B | 27.36
13.301.0131-0 | 33.54
13.301.0131-A | 30.17
13.301.0132-0 | 39.71
13.301.0132-A | 35.79
13.301.0133-0 | 45.88
13.301.0133-A | 41.41
13.301.0134-0 | 48.96
13.301.0134-A | 44.22
13.301.0140-0 | 58.21
13.301.0140-A | 52.66
13.301.0500-0 | 44.49
13.301.0500-A | 39.22
13.301.0505-0 | 70.18
13.301.0505-A | 64.34
13.301.0510-0 | 78.92
13.301.0510-A | 72.4
13.302.0010-0 | 9.27
13.302.0010-A | 8.23
13.330.0010-0 | 57.22
13.330.0010-A | 50.99
13.330.0012-0 | 54.67
13.330.0012-A | 48.88
13.330.0015-0 | 48.77
13.330.0015-A | 43.34
13.330.0018-0 | 30.92
13.330.0018-A | 27.64
13.330.0020-0 | 89.84
13.330.0020-A | 80.06
13.330.0022-0 | 84.89
13.330.0022-A | 75.04
13.330.0023-0 | 89.84
13.330.0023-A | 80.06
13.330.0024-0 | 84.89
13.330.0024-A | 75.04
13.330.0025-0 | 45.45
13.330.0025-A | 39.67
13.330.0028-0 | 23.32
13.330.0028-A | 20.43
13.330.0030-0 | 57.32
13.330.0030-A | 50.08
13.330.0031-0 | 17.45
13.330.0031-A | 15.41
13.330.0033-0 | 20.73
13.330.0033-A | 18.31
13.330.0034-0 | 27.84
13.330.0034-A | 24.72
13.330.0035-0 | 48.05
13.330.0035-A | 42.27
13.330.0036-0 | 23.84
13.330.0036-A | 21.37
13.330.0050-0 | 70.12
13.330.0050-A | 64.36
13.330.0051-0 | 74.41
13.330.0051-A | 68.71
13.330.0060-0 | 85.61
13.330.0060-A | 78.87
13.330.0061-0 | 89.9
13.330.0061-A | 83.22
13.330.0070-0 | 122.48
13.330.0070-A | 116.73
13.330.0071-0 | 126.77
13.330.0071-A | 121.08
13.330.0075-0 | 60.02
13.330.0075-A | 55.01
13.330.0076-0 | 64.32
13.330.0076-A | 59.36
13.330.0078-0 | 50.17
13.330.0078-A | 45.99
13.330.0079-0 | 58.28
13.330.0079-A | 53.54
13.330.0100-0 | 30.06
13.330.0100-A | 26.82
13.330.0101-0 | 29.81
13.330.0101-A | 26.71
13.330.0110-0 | 33.95
13.330.0110-A | 30.56
13.330.0111-0 | 33.79
13.330.0111-A | 30.56
13.330.0500-0 | 53.51
13.330.0500-A | 47.78
13.331.0015-0 | 105.78
13.331.0015-A | 100.35
13.331.0016-0 | 114.22
13.331.0016-A | 107.99
13.331.0017-0 | 97.74
13.331.0017-A | 92.32
13.331.0050-0 | 32.06
13.331.0050-A | 28.82
13.331.0051-0 | 31.72
13.331.0051-A | 28.63
13.332.0010-0 | 95.36
13.332.0010-A | 89.13
13.332.0011-0 | 86.92
13.332.0011-A | 81.49
13.332.0012-0 | 78.88
13.332.0012-A | 73.46
13.333.0010-0 | 123.37
13.333.0010-A | 117.14
13.333.0011-0 | 106.89
13.333.0011-A | 101.46
13.333.0015-0 | 123.37
13.333.0015-A | 117.14
13.333.0016-0 | 106.89
13.333.0016-A | 101.46
13.335.0030-0 | 129.13
13.335.0030-A | 118.7
13.345.0015-0 | 243.11
13.345.0015-A | 233.36
13.345.0016-0 | 308.21
13.345.0016-A | 298.46
13.345.0017-0 | 226.34
13.345.0017-A | 216.87
13.345.0018-0 | 291.44
13.345.0018-A | 281.97
13.345.0020-0 | 39.96
13.345.0020-A | 37.06
13.345.0021-0 | 37.35
13.345.0021-A | 34.53
13.345.0025-0 | 47
13.345.0025-A | 44.96
13.345.0026-0 | 44.33
13.345.0026-A | 42.33
13.345.0030-0 | 51.53
13.345.0030-A | 49.49
13.345.0031-0 | 48.53
13.345.0031-A | 46.53
13.345.0035-0 | 74.14
13.345.0035-A | 72.06
13.345.0036-0 | 69.53
13.345.0036-A | 67.53
13.345.0040-0 | 120.76
13.345.0040-A | 118.61
13.345.0041-0 | 111.53
13.345.0041-A | 109.53
13.345.0055-0 | 45.52
13.345.0055-A | 43.39
13.345.0056-0 | 41.57
13.345.0056-A | 39.57
13.345.0060-0 | 97.84
13.345.0060-A | 93.76
13.345.0061-0 | 92.86
13.345.0061-A | 88.87
13.345.0065-0 | 100.82
13.345.0065-A | 96.73
13.345.0066-0 | 94.96
13.345.0066-A | 90.97
13.348.0010-0 | 240.88
13.348.0010-A | 231.14
13.348.0011-0 | 228.44
13.348.0011-A | 218.97
13.348.0012-0 | 333.29
13.348.0012-A | 326.18
13.348.0030-0 | 41.01
13.348.0030-A | 38.14
13.348.0031-0 | 39.62
13.348.0031-A | 36.81
13.348.0040-0 | 71.29
13.348.0040-A | 67.3
13.348.0041-0 | 66.86
13.348.0041-A | 62.97
13.348.0045-0 | 37.56
13.348.0045-A | 35.41
13.348.0046-0 | 33.4
13.348.0046-A | 31.4
13.348.0050-0 | 40.96
13.348.0050-A | 38.49
13.348.0051-0 | 37.92
13.348.0051-A | 35.59
13.348.0055-0 | 65.4
13.348.0055-A | 63.17
13.348.0056-0 | 62.26
13.348.0056-A | 59.93
13.348.0070-0 | 40.64
13.348.0070-A | 38.61
13.348.0071-0 | 38.35
13.348.0071-A | 36.36
13.348.0075-0 | 49.74
13.348.0075-A | 47.7
13.348.0076-0 | 47.09
13.348.0076-A | 45.1
13.348.0080-0 | 61.05
13.348.0080-A | 58.99
13.348.0081-0 | 56.66
13.348.0081-A | 54.66
13.365.0010-0 | 403.56
13.365.0010-A | 393.81
13.365.0011-0 | 385.94
13.365.0011-A | 376.47
13.365.0015-0 | 529.56
13.365.0015-A | 519.81
13.365.0016-0 | 511.94
13.365.0016-A | 502.47
13.365.0020-0 | 56.32
13.365.0020-A | 53.43
13.365.0021-0 | 54.07
13.365.0021-A | 51.25
13.365.0025-0 | 76.25
13.365.0025-A | 74.21
13.365.0026-0 | 73.73
13.365.0026-A | 71.73
13.365.0030-0 | 85.13
13.365.0030-A | 83.08
13.365.0031-0 | 82.13
13.365.0031-A | 80.13
13.365.0035-0 | 128.95
13.365.0035-A | 126.87
13.365.0036-0 | 124.13
13.365.0036-A | 122.13
13.365.0055-0 | 73.05
13.365.0055-A | 70.92
13.365.0056-0 | 68.93
13.365.0056-A | 66.93
13.365.0060-0 | 160.61
13.365.0060-A | 156.62
13.365.0061-0 | 155.12
13.365.0061-A | 151.23
13.365.0065-0 | 165.43
13.365.0065-A | 161.44
13.365.0066-0 | 159.32
13.365.0066-A | 155.43
13.365.0075-0 | 151.46
13.365.0075-A | 141.98
13.365.0076-0 | 142.43
13.365.0076-A | 132.95
13.365.0078-0 | 116.07
13.365.0078-A | 106.6
13.365.0079-0 | 107.04
13.365.0079-A | 97.56
13.365.0083-0 | 36.77
13.365.0083-A | 33.87
13.365.0084-0 | 32.05
13.365.0084-A | 29.24
13.365.0085-0 | 44.16
13.365.0085-A | 40.16
13.365.0086-0 | 38.61
13.365.0086-A | 34.72
13.365.0087-0 | 30.15
13.365.0087-A | 27.99
13.365.0088-0 | 19.44
13.365.0088-A | 17.45
13.365.0100-0 | 42.34
13.365.0100-A | 40.27
13.365.0101-0 | 36.99
13.365.0101-A | 35
13.365.0150-0 | 51.41
13.365.0150-A | 48.94
13.365.0151-0 | 48.37
13.365.0151-A | 46.04
13.365.0155-0 | 57.12
13.365.0155-A | 54.56
13.365.0156-0 | 48.95
13.365.0156-A | 46.95
13.365.0170-0 | 21.14
13.365.0170-A | 19.1
13.365.0171-0 | 18.63
13.365.0171-A | 16.63
13.365.0175-0 | 24.62
13.365.0175-A | 22.57
13.365.0176-0 | 21.68
13.365.0176-A | 19.69
13.365.0180-0 | 53.79
13.365.0180-A | 51.71
13.365.0181-0 | 48.95
13.365.0181-A | 46.95
13.366.0010-0 | 148.38
13.366.0010-A | 138.18
13.366.0011-0 | 115.7
13.366.0011-A | 106.23
13.368.0010-0 | 239.57
13.368.0010-A | 234.3
13.368.0011-0 | 213.97
13.368.0011-A | 209.23
13.368.0012-0 | 274.72
13.368.0012-A | 264.52
13.368.0013-0 | 249.44
13.368.0013-A | 239.97
13.368.0015-0 | 313.05
13.368.0015-A | 307.77
13.368.0016-0 | 287.45
13.368.0016-A | 282.71
13.369.0010-0 | 262.3
13.369.0010-A | 254.66
13.369.0011-0 | 236.7
13.369.0011-A | 229.6
13.369.0015-0 | 181.9
13.369.0015-A | 174.25
13.369.0016-0 | 156.29
13.369.0016-A | 149.19
13.369.0020-0 | 123.25
13.369.0020-A | 115.61
13.369.0021-0 | 97.65
13.369.0021-A | 90.54
13.369.0025-0 | 178.77
13.369.0025-A | 173.43
13.369.0026-0 | 159.17
13.369.0026-A | 154.43
13.370.0010-0 | 45.53
13.370.0010-A | 42.06
13.370.0015-0 | 44.81
13.370.0015-A | 41.97
13.370.0020-0 | 51.07
13.370.0020-A | 47.98
13.370.0025-0 | 60.96
13.370.0025-A | 57.49
13.370.0040-0 | 56.05
13.370.0040-A | 51.48
13.370.0045-0 | 65.19
13.370.0045-A | 60.03
13.370.0050-0 | 60.51
13.370.0050-A | 55.52
13.370.0055-0 | 64.73
13.370.0055-A | 58.95
13.370.0060-0 | 46.01
13.370.0060-A | 41.21
13.371.0010-0 | 45.88
13.371.0010-A | 42.84
13.371.0015-0 | 45.5
13.371.0015-A | 43.07
13.371.0020-0 | 51.65
13.371.0020-A | 49.04
13.371.0025-0 | 60.87
13.371.0025-A | 57.99
13.373.0010-0 | 24.71
13.373.0010-A | 22.22
13.373.0020-0 | 81.13
13.373.0020-A | 76.42
13.373.0021-0 | 64.65
13.373.0021-A | 60.7
13.373.0025-0 | 97.79
13.373.0025-A | 90.72
13.373.0026-0 | 82.93
13.373.0026-A | 76.31
13.373.0030-0 | 96.61
13.373.0030-A | 91.89
13.373.0031-0 | 84.55
13.373.0031-A | 79.9
13.373.0035-0 | 112.82
13.373.0035-A | 108.11
13.373.0036-0 | 101.26
13.373.0036-A | 96.55
13.375.0010-0 | 23.79
13.375.0010-A | 22.77
13.375.0015-0 | 29.58
13.375.0015-A | 28.31
13.380.0010-0 | 58.97
13.380.0010-A | 54.32
13.380.0011-0 | 60.87
13.380.0011-A | 56.22
13.380.0012-0 | 53.04
13.380.0012-A | 48.38
13.380.0013-0 | 58.69
13.380.0013-A | 54.04
13.380.0015-0 | 21
13.380.0015-A | 18.42
13.380.0016-0 | 21.05
13.380.0016-A | 18.46
13.380.0020-0 | 50.61
13.380.0020-A | 45.72
13.380.0021-0 | 50.52
13.380.0021-A | 45.63
13.380.0025-0 | 128.4
13.380.0025-A | 114.63
13.380.0026-0 | 147.23
13.380.0026-A | 131.41
13.380.0100-0 | 88.55
13.380.0100-A | 78.21
13.380.0101-0 | 77.34
13.380.0101-A | 67.01
13.381.0050-0 | 6.86
13.381.0050-A | 6.11
13.381.0051-0 | 7.26
13.381.0051-A | 6.51
13.381.0085-0 | 11.48
13.381.0085-A | 10.73
13.382.0001-0 | 11.32
13.382.0001-A | 9.89
13.383.0002-0 | 27.13
13.383.0002-A | 25.05
13.383.0003-0 | 19.87
13.383.0003-A | 18.44
13.384.0001-0 | 14.5
13.384.0001-A | 12.6
13.384.0002-0 | 14.69
13.384.0002-A | 12.79
13.385.0001-0 | 76.6
13.385.0001-A | 76.6
13.385.0002-0 | 83.75
13.385.0002-A | 83.75
13.385.0003-0 | 83.75
13.385.0003-A | 83.75
13.385.0005-0 | 33.06
13.385.0005-A | 33.06
13.385.0006-0 | 37.82
13.385.0006-A | 37.82
13.385.0007-0 | 37.82
13.385.0007-A | 37.82
13.385.0008-0 | 77.05
13.385.0008-A | 77.05
13.385.0009-0 | 77.05
13.385.0009-A | 77.05
13.385.0010-0 | 77.05
13.385.0010-A | 77.05
13.385.0050-0 | 243.34
13.385.0050-A | 230.7
13.385.0051-0 | 133.54
13.385.0051-A | 125.05
13.385.0055-0 | 156.83
13.385.0055-A | 146.75
13.385.0056-0 | 123.2
13.385.0056-A | 116.1
13.385.0100-0 | 65.99
13.385.0100-A | 61.47
13.385.0101-0 | 44.56
13.385.0101-A | 41.88
13.390.0020-0 | 85.52
13.390.0020-A | 83.06
13.390.0025-0 | 135.77
13.390.0025-A | 133.3
13.390.0027-0 | 164.07
13.390.0027-A | 161.61
13.390.0028-0 | 76.99
13.390.0028-A | 74.52
13.390.0030-0 | 63.22
13.390.0030-A | 60.76
13.390.0031-0 | 99.81
13.390.0031-A | 97.35
13.390.0035-0 | 94.39
13.390.0035-A | 91.92
13.390.0037-0 | 132.32
13.390.0037-A | 129.86
13.390.0040-0 | 148.15
13.390.0040-A | 145.68
13.390.0042-0 | 91.27
13.390.0042-A | 88.8
13.390.0045-0 | 127.25
13.390.0045-A | 124.78
13.390.0047-0 | 183.98
13.390.0047-A | 181.52
13.390.0048-0 | 148.35
13.390.0048-A | 145.88
13.390.0050-0 | 11.27
13.390.0050-A | 11.06
13.390.0055-0 | 12.71
13.390.0055-A | 12.26
13.390.0058-0 | 16.4
13.390.0058-A | 15.96
13.390.0070-0 | 33.9
13.390.0070-A | 31.68
13.390.0075-0 | 8.32
13.390.0075-A | 7.88
13.391.0500-0 | 30.36
13.391.0500-A | 27.04
13.395.0010-0 | 80
13.395.0010-A | 80
13.395.0011-0 | 140
13.395.0011-A | 140
13.395.0015-0 | 63.6
13.395.0015-A | 63.6
13.395.0020-0 | 144.38
13.395.0020-A | 144.38
13.395.0025-0 | 37.16
13.395.0025-A | 37.16
13.395.0026-0 | 43.89
13.395.0026-A | 43.89
13.395.0040-0 | 94.52
13.395.0040-A | 94.52
13.398.0010-1 | 129.96
13.398.0010-B | 125.79
13.398.0015-0 | 232.31
13.398.0015-A | 225.04
13.398.0016-0 | 178.06
13.398.0016-A | 174.27
13.398.0017-0 | 12.12
13.398.0017-A | 10.77
13.398.0018-0 | 31.41
13.398.0018-A | 30.07
13.398.0020-0 | 16.9
13.398.0020-A | 15.67
13.398.0025-0 | 16.59
13.398.0025-A | 15.35
13.398.0030-0 | 24.15
13.398.0030-A | 22.91
13.410.0010-0 | 93.08
13.410.0010-A | 88.92
13.410.0011-0 | 105.21
13.410.0011-A | 99.43
13.410.0012-0 | 51.18
13.410.0012-A | 51.18
13.410.0015-0 | 78.18
13.410.0015-A | 76.01
13.410.0020-0 | 113.44
13.410.0020-A | 106.56
13.410.0025-0 | 110.15
13.410.0025-A | 103.71
13.410.0030-0 | 93.08
13.410.0030-A | 88.92
13.411.0500-0 | 78.29
13.411.0500-A | 68.82
13.413.0010-0 | 146.28
13.413.0010-A | 139.33
13.413.0011-0 | 138.57
13.413.0011-A | 131.85
13.413.0012-0 | 144.16
13.413.0012-A | 137.22
13.413.0013-0 | 135.42
13.413.0013-A | 128.7
13.413.0020-0 | 58.42
13.413.0020-A | 53.94
13.413.0021-0 | 50.72
13.413.0021-A | 46.45
13.413.0025-0 | 58.92
13.413.0025-A | 53.97
13.413.0026-0 | 51.22
13.413.0026-A | 46.48
13.413.0027-0 | 62.57
13.413.0027-A | 58.09
13.413.0028-0 | 54.86
13.413.0028-A | 50.6
13.413.0030-0 | 24.24
13.413.0030-A | 21.8
13.413.0031-0 | 22.98
13.413.0031-A | 20.61
13.413.0035-0 | 25.39
13.413.0035-A | 22.97
13.413.0036-0 | 24.5
13.413.0036-A | 22.14
13.415.0010-0 | 44.41
13.415.0010-A | 42.52
13.415.0011-0 | 78.46
13.415.0011-A | 75.99
13.415.0015-0 | 38.2
13.415.0015-A | 36.69
13.415.0020-0 | 60.6
13.415.0020-A | 58.17
13.416.0010-0 | 89.48
13.416.0010-A | 87.02
13.416.0015-0 | 89.48
13.416.0015-A | 87.02
13.440.0015-0 | 387.29
13.440.0015-A | 373.08
13.440.0025-0 | 673.41
13.440.0025-A | 659.2
13.440.0030-0 | 241.64
13.440.0030-A | 236.9
13.440.0035-0 | 298.48
13.440.0035-A | 295.64
13.460.0010-0 | 332.37
13.460.0010-A | 322.51
13.460.0015-0 | 415.74
13.460.0015-A | 405.88
13.460.0020-0 | 374.21
13.460.0020-A | 364.34
13.462.0010-0 | 125.97
13.462.0010-A | 119.69
13.462.0015-0 | 125.97
13.462.0015-A | 119.69
13.462.0020-0 | 115.53
13.462.0020-A | 109.91
13.462.0025-0 | 119.03
13.462.0025-A | 113.41
13.468.0010-0 | 78
13.468.0010-A | 70.61
13.469.0010-0 | 100.75
13.469.0010-A | 93.84
14.001.0001-0 | 670.85
14.001.0001-A | 666.65
14.001.0002-0 | 2887.03
14.001.0002-A | 2882.1
14.001.0006-0 | 970.03
14.001.0006-A | 962.63
14.001.0011-0 | 2830.53
14.001.0011-A | 2819.43
14.001.0016-0 | 420.71
14.001.0016-A | 417.01
14.001.0030-0 | 991.77
14.001.0030-A | 985.35
14.001.0035-0 | 974.79
14.001.0035-A | 968.37
14.001.0040-0 | 957.74
14.001.0040-A | 951.32
14.001.0045-0 | 1236.88
14.001.0045-A | 1227.75
14.001.0050-0 | 1201.47
14.001.0050-A | 1192.34
14.001.0055-0 | 1847.81
14.001.0055-A | 1836.71
14.001.0065-0 | 137.13
14.001.0065-A | 129.8
14.001.0070-0 | 101.47
14.001.0070-A | 96.54
14.001.0072-0 | 117.73
14.001.0072-A | 111.81
14.001.0076-0 | 159.4
14.001.0076-A | 151.5
14.001.0080-0 | 2238.91
14.001.0080-A | 2229.05
14.001.0100-0 | 224.25
14.001.0100-A | 224.25
14.001.0105-0 | 314.07
14.001.0105-A | 314.07
14.001.0110-0 | 192.79
14.001.0110-A | 192.79
14.001.0115-0 | 275.42
14.001.0115-A | 275.42
14.001.0120-0 | 186.7
14.001.0120-A | 186.7
14.001.0125-0 | 289.91
14.001.0125-A | 289.91
14.001.0130-0 | 550
14.001.0130-A | 550
14.001.0200-0 | 109.75
14.001.0200-A | 108.96
14.001.0205-0 | 149.97
14.001.0205-A | 149.18
14.001.0210-0 | 173.97
14.001.0210-A | 173.18
14.001.0212-0 | 122.98
14.001.0212-A | 122.19
14.001.0215-0 | 214.66
14.001.0215-A | 213.87
14.001.0250-0 | 206
14.001.0250-A | 206
14.001.0255-0 | 247.2
14.001.0255-A | 247.2
14.001.0258-0 | 87.55
14.001.0258-A | 87.55
14.001.0260-0 | 61.8
14.001.0260-A | 61.8
14.001.0265-0 | 185.4
14.001.0265-A | 185.4
14.001.0300-0 | 97.32
14.001.0300-A | 97.32
14.002.0010-0 | 1095.71
14.002.0010-A | 982.24
14.002.0012-0 | 1135.98
14.002.0012-A | 1017.57
14.002.0013-0 | 1189.05
14.002.0013-A | 1065.71
14.002.0014-0 | 892.22
14.002.0014-A | 797.49
14.002.0020-0 | 410.19
14.002.0020-A | 410.19
14.002.0025-0 | 466.19
14.002.0025-A | 466.19
14.002.0041-0 | 2140.96
14.002.0041-A | 1922.4
14.002.0046-0 | 838.74
14.002.0046-A | 754.87
14.002.0050-0 | 1491.6
14.002.0050-A | 1339.65
14.002.0052-0 | 496.45
14.002.0052-A | 453.77
14.002.0053-0 | 516.43
14.002.0053-A | 469.56
14.002.0054-0 | 99.14
14.002.0054-A | 91.74
14.002.0055-0 | 641.54
14.002.0055-A | 630.65
14.002.0058-0 | 651.54
14.002.0058-A | 640.65
14.002.0059-0 | 771.54
14.002.0059-A | 760.65
14.002.0062-0 | 561.54
14.002.0062-A | 550.65
14.002.0064-0 | 576.54
14.002.0064-A | 565.65
14.002.0066-0 | 616.54
14.002.0066-A | 605.65
14.002.0070-0 | 975.9
14.002.0070-A | 872.3
14.002.0071-0 | 1022.05
14.002.0071-A | 918.44
14.002.0072-0 | 1267.96
14.002.0072-A | 1129.81
14.002.0076-0 | 1606.12
14.002.0076-A | 1458.11
14.002.0078-0 | 1552.21
14.002.0078-A | 1404.2
14.002.0081-0 | 1021.09
14.002.0081-A | 930.31
14.002.0082-0 | 556.41
14.002.0082-A | 536.67
14.002.0084-0 | 555.05
14.002.0084-A | 515.58
14.002.0085-0 | 3775.48
14.002.0085-A | 3696.42
14.002.0087-0 | 696.99
14.002.0087-A | 664.92
14.002.0088-0 | 1316.38
14.002.0088-A | 1228.35
14.002.0089-0 | 1678
14.002.0089-A | 1579.9
14.002.0092-0 | 1686.82
14.002.0092-A | 1583.98
14.002.0095-0 | 2171.27
14.002.0095-A | 2053.22
14.002.0096-0 | 3004.59
14.002.0096-A | 2893.58
14.002.0097-0 | 590.57
14.002.0097-A | 568.37
14.002.0098-0 | 4767.63
14.002.0098-A | 4575.7
14.002.0099-0 | 4632.53
14.002.0099-A | 4577.36
14.002.0105-0 | 441.6
14.002.0105-A | 387.33
14.002.0108-0 | 492.31
14.002.0108-A | 433.1
14.002.0110-0 | 455.3
14.002.0110-A | 411.88
14.002.0113-0 | 809.32
14.002.0113-A | 787.23
14.002.0120-0 | 536.85
14.002.0120-A | 482.26
14.002.0125-0 | 924.53
14.002.0125-A | 909.73
14.002.0131-0 | 678.27
14.002.0131-A | 611.42
14.002.0132-0 | 477.12
14.002.0132-A | 443.08
14.002.0133-0 | 552.14
14.002.0133-A | 512.67
14.002.0134-0 | 451.68
14.002.0134-A | 407.18
14.002.0155-0 | 678.27
14.002.0155-A | 611.42
14.002.0156-0 | 265.88
14.002.0156-A | 256.01
14.002.0158-0 | 1219.51
14.002.0158-A | 1120.83
14.002.0161-0 | 836.1
14.002.0161-A | 753.71
14.002.0162-0 | 456.5
14.002.0162-A | 417.03
14.002.0166-0 | 670.92
14.002.0166-A | 604.07
14.002.0180-0 | 1135.72
14.002.0180-A | 1063.22
14.002.0182-0 | 976.94
14.002.0182-A | 912.42
14.002.0184-0 | 1267.53
14.002.0184-A | 1194.86
14.002.0186-0 | 425.96
14.002.0186-A | 383.19
14.002.0187-0 | 387.29
14.002.0187-A | 361.76
14.002.0188-0 | 638.21
14.002.0188-A | 614.3
14.002.0189-0 | 552.22
14.002.0189-A | 541.91
14.002.0190-0 | 142.56
14.002.0190-A | 142.56
14.002.0191-0 | 357.69
14.002.0191-A | 338.54
14.002.0192-0 | 762.26
14.002.0192-A | 694.1
14.002.0193-0 | 2609.57
14.002.0193-A | 2539.39
14.002.0194-0 | 1548.72
14.002.0194-A | 1479.66
14.002.0195-0 | 1184.44
14.002.0195-A | 1123.62
14.002.0196-0 | 1758.99
14.002.0196-A | 1685.92
14.002.0197-0 | 456.63
14.002.0197-A | 440.11
14.002.0198-0 | 382.69
14.002.0198-A | 375.29
14.002.0199-0 | 271.34
14.002.0199-A | 254.82
14.002.0200-0 | 107.77
14.002.0200-A | 102.83
14.002.0205-0 | 643.93
14.002.0205-A | 588.18
14.002.0206-0 | 823.18
14.002.0206-A | 739.8
14.002.0207-1 | 535.51
14.002.0207-B | 504.53
14.002.0208-0 | 290.03
14.002.0208-A | 271.25
14.002.0209-0 | 337.71
14.002.0209-A | 316.61
14.002.0210-0 | 388.6
14.002.0210-A | 378.73
14.002.0211-0 | 260.73
14.002.0211-A | 254.87
14.002.0212-0 | 276.34
14.002.0212-A | 271.41
14.002.0213-0 | 910.12
14.002.0213-A | 902.72
14.002.0214-0 | 920.4
14.002.0214-A | 875.55
14.002.0220-0 | 111.92
14.002.0220-A | 102.05
14.002.0225-0 | 115.92
14.002.0225-A | 106.05
14.002.0227-0 | 453.29
14.002.0227-A | 406.42
14.002.0230-0 | 520.65
14.002.0230-A | 461.45
14.002.0232-0 | 512.29
14.002.0232-A | 453.08
14.002.0235-0 | 35.25
14.002.0235-A | 31.99
14.002.0240-0 | 22.51
14.002.0240-A | 20.05
14.002.0242-0 | 15.05
14.002.0242-A | 13.42
14.002.0244-0 | 12.62
14.002.0244-A | 11.24
14.002.0246-0 | 52.55
14.002.0246-A | 49.09
14.002.0250-0 | 389.69
14.002.0250-A | 345.29
14.002.0254-0 | 471.67
14.002.0254-A | 427.26
14.002.0260-0 | 359.9
14.002.0260-A | 317.97
14.002.0280-0 | 42.14
14.002.0280-A | 39.68
14.002.0283-0 | 38.21
14.002.0283-A | 35.74
14.002.0285-0 | 34.27
14.002.0285-A | 31.8
14.002.0372-0 | 166.86
14.002.0372-A | 160.91
14.002.0373-0 | 29.05
14.002.0373-A | 26.58
14.002.0374-0 | 359.25
14.002.0374-A | 349.38
14.002.0375-0 | 882.73
14.002.0375-A | 875.33
14.002.0376-0 | 386.42
14.002.0376-A | 371.62
14.002.0377-0 | 241.99
14.002.0377-A | 222.26
14.002.0380-0 | 49.78
14.002.0380-A | 49.19
14.002.0383-0 | 8.27
14.002.0383-A | 7.75
14.002.0385-0 | 484.03
14.002.0385-A | 440.86
14.002.0390-0 | 536.28
14.002.0390-A | 490.89
14.002.0400-0 | 840.54
14.002.0400-A | 830.68
14.002.0402-0 | 383.99
14.002.0402-A | 376.59
14.002.0404-0 | 348.8
14.002.0404-A | 341.4
14.002.0406-0 | 363.16
14.002.0406-A | 355.76
14.002.0408-0 | 493.15
14.002.0408-A | 485.75
14.002.0410-0 | 752.07
14.002.0410-A | 742.21
14.002.0412-0 | 964.96
14.002.0412-A | 955.1
14.002.0414-0 | 337.07
14.002.0414-A | 329.67
14.002.0416-0 | 461.96
14.002.0416-A | 454.56
14.002.0430-0 | 98.55
14.002.0430-A | 96.66
14.002.0432-0 | 110.35
14.002.0432-A | 107.77
14.002.0434-0 | 193.2
14.002.0434-A | 190.34
14.002.0436-0 | 177.67
14.002.0436-A | 174.46
14.002.0438-0 | 209.63
14.002.0438-A | 205.94
14.002.0440-0 | 253.45
14.002.0440-A | 248.94
14.002.0444-0 | 184.25
14.002.0444-A | 180.75
14.002.0452-0 | 301.9
14.002.0452-A | 297.17
14.002.0454-0 | 349.37
14.002.0454-A | 343.72
14.002.0456-0 | 389.92
14.002.0456-A | 383.54
14.002.0466-0 | 275.81
14.002.0466-A | 267.16
14.002.0468-0 | 321.97
14.002.0468-A | 312.11
14.002.0470-0 | 107.18
14.002.0470-A | 101.25
14.002.0472-0 | 115.73
14.002.0472-A | 109.8
14.002.0478-0 | 144.31
14.002.0478-A | 136.91
14.002.0480-0 | 272.03
14.002.0480-A | 267.1
14.002.0482-0 | 274.2
14.002.0482-A | 267.78
14.002.0483-0 | 236.49
14.002.0483-A | 231.56
14.002.0485-0 | 261.81
14.002.0485-A | 257.17
14.002.0486-0 | 449.23
14.002.0486-A | 434.43
14.002.0487-0 | 415.33
14.002.0487-A | 410.89
14.002.0489-0 | 97.5
14.002.0489-A | 92.86
14.002.0490-0 | 120.29
14.002.0490-A | 115.65
14.002.0491-0 | 402.94
14.002.0491-A | 390.61
14.002.0493-0 | 279.23
14.002.0493-A | 274.3
14.002.0494-0 | 300.69
14.002.0494-A | 296.05
14.002.0495-0 | 842.05
14.002.0495-A | 835.23
14.002.0496-0 | 419.29
14.002.0496-A | 409.91
14.002.0498-0 | 386.02
14.002.0498-A | 378.5
14.002.0499-0 | 301.7
14.002.0499-A | 297.06
14.002.0501-0 | 521.76
14.002.0501-A | 515.34
14.002.0503-0 | 389.4
14.002.0503-A | 384.47
14.002.0520-0 | 3831.11
14.002.0520-A | 3816.31
14.002.0521-0 | 4225.96
14.002.0521-A | 4211.16
14.002.0522-0 | 4645.17
14.002.0522-A | 4630.37
14.002.0523-0 | 5062.32
14.002.0523-A | 5047.52
14.002.0524-0 | 7355.1
14.002.0524-A | 7340.3
14.002.0525-0 | 8193.52
14.002.0525-A | 8178.72
14.002.0526-0 | 9031.94
14.002.0526-A | 9017.14
14.002.0527-0 | 9870.36
14.002.0527-A | 9855.56
14.002.0535-0 | 4311.11
14.002.0535-A | 4296.31
14.002.0536-0 | 4911.11
14.002.0536-A | 4896.31
14.002.0537-0 | 5411.11
14.002.0537-A | 5396.31
14.002.0538-0 | 5911.11
14.002.0538-A | 5896.31
14.002.0539-0 | 8011.11
14.002.0539-A | 7996.31
14.002.0540-0 | 9011.11
14.002.0540-A | 8996.31
14.002.0541-0 | 10061.11
14.002.0541-A | 10046.31
14.002.0542-0 | 11101.11
14.002.0542-A | 11086.31
14.003.0016-0 | 349.03
14.003.0016-A | 329.3
14.003.0017-0 | 401.39
14.003.0017-A | 378.69
14.003.0020-0 | 355.26
14.003.0020-A | 335.53
14.003.0021-0 | 408.55
14.003.0021-A | 385.86
14.003.0025-0 | 321.32
14.003.0025-A | 301.58
14.003.0026-0 | 369.51
14.003.0026-A | 346.82
14.003.0028-0 | 352.1
14.003.0028-A | 332.36
14.003.0029-0 | 404.91
14.003.0029-A | 382.22
14.003.0050-0 | 424.17
14.003.0050-A | 404.44
14.003.0051-0 | 487.8
14.003.0051-A | 465.11
14.003.0061-0 | 421.57
14.003.0061-A | 401.84
14.003.0062-0 | 484.81
14.003.0062-A | 462.11
14.003.0070-0 | 294.14
14.003.0070-A | 279.33
14.003.0071-0 | 338.26
14.003.0071-A | 321.24
14.003.0076-0 | 337.6
14.003.0076-A | 322.8
14.003.0077-0 | 388.24
14.003.0077-A | 371.22
14.003.0121-0 | 456.48
14.003.0121-A | 436.75
14.003.0122-0 | 524.96
14.003.0122-A | 502.26
14.003.0130-0 | 390.88
14.003.0130-A | 371.15
14.003.0131-0 | 449.51
14.003.0131-A | 426.82
14.003.0145-0 | 539.22
14.003.0145-A | 519.48
14.003.0146-0 | 620.1
14.003.0146-A | 597.4
14.003.0148-0 | 585.06
14.003.0148-A | 565.33
14.003.0149-0 | 672.55
14.003.0149-A | 649.86
14.003.0151-0 | 539.22
14.003.0151-A | 519.48
14.003.0152-0 | 620.1
14.003.0152-A | 597.4
14.003.0153-0 | 337.87
14.003.0153-A | 318.14
14.003.0154-0 | 388.55
14.003.0154-A | 365.86
14.003.0156-0 | 527.59
14.003.0156-A | 507.86
14.003.0157-0 | 606.73
14.003.0157-A | 584.03
14.003.0158-0 | 503.67
14.003.0158-A | 483.94
14.003.0159-0 | 626.8
14.003.0159-A | 604.1
14.003.0160-0 | 371.35
14.003.0160-A | 351.62
14.003.0161-0 | 427.05
14.003.0161-A | 404.36
14.003.0163-0 | 256.19
14.003.0163-A | 241.39
14.003.0164-0 | 294.62
14.003.0164-A | 277.6
14.003.0165-0 | 22.31
14.003.0165-A | 19.85
14.003.0200-0 | 738.86
14.003.0200-A | 724.06
14.003.0201-0 | 849.69
14.003.0201-A | 832.67
14.003.0205-0 | 705.75
14.003.0205-A | 690.95
14.003.0206-0 | 811.62
14.003.0206-A | 794.6
14.003.0210-0 | 773.64
14.003.0210-A | 758.84
14.003.0211-0 | 889.69
14.003.0211-A | 872.67
14.003.0220-0 | 875.57
14.003.0220-A | 860.77
14.003.0221-0 | 1006.91
14.003.0221-A | 989.89
14.003.0225-0 | 757.46
14.003.0225-A | 742.66
14.003.0226-0 | 871.08
14.003.0226-A | 854.06
14.003.0230-0 | 757.46
14.003.0230-A | 742.66
14.003.0231-0 | 871.08
14.003.0231-A | 854.06
14.003.0240-0 | 136.38
14.003.0240-A | 128.98
14.003.0241-0 | 357.14
14.003.0241-A | 333.95
14.003.0243-0 | 566.96
14.003.0243-A | 511.21
14.003.0245-0 | 550.51
14.003.0245-A | 534.72
14.003.0250-0 | 38.3
14.003.0250-A | 34.98
14.003.0255-0 | 12.64
14.003.0255-A | 11.45
14.003.0260-0 | 16.56
14.003.0260-A | 15.14
14.003.0265-0 | 72.38
14.003.0265-A | 70.9
14.003.0300-0 | 678.33
14.003.0300-A | 605.7
14.004.0010-0 | 44.68
14.004.0010-A | 44.68
14.004.0015-0 | 69.38
14.004.0015-A | 69.38
14.004.0020-0 | 82.32
14.004.0020-A | 82.32
14.004.0025-0 | 88.2
14.004.0025-A | 88.2
14.004.0030-0 | 188.16
14.004.0030-A | 188.16
14.004.0040-0 | 70.56
14.004.0040-A | 70.56
14.004.0045-0 | 58.8
14.004.0045-A | 58.8
14.004.0046-0 | 258.72
14.004.0046-A | 258.72
14.004.0047-0 | 205.78
14.004.0047-A | 205.78
14.004.0048-0 | 176.4
14.004.0048-A | 176.4
14.004.0050-0 | 129.36
14.004.0050-A | 129.36
14.004.0060-0 | 88.2
14.004.0060-A | 88.2
14.004.0070-0 | 245.31
14.004.0070-A | 245.31
14.004.0073-0 | 352.8
14.004.0073-A | 352.8
14.004.0100-0 | 253.72
14.004.0100-A | 243.85
14.004.0120-0 | 345.94
14.004.0120-A | 345.94
14.004.0121-0 | 215.6
14.004.0121-A | 215.6
14.004.0150-0 | 890.54
14.004.0150-A | 890.54
14.004.0155-0 | 1781.07
14.004.0155-A | 1781.07
14.004.0160-0 | 11875.69
14.004.0160-A | 11875.69
14.004.0200-0 | 38.78
14.004.0200-A | 38.37
14.004.0205-0 | 15.91
14.004.0205-A | 15.5
14.005.0010-0 | 138.02
14.005.0010-A | 136.55
14.005.0015-0 | 201.5
14.005.0015-A | 200.03
14.005.0020-0 | 264.98
14.005.0020-A | 263.51
14.005.0025-0 | 328.46
14.005.0025-A | 326.99
14.006.0005-0 | 473.45
14.006.0005-A | 443.85
14.006.0008-0 | 466.91
14.006.0008-A | 437.31
14.006.0010-0 | 435.91
14.006.0010-A | 406.3
14.006.0012-0 | 433.34
14.006.0012-A | 403.74
14.006.0014-0 | 430.77
14.006.0014-A | 401.17
14.006.0016-0 | 649.67
14.006.0016-A | 614.15
14.006.0017-0 | 218.05
14.006.0017-A | 198.32
14.006.0019-0 | 218.05
14.006.0019-A | 198.32
14.006.0021-0 | 218.05
14.006.0021-A | 198.32
14.006.0023-0 | 246.49
14.006.0023-A | 226.76
14.006.0025-0 | 250.46
14.006.0025-A | 230.73
14.006.0030-0 | 607.31
14.006.0030-A | 577.71
14.006.0033-0 | 565.24
14.006.0033-A | 535.63
14.006.0036-0 | 562.67
14.006.0036-A | 533.07
14.006.0037-0 | 567.56
14.006.0037-A | 537.95
14.006.0038-0 | 526.43
14.006.0038-A | 496.82
14.006.0039-0 | 389.96
14.006.0039-A | 370.23
14.006.0041-0 | 350.45
14.006.0041-A | 330.72
14.006.0043-0 | 350.45
14.006.0043-A | 330.72
14.006.0050-0 | 704.3
14.006.0050-A | 674.7
14.006.0052-0 | 672.94
14.006.0052-A | 643.33
14.006.0054-0 | 655.37
14.006.0054-A | 625.77
14.006.0058-0 | 486.95
14.006.0058-A | 467.22
14.006.0062-0 | 458.15
14.006.0062-A | 438.42
14.006.0064-0 | 443.15
14.006.0064-A | 423.42
14.006.0077-0 | 517.62
14.006.0077-A | 488.02
14.006.0078-0 | 578.8
14.006.0078-A | 549.2
14.006.0079-0 | 537.26
14.006.0079-A | 507.66
14.006.0081-0 | 535.23
14.006.0081-A | 505.63
14.006.0082-0 | 389.96
14.006.0082-A | 370.23
14.006.0083-0 | 350.45
14.006.0083-A | 330.72
14.006.0084-0 | 350.45
14.006.0084-A | 330.72
14.006.0085-0 | 233.56
14.006.0085-A | 213.83
14.006.0086-0 | 225.58
14.006.0086-A | 205.85
14.006.0087-0 | 215.18
14.006.0087-A | 195.45
14.006.0088-0 | 291.46
14.006.0088-A | 271.73
14.006.0089-0 | 281.78
14.006.0089-A | 262.04
14.006.0090-0 | 324.67
14.006.0090-A | 304.94
14.006.0091-0 | 885.3
14.006.0091-A | 855.7
14.006.0092-0 | 882.74
14.006.0092-A | 853.13
14.006.0093-0 | 992.71
14.006.0093-A | 960.64
14.006.0094-0 | 988.47
14.006.0094-A | 956.4
14.006.0095-0 | 984.23
14.006.0095-A | 952.16
14.006.0100-0 | 1733.19
14.006.0100-A | 1673.98
14.006.0101-0 | 1741.67
14.006.0101-A | 1682.46
14.006.0102-0 | 2364.92
14.006.0102-A | 2300.78
14.006.0103-0 | 667.95
14.006.0103-A | 648.22
14.006.0104-0 | 667.95
14.006.0104-A | 648.22
14.006.0105-0 | 703.95
14.006.0105-A | 674.35
14.006.0110-0 | 690.79
14.006.0110-A | 661.18
14.006.0115-0 | 677.92
14.006.0115-A | 648.32
14.006.0120-0 | 1009.35
14.006.0120-A | 969.88
14.006.0121-0 | 989.23
14.006.0121-A | 949.76
14.006.0123-0 | 1999.74
14.006.0123-A | 1925.73
14.006.0124-0 | 4898.56
14.006.0124-A | 4720.04
14.006.0126-0 | 1433.97
14.006.0126-A | 1379.7
14.006.0127-0 | 470.36
14.006.0127-A | 460.96
14.006.0150-0 | 719.45
14.006.0150-A | 662.71
14.006.0155-0 | 724.58
14.006.0155-A | 667.84
14.006.0156-0 | 727.15
14.006.0156-A | 670.41
14.006.0160-0 | 729.71
14.006.0160-A | 672.97
14.006.0185-0 | 920.65
14.006.0185-A | 891.05
14.006.0190-0 | 620.84
14.006.0190-A | 586.3
14.006.0220-0 | 378.37
14.006.0220-A | 348.77
14.006.0225-0 | 565.74
14.006.0225-A | 509
14.006.0230-0 | 1569.73
14.006.0230-A | 1528.29
14.006.0232-0 | 924.23
14.006.0232-A | 890.58
14.006.0233-0 | 944.45
14.006.0233-A | 910.31
14.006.0234-0 | 993.12
14.006.0234-A | 958.48
14.006.0235-0 | 411.16
14.006.0235-A | 381.55
14.006.0237-0 | 401.39
14.006.0237-A | 371.79
14.006.0238-0 | 389.21
14.006.0238-A | 359.61
14.006.0240-0 | 273.53
14.006.0240-A | 253.79
14.006.0245-0 | 152.05
14.006.0245-A | 142.19
14.006.0255-0 | 1524.85
14.006.0255-A | 1465.64
14.006.0260-0 | 1007.54
14.006.0260-A | 917.13
14.006.0265-0 | 972.22
14.006.0265-A | 942.61
14.006.0270-0 | 1119.87
14.006.0270-A | 1090.27
14.006.0275-0 | 1386.34
14.006.0275-A | 1351.8
14.006.0285-0 | 971.79
14.006.0285-A | 942.18
14.006.0286-0 | 784.02
14.006.0286-A | 759.35
14.006.0288-0 | 1005.27
14.006.0288-A | 960.87
14.006.0290-0 | 1438.39
14.006.0290-A | 1403.85
14.006.0295-0 | 1852.8
14.006.0295-A | 1813.33
14.006.0297-0 | 1208.17
14.006.0297-A | 1183.51
14.006.0299-0 | 1371.37
14.006.0299-A | 1346.71
14.006.0301-0 | 1731.05
14.006.0301-A | 1696.52
14.006.0303-0 | 2543.29
14.006.0303-A | 2503.82
14.006.0305-0 | 895.78
14.006.0305-A | 856.31
14.006.0310-0 | 208.32
14.006.0310-A | 194.48
14.006.0353-0 | 146.34
14.006.0353-A | 133.53
14.006.0355-0 | 268.65
14.006.0355-A | 253.85
14.006.0360-0 | 361.43
14.006.0360-A | 336.76
14.006.0362-0 | 136.41
14.006.0362-A | 126.54
14.006.0370-0 | 223.06
14.006.0370-A | 213.2
14.006.0371-0 | 207.93
14.006.0371-A | 189.11
14.006.0372-0 | 1346.58
14.006.0372-A | 1240.22
14.006.0373-0 | 1349.16
14.006.0373-A | 1285.02
14.006.0374-0 | 920.11
14.006.0374-A | 841.18
14.006.0375-0 | 62.36
14.006.0375-A | 57.43
14.006.0380-0 | 67.45
14.006.0380-A | 62.51
14.006.0385-0 | 72.37
14.006.0385-A | 67.43
14.006.0399-0 | 49.39
14.006.0399-A | 45.44
14.006.0400-0 | 55.43
14.006.0400-A | 51.48
14.006.0401-0 | 17.43
14.006.0401-A | 16.48
14.006.0405-0 | 30.75
14.006.0405-A | 29.03
14.006.0407-0 | 35.31
14.006.0407-A | 33.58
14.006.0408-0 | 30.75
14.006.0408-A | 29.03
14.006.0409-0 | 8.73
14.006.0409-A | 8.36
14.006.0415-0 | 46.86
14.006.0415-A | 41.93
14.006.0417-0 | 56.51
14.006.0417-A | 51.58
14.006.0420-0 | 508.74
14.006.0420-A | 495.32
14.006.0422-1 | 671.94
14.006.0422-B | 658.52
14.006.0423-0 | 590.34
14.006.0423-A | 576.92
14.006.0424-0 | 652.68
14.006.0424-A | 641.83
14.006.0426-0 | 448.68
14.006.0426-A | 437.83
14.006.0428-0 | 608.23
14.006.0428-A | 603.3
14.006.0430-0 | 394.97
14.006.0430-A | 391.27
14.006.0440-0 | 1532.82
14.006.0440-A | 1417.86
14.006.0445-0 | 399.38
14.006.0445-A | 385.54
14.006.0609-0 | 10.59
14.006.0609-A | 10.59
14.006.0612-0 | 19.4
14.006.0612-A | 19.4
14.006.0615-0 | 25
14.006.0615-A | 25
14.006.0624-0 | 16.33
14.006.0624-A | 16.33
14.006.0627-0 | 20.96
14.006.0627-A | 20.96
14.006.0630-0 | 29.51
14.006.0630-A | 29.51
14.006.0633-0 | 41.69
14.006.0633-A | 41.69
14.006.0636-0 | 57.39
14.006.0636-A | 57.39
14.006.0639-0 | 22.64
14.006.0639-A | 22.64
14.006.0645-0 | 36.36
14.006.0645-A | 36.36
14.006.0648-0 | 24.9
14.006.0648-A | 24.9
14.006.0680-0 | 9.5
14.006.0680-A | 9.5
14.006.0685-0 | 17.05
14.006.0685-A | 17.05
14.006.0688-0 | 37.9
14.006.0688-A | 37.9
14.006.0695-0 | 47.3
14.006.0695-A | 47.3
14.007.0005-0 | 688.84
14.007.0005-A | 688.84
14.007.0010-0 | 225.14
14.007.0010-A | 225.14
14.007.0015-0 | 217.4
14.007.0015-A | 217.4
14.007.0020-0 | 814.05
14.007.0020-A | 814.05
14.007.0025-0 | 447.79
14.007.0025-A | 447.79
14.007.0030-0 | 149.32
14.007.0030-A | 149.32
14.007.0035-0 | 216.14
14.007.0035-A | 216.14
14.007.0038-0 | 140.96
14.007.0038-A | 140.96
14.007.0040-0 | 300.21
14.007.0040-A | 300.21
14.007.0045-0 | 56.48
14.007.0045-A | 56.48
14.007.0050-0 | 561.05
14.007.0050-A | 561.05
14.007.0055-0 | 475.91
14.007.0055-A | 475.91
14.007.0057-0 | 73.54
14.007.0057-A | 73.54
14.007.0060-0 | 300.21
14.007.0060-A | 300.21
14.007.0065-0 | 115.8
14.007.0065-A | 115.8
14.007.0070-0 | 44.32
14.007.0070-A | 44.32
14.007.0075-0 | 45.58
14.007.0075-A | 45.58
14.007.0080-0 | 54.42
14.007.0080-A | 54.42
14.007.0085-0 | 294.2
14.007.0085-A | 294.2
14.007.0090-0 | 261.86
14.007.0090-A | 261.86
14.007.0095-0 | 408.78
14.007.0095-A | 408.78
14.007.0101-0 | 856.04
14.007.0101-A | 856.04
14.007.0105-0 | 1045.56
14.007.0105-A | 1045.56
14.007.0110-0 | 28.18
14.007.0110-A | 28.18
14.007.0115-0 | 94.19
14.007.0115-A | 94.19
14.007.0120-0 | 56.18
14.007.0120-A | 56.18
14.007.0125-0 | 51.08
14.007.0125-A | 51.08
14.007.0130-0 | 215.17
14.007.0130-A | 215.17
14.007.0135-0 | 30.93
14.007.0135-A | 30.93
14.007.0140-0 | 91.57
14.007.0140-A | 91.57
14.007.0145-0 | 134.54
14.007.0145-A | 134.54
14.007.0150-0 | 194.88
14.007.0150-A | 194.88
14.007.0155-0 | 145.24
14.007.0155-A | 145.24
14.007.0160-0 | 172.51
14.007.0160-A | 172.51
14.007.0165-0 | 222.8
14.007.0165-A | 222.8
14.007.0170-0 | 344.02
14.007.0170-A | 344.02
14.007.0175-0 | 442.95
14.007.0175-A | 442.95
14.007.0185-0 | 679.07
14.007.0185-A | 679.07
14.007.0190-0 | 415.8
14.007.0190-A | 415.8
14.007.0195-0 | 94.51
14.007.0195-A | 94.51
14.007.0200-0 | 106.1
14.007.0200-A | 106.1
14.007.0250-0 | 382.52
14.007.0250-A | 382.52
14.007.0251-0 | 202.82
14.007.0251-A | 202.82
14.007.0253-0 | 202.82
14.007.0253-A | 202.82
14.007.0256-0 | 19.92
14.007.0256-A | 19.92
14.007.0258-0 | 286.89
14.007.0258-A | 286.89
14.007.0261-0 | 19.92
14.007.0261-A | 19.92
14.007.0263-0 | 286.89
14.007.0263-A | 286.89
14.007.0266-0 | 101.2
14.007.0266-A | 101.2
14.007.0267-0 | 22.4
14.007.0267-A | 22.4
14.007.0268-0 | 7.06
14.007.0268-A | 7.06
14.007.0269-0 | 9.44
14.007.0269-A | 9.44
14.007.0270-0 | 88
14.007.0270-A | 88
14.007.0274-0 | 22.98
14.007.0274-A | 22.98
14.007.0276-0 | 32.42
14.007.0276-A | 32.42
14.007.0277-0 | 11.46
14.007.0277-A | 11.46
14.007.0278-0 | 24.28
14.007.0278-A | 24.28
14.007.0279-0 | 9.22
14.007.0279-A | 9.22
14.007.0280-0 | 23.07
14.007.0280-A | 23.07
14.007.0281-0 | 11.56
14.007.0281-A | 11.56
14.007.0282-0 | 21.92
14.007.0282-A | 21.92
14.007.0283-0 | 3
14.007.0283-A | 3
14.007.0284-0 | 5.7
14.007.0284-A | 5.7
14.007.0286-0 | 11.42
14.007.0286-A | 11.42
14.007.0287-0 | 33.22
14.007.0287-A | 33.22
14.007.0288-0 | 4.86
14.007.0288-A | 4.86
14.007.0289-0 | 32.75
14.007.0289-A | 32.75
14.007.0290-0 | 4.44
14.007.0290-A | 4.44
14.007.0292-0 | 6.31
14.007.0292-A | 6.31
14.007.0294-0 | 76.98
14.007.0294-A | 76.98
14.007.0296-0 | 31
14.007.0296-A | 31
14.007.0298-0 | 123.76
14.007.0298-A | 123.76
14.007.0300-0 | 8.31
14.007.0300-A | 8.31
14.007.0302-0 | 36.9
14.007.0302-A | 36.9
14.007.0304-0 | 53.9
14.007.0304-A | 53.9
14.007.0306-0 | 3.08
14.007.0306-A | 3.08
14.007.0308-0 | 4.87
14.007.0308-A | 4.87
14.007.0310-0 | 29.49
14.007.0310-A | 29.49
14.007.0312-0 | 17.72
14.007.0312-A | 17.72
14.007.0313-0 | 180.24
14.007.0313-A | 180.24
14.007.0314-0 | 129.14
14.007.0314-A | 129.14
14.007.0315-0 | 192.94
14.007.0315-A | 192.94
14.007.0316-0 | 5.47
14.007.0316-A | 5.47
14.007.0318-0 | 27.96
14.007.0318-A | 27.96
14.007.0320-0 | 25.5
14.007.0320-A | 25.5
14.007.0321-0 | 90.13
14.007.0321-A | 90.13
14.007.0322-0 | 14.96
14.007.0322-A | 14.96
14.007.0324-0 | 31.42
14.007.0324-A | 31.42
14.007.0326-0 | 24.68
14.007.0326-A | 24.68
14.007.0328-0 | 4.54
14.007.0328-A | 4.54
14.007.0330-0 | 158.78
14.007.0330-A | 158.78
14.007.0332-0 | 1.28
14.007.0332-A | 1.28
14.007.0334-0 | 15.58
14.007.0334-A | 15.58
14.007.0335-0 | 4.97
14.007.0335-A | 4.97
14.007.0336-0 | 15.86
14.007.0336-A | 15.86
14.007.0337-0 | 24.9
14.007.0337-A | 24.9
14.007.0338-0 | 66.24
14.007.0338-A | 66.24
14.007.0340-0 | 41.8
14.007.0340-A | 41.8
14.007.0342-0 | 11.65
14.007.0342-A | 11.65
14.007.0344-0 | 54.07
14.007.0344-A | 54.07
14.007.0345-0 | 8.59
14.007.0345-A | 8.59
14.007.0346-0 | 15.69
14.007.0346-A | 15.69
14.007.0347-0 | 14.64
14.007.0347-A | 14.64
14.007.0348-0 | 9
14.007.0348-A | 9
14.007.0360-0 | 7.03
14.007.0360-A | 6.79
14.007.0365-0 | 3.11
14.007.0365-A | 2.87
14.007.0390-0 | 2.21
14.007.0390-A | 2.21
14.007.0396-0 | 10.98
14.007.0396-A | 10.98
14.007.0400-0 | 118.84
14.007.0400-A | 118.84
14.007.0405-0 | 32.71
14.007.0405-A | 30.25
14.008.0010-0 | 703.57
14.008.0010-A | 647.17
14.008.0015-0 | 1051.76
14.008.0015-A | 966.1
14.008.0020-0 | 1053.25
14.008.0020-A | 967.59
14.008.0025-0 | 1332.99
14.008.0025-A | 1220.19
14.008.0030-0 | 2029.37
14.008.0030-A | 1858.04
14.008.0035-0 | 2032.35
14.008.0035-A | 1861.02
14.008.0045-0 | 625.33
14.008.0045-A | 576.33
14.008.0050-0 | 2337.2
14.008.0050-A | 2337.2
14.008.0052-0 | 1746.72
14.008.0052-A | 1746.72
14.008.0055-0 | 1676.72
14.008.0055-A | 1676.72
14.008.0065-0 | 574.64
14.008.0065-A | 554.9
14.008.0070-0 | 143.41
14.008.0070-A | 131.63
14.008.0075-0 | 166.5
14.008.0075-A | 153.21
14.008.0080-0 | 189.43
14.008.0080-A | 174.62
14.008.0090-0 | 1304.05
14.008.0090-A | 1240.87
14.008.0092-0 | 1414.45
14.008.0092-A | 1346.33
14.008.0093-0 | 461.13
14.008.0093-A | 432.48
14.008.0095-0 | 621.15
14.008.0095-A | 564.74
14.008.0096-0 | 967.84
14.008.0096-A | 882.18
14.008.0097-0 | 967.84
14.008.0097-A | 882.18
14.009.0010-0 | 49.8
14.009.0010-A | 43.17
14.009.0015-0 | 45.37
14.009.0015-A | 39.33
14.009.0020-0 | 41.17
14.009.0020-A | 35.69
14.009.0022-0 | 19.92
14.009.0022-A | 17.27
14.009.0024-0 | 18.15
14.009.0024-A | 15.73
14.009.0026-0 | 16.37
14.009.0026-A | 14.19
14.009.0040-0 | 16.6
14.009.0040-A | 14.39
14.009.0045-0 | 13.28
14.009.0045-A | 11.51
14.009.0050-0 | 9.96
14.009.0050-A | 8.63
14.009.0052-0 | 7.74
14.009.0052-A | 6.71
14.009.0054-0 | 6.64
14.009.0054-A | 5.75
14.009.0056-0 | 5.53
14.009.0056-A | 4.79
14.009.0060-0 | 11.06
14.009.0060-A | 9.59
14.009.0070-0 | 49.8
14.009.0070-A | 43.17
14.009.0075-0 | 37.62
14.009.0075-A | 32.62
14.009.0080-0 | 77.47
14.009.0080-A | 67.16
14.009.0085-0 | 5.53
14.009.0085-A | 4.79
14.009.0090-0 | 6.64
14.009.0090-A | 5.75
14.009.0095-0 | 4.42
14.009.0095-A | 3.83
14.009.0110-0 | 22.13
14.009.0110-A | 19.18
14.009.0120-0 | 44.26
14.009.0120-A | 38.37
14.009.0125-0 | 22.13
14.009.0125-A | 19.18
14.009.0130-0 | 22.13
14.009.0130-A | 19.18
14.010.0010-0 | 1084.46
14.010.0010-A | 1046.56
14.010.0015-0 | 1017.62
14.010.0015-A | 979.72
15.001.0020-1 | 181.84
15.001.0020-B | 161.59
15.001.0025-0 | 208.75
15.001.0025-A | 187.43
15.001.0026-0 | 259.13
15.001.0026-A | 234.48
15.001.0027-0 | 417.9
15.001.0027-A | 381.01
15.001.0028-0 | 354.34
15.001.0028-A | 321.55
15.001.0029-0 | 1073.82
15.001.0029-A | 992.45
15.001.0030-0 | 1230.64
15.001.0030-A | 1137.04
15.001.0031-0 | 834.19
15.001.0031-A | 769.35
15.001.0032-0 | 344.09
15.001.0032-A | 311.77
15.001.0033-0 | 279.29
15.001.0033-A | 251.25
15.001.0034-0 | 941.23
15.001.0034-A | 871.47
15.001.0035-0 | 1064.05
15.001.0035-A | 984.43
15.001.0053-0 | 2951.02
15.001.0053-A | 2849.73
15.001.0054-0 | 1722.15
15.001.0054-A | 1651.46
15.001.0055-0 | 1846.51
15.001.0055-A | 1767.11
15.001.0056-0 | 1127.85
15.001.0056-A | 1069.49
15.001.0057-0 | 3619.06
15.001.0057-A | 3485.19
15.001.0060-0 | 476.82
15.001.0060-A | 435.77
15.001.0061-0 | 829.25
15.001.0061-A | 758.12
15.001.0070-0 | 546
15.001.0070-A | 488.3
15.001.0071-0 | 628.3
15.001.0071-A | 563.48
15.001.0072-0 | 707.67
15.001.0072-A | 637.75
15.001.0073-0 | 822.48
15.001.0073-A | 749.68
15.001.0075-0 | 590.97
15.001.0075-A | 527.8
15.001.0076-0 | 696.76
15.001.0076-A | 630.63
15.001.0077-0 | 73.33
15.001.0077-A | 73.33
15.001.0078-0 | 118.44
15.001.0078-A | 118.44
15.001.0079-0 | 364.09
15.001.0079-A | 364.09
15.001.0080-0 | 38.11
15.001.0080-A | 35.3
15.001.0090-0 | 51.49
15.001.0090-A | 47.87
15.001.0095-0 | 70.58
15.001.0095-A | 65.75
15.001.0100-0 | 98.11
15.001.0100-A | 91.49
15.002.0062-0 | 181.14
15.002.0062-A | 171.66
15.002.0063-0 | 235.99
15.002.0063-A | 226.51
15.002.0080-0 | 1155.51
15.002.0080-A | 1097.44
15.002.0082-0 | 1424.34
15.002.0082-A | 1354.63
15.002.0084-0 | 1573.61
15.002.0084-A | 1497.23
15.002.0086-0 | 1672.39
15.002.0086-A | 1590.49
15.002.0088-0 | 1728.96
15.002.0088-A | 1645.35
15.002.0090-0 | 1859.15
15.002.0090-A | 1769.53
15.002.0092-0 | 2050.34
15.002.0092-A | 1952.76
15.002.0094-0 | 2370.78
15.002.0094-A | 2258.51
15.002.0096-0 | 2536.69
15.002.0096-A | 2416.86
15.002.0120-0 | 168.54
15.002.0120-A | 155.51
15.002.0125-0 | 301.13
15.002.0125-A | 279.79
15.002.0130-0 | 1020.52
15.002.0130-A | 942.09
15.002.0135-0 | 1910.81
15.002.0135-A | 1764.45
15.002.0200-0 | 184.19
15.002.0200-A | 176.62
15.002.0205-0 | 137.42
15.002.0205-A | 131.65
15.002.0210-0 | 102.89
15.002.0210-A | 99.1
15.002.0310-0 | 1213.31
15.002.0310-A | 1142
15.002.0400-0 | 181.14
15.002.0400-A | 171.66
15.002.0401-0 | 236.13
15.002.0401-A | 226.65
15.002.0580-0 | 3600.36
15.002.0580-A | 3533.54
15.002.0582-0 | 5094.18
15.002.0582-A | 4993.73
15.002.0584-0 | 5568.88
15.002.0584-A | 5466.02
15.002.0586-0 | 5671.53
15.002.0586-A | 5548.65
15.002.0588-0 | 6323.68
15.002.0588-A | 6206.19
15.002.0590-0 | 5903.92
15.002.0590-A | 5787.98
15.002.0592-0 | 7241.95
15.002.0592-A | 7074.23
15.002.0594-0 | 7116.46
15.002.0594-A | 6969.08
15.002.0596-0 | 7651.6
15.002.0596-A | 7496.4
15.002.0598-0 | 8600.12
15.002.0598-A | 8376.33
15.002.0600-0 | 8305.9
15.002.0600-A | 8113.99
15.002.0602-0 | 8525.52
15.002.0602-A | 8350.67
15.002.0604-0 | 9559.64
15.002.0604-A | 9323.23
15.002.0606-0 | 9549.92
15.002.0606-A | 9335.83
15.002.0608-0 | 10887.86
15.002.0608-A | 10606.9
15.002.0610-0 | 11436.96
15.002.0610-A | 11183.56
15.002.0612-0 | 12214.24
15.002.0612-A | 11888.77
15.002.0614-0 | 12535.67
15.002.0614-A | 12243.02
15.002.0616-0 | 13632.93
15.002.0616-A | 13300.98
15.002.0618-0 | 15440.38
15.002.0618-A | 15049.51
15.002.0620-0 | 16666.2
15.002.0620-A | 16236.07
15.002.0622-0 | 904.63
15.002.0622-A | 877.02
15.002.0623-0 | 1114.31
15.002.0623-A | 1078.98
15.002.0624-0 | 1300.37
15.002.0624-A | 1257.29
15.002.0625-0 | 1608.62
15.002.0625-A | 1558.07
15.002.0626-0 | 1733.33
15.002.0626-A | 1674.79
15.002.0627-0 | 1788.58
15.002.0627-A | 1729.59
15.002.0628-0 | 2183.77
15.002.0628-A | 2102.04
15.002.0629-0 | 2229.2
15.002.0629-A | 2153.33
15.002.0630-0 | 2918.48
15.002.0630-A | 2851.87
15.002.0631-0 | 2647
15.002.0631-A | 2549.88
15.002.0632-0 | 2653.51
15.002.0632-A | 2560.75
15.002.0633-0 | 3300.33
15.002.0633-A | 3222.31
15.002.0634-0 | 2952.32
15.002.0634-A | 2839.65
15.002.0635-0 | 2930.87
15.002.0635-A | 2829.66
15.002.0636-0 | 4052.43
15.002.0636-A | 3951.98
15.002.0637-0 | 4338.7
15.002.0637-A | 4250.7
15.002.0638-0 | 4189.03
15.002.0638-A | 4037.68
15.002.0639-0 | 4139.18
15.002.0639-A | 4004.2
15.002.0640-0 | 4470.8
15.002.0640-A | 4359.13
15.002.0641-0 | 4735.26
15.002.0641-A | 4632.4
15.002.0642-0 | 4788.3
15.002.0642-A | 4665.43
15.002.0643-0 | 5131.69
15.002.0643-A | 5014
15.002.0644-0 | 5215.48
15.002.0644-A | 5029.84
15.002.0645-0 | 5165.67
15.002.0645-A | 5009.16
15.002.0646-0 | 5526.6
15.002.0646-A | 5394.05
15.002.0647-0 | 6382.52
15.002.0647-A | 6203.58
15.002.0648-0 | 6316.12
15.002.0648-A | 6153.91
15.002.0649-0 | 6687.42
15.002.0649-A | 6532.22
15.002.0650-0 | 8294.24
15.002.0650-A | 8048.02
15.002.0651-0 | 7907.01
15.002.0651-A | 7685.42
15.002.0652-0 | 8585.74
15.002.0652-A | 8371.65
15.002.0653-0 | 9937.25
15.002.0653-A | 9641.46
15.002.0654-0 | 10265.33
15.002.0654-A | 9992.31
15.002.0655-0 | 11706.46
15.002.0655-A | 11351.3
15.002.0656-0 | 11912.86
15.002.0656-A | 11580.91
15.002.0657-0 | 13560.24
15.002.0657-A | 13169.37
15.002.0658-0 | 15319.8
15.002.0658-A | 14870.02
15.002.0659-0 | 18186.57
15.002.0659-A | 17677.87
15.002.0660-0 | 18999.08
15.002.0660-A | 18431.47
15.002.0661-0 | 20839.54
15.002.0661-A | 20213.02
15.002.0662-0 | 1233.32
15.002.0662-A | 1197.99
15.002.0663-0 | 1883.08
15.002.0663-A | 1832.53
15.002.0664-0 | 3072.39
15.002.0664-A | 3005.58
15.002.0665-0 | 4703.25
15.002.0665-A | 4615.24
15.002.0666-0 | 6431.32
15.002.0666-A | 6315.39
15.002.0668-0 | 672.77
15.002.0668-A | 645.16
15.002.0669-0 | 789.26
15.002.0669-A | 753.94
15.002.0670-0 | 931.36
15.002.0670-A | 888.28
15.002.0671-0 | 1197.28
15.002.0671-A | 1146.73
15.002.0672-0 | 1215.6
15.002.0672-A | 1157.05
15.002.0673-0 | 1372.75
15.002.0673-A | 1313.76
15.002.0674-0 | 1644.13
15.002.0674-A | 1562.39
15.002.0675-0 | 1718.97
15.002.0675-A | 1643.11
15.002.0676-0 | 2331.35
15.002.0676-A | 2264.73
15.002.0677-0 | 1928.4
15.002.0677-A | 1831.2
15.002.0678-0 | 2068.4
15.002.0678-A | 1975.64
15.002.0679-0 | 2424.69
15.002.0679-A | 2346.67
15.002.0680-0 | 2214.91
15.002.0680-A | 2102.25
15.002.0681-0 | 2243.87
15.002.0681-A | 2142.66
15.002.0682-0 | 3062.74
15.002.0682-A | 2962.29
15.002.0683-0 | 3225.51
15.002.0683-A | 3137.5
15.002.0684-0 | 2925.65
15.002.0684-A | 2774.3
15.002.0685-0 | 2939.55
15.002.0685-A | 2804.57
15.002.0686-0 | 3360.76
15.002.0686-A | 3249.09
15.002.0687-0 | 3593.4
15.002.0687-A | 3490.54
15.002.0688-0 | 3657.25
15.002.0688-A | 3534.38
15.002.0689-0 | 3964.18
15.002.0689-A | 3846.48
15.002.0690-0 | 3984.64
15.002.0690-A | 3799
15.002.0691-0 | 4548.3
15.002.0691-A | 4391.78
15.002.0692-0 | 4335.08
15.002.0692-A | 4202.53
15.002.0693-0 | 5141.32
15.002.0693-A | 4962.38
15.002.0694-0 | 5072.07
15.002.0694-A | 4909.85
15.002.0695-0 | 5659.08
15.002.0695-A | 5503.88
15.002.0696-0 | 6921.87
15.002.0696-A | 6675.66
15.002.0697-0 | 6549.35
15.002.0697-A | 6327.76
15.002.0698-0 | 7190.11
15.002.0698-A | 6976.02
15.002.0699-0 | 8401.91
15.002.0699-A | 8106.12
15.002.0700-0 | 8722.79
15.002.0700-A | 8449.78
15.002.0701-0 | 9897.26
15.002.0701-A | 9542.1
15.002.0702-0 | 10258.68
15.002.0702-A | 9926.72
15.002.0703-0 | 11791.36
15.002.0703-A | 11400.49
15.002.0704-0 | 13325.57
15.002.0704-A | 12875.79
15.002.0705-0 | 14961.79
15.002.0705-A | 14453.1
15.002.0706-0 | 16674.55
15.002.0706-A | 16106.94
15.002.0707-0 | 18388.81
15.002.0707-A | 17762.29
15.003.0023-0 | 36.23
15.003.0023-A | 33.96
15.003.0024-0 | 50.45
15.003.0024-A | 47.15
15.003.0025-1 | 67.13
15.003.0025-B | 62.89
15.003.0026-1 | 75.64
15.003.0026-B | 70.45
15.003.0027-1 | 101.95
15.003.0027-B | 96
15.003.0028-0 | 129.02
15.003.0028-A | 122.7
15.003.0066-0 | 891.17
15.003.0066-A | 848.53
15.003.0068-0 | 1117.57
15.003.0068-A | 1055.36
15.003.0069-0 | 421.21
15.003.0069-A | 407
15.003.0073-0 | 695.16
15.003.0073-A | 647.55
15.003.0175-0 | 18.66
15.003.0175-A | 18.66
15.003.0177-0 | 21.22
15.003.0177-A | 19.4
15.003.0178-0 | 30.71
15.003.0178-A | 27.95
15.003.0180-0 | 48.2
15.003.0180-A | 45.24
15.003.0181-0 | 31
15.003.0181-A | 31
15.003.0185-0 | 21.62
15.003.0185-A | 21.38
15.003.0186-0 | 303.2
15.003.0186-A | 296.1
15.003.0190-0 | 226.67
15.003.0190-A | 219.56
15.003.0192-0 | 126
15.003.0192-A | 118.9
15.003.0193-0 | 113.77
15.003.0193-A | 106.9
15.003.0194-0 | 99.52
15.003.0194-A | 92.65
15.003.0200-0 | 7.65
15.003.0200-A | 7.13
15.003.0202-0 | 9.27
15.003.0202-A | 8.65
15.003.0204-0 | 12.13
15.003.0204-A | 11.37
15.003.0206-0 | 14.71
15.003.0206-A | 13.86
15.003.0208-0 | 19.15
15.003.0208-A | 18.2
15.003.0210-0 | 23.36
15.003.0210-A | 22.22
15.003.0212-0 | 28.64
15.003.0212-A | 27.22
15.003.0214-0 | 46.7
15.003.0214-A | 45.14
15.003.0216-0 | 54.75
15.003.0216-A | 52.86
15.003.0350-0 | 11.2
15.003.0350-A | 10.04
15.003.0351-0 | 17.61
15.003.0351-A | 15.78
15.003.0352-0 | 19.21
15.003.0352-A | 17.22
15.003.0353-0 | 28.82
15.003.0353-A | 25.83
15.003.0354-1 | 32.02
15.003.0354-B | 28.7
15.003.0355-0 | 48.03
15.003.0355-A | 43.06
15.003.0356-1 | 38.8
15.003.0356-B | 34.77
15.003.0357-0 | 58.2
15.003.0357-A | 52.15
15.003.0358-1 | 51.74
15.003.0358-B | 47
15.003.0359-0 | 85.37
15.003.0359-A | 77.55
15.003.0360-0 | 66.77
15.003.0360-A | 58.52
15.003.0361-0 | 97.63
15.003.0361-A | 85.25
15.003.0365-0 | 25.24
15.003.0365-A | 22.49
15.003.0370-0 | 9.72
15.003.0370-A | 8.77
15.003.0371-0 | 10.73
15.003.0371-A | 9.78
15.003.0372-0 | 10.78
15.003.0372-A | 9.83
15.003.0373-0 | 11.68
15.003.0373-A | 10.73
15.003.0375-0 | 54.79
15.003.0375-A | 49.29
15.003.0377-0 | 41.29
15.003.0377-A | 35.79
15.003.0379-0 | 20.72
15.003.0379-A | 17.97
15.003.0380-0 | 33.98
15.003.0380-A | 31.23
15.003.0381-0 | 22.72
15.003.0381-A | 19.97
15.003.0390-0 | 5.97
15.003.0390-A | 5.31
15.003.0391-0 | 6.26
15.003.0391-A | 5.6
15.003.0392-0 | 6.29
15.003.0392-A | 5.63
15.003.0393-0 | 6.79
15.003.0393-A | 6.07
15.003.0394-0 | 6.82
15.003.0394-A | 6.1
15.003.0395-0 | 7.43
15.003.0395-A | 6.66
15.003.0396-0 | 7.95
15.003.0396-A | 7.18
15.003.0397-0 | 8.5
15.003.0397-A | 7.68
15.003.0398-0 | 8.82
15.003.0398-A | 8
15.003.0400-0 | 175.5
15.003.0400-A | 156.54
15.003.0405-0 | 41.33
15.003.0405-A | 36.59
15.003.0410-0 | 116.24
15.003.0410-A | 106.76
15.003.0415-0 | 137.27
15.003.0415-A | 118.93
15.003.0420-0 | 22.07
15.003.0420-A | 19.2
15.003.0421-0 | 29.42
15.003.0421-A | 25.6
15.003.0500-0 | 65.07
15.003.0500-A | 62.23
15.003.0505-0 | 104.19
15.003.0505-A | 100.4
15.003.0510-0 | 75.35
15.003.0510-A | 72.98
15.003.0515-0 | 43.96
15.003.0515-A | 42.07
15.003.0550-0 | 70.56
15.003.0550-A | 69.96
15.003.0552-0 | 81.73
15.003.0552-A | 81.02
15.003.0600-0 | 125.73
15.003.0600-A | 116.26
15.003.0650-0 | 116.91
15.003.0650-A | 107.44
15.004.0010-0 | 494.83
15.004.0010-A | 465.73
15.004.0011-0 | 695.94
15.004.0011-A | 659.87
15.004.0012-0 | 1398.79
15.004.0012-A | 1334.59
15.004.0013-0 | 1960.49
15.004.0013-A | 1887.12
15.004.0014-0 | 2839.1
15.004.0014-A | 2751.18
15.004.0023-0 | 16.92
15.004.0023-A | 15.1
15.004.0024-0 | 21.62
15.004.0024-A | 19.56
15.004.0025-0 | 26.3
15.004.0025-A | 24.01
15.004.0026-0 | 28.47
15.004.0026-A | 25.94
15.004.0027-0 | 38.56
15.004.0027-A | 35.69
15.004.0028-0 | 54.21
15.004.0028-A | 51.01
15.004.0045-0 | 199.64
15.004.0045-A | 178.32
15.004.0046-0 | 336.25
15.004.0046-A | 303.93
15.004.0050-0 | 152.1
15.004.0050-A | 136.94
15.004.0051-0 | 144.68
15.004.0051-A | 129.52
15.004.0053-0 | 296.81
15.004.0053-A | 266.49
15.004.0055-0 | 258.6
15.004.0055-A | 227.88
15.004.0058-0 | 257.43
15.004.0058-A | 226.71
15.004.0059-0 | 136.36
15.004.0059-A | 119.78
15.004.0060-1 | 216.08
15.004.0060-B | 194.76
15.004.0061-0 | 279
15.004.0061-A | 252.94
15.004.0062-0 | 274.03
15.004.0062-A | 247.97
15.004.0063-0 | 158.08
15.004.0063-A | 140.23
15.004.0064-0 | 199.92
15.004.0064-A | 177.61
15.004.0065-0 | 135.66
15.004.0065-A | 119.08
15.004.0067-0 | 153.4
15.004.0067-A | 135.67
15.004.0070-0 | 214.2
15.004.0070-A | 190.89
15.004.0074-0 | 303.48
15.004.0074-A | 272.69
15.004.0075-0 | 153.47
15.004.0075-A | 135.75
15.004.0076-0 | 32.34
15.004.0076-A | 30.69
15.004.0080-0 | 183.36
15.004.0080-A | 160.9
15.004.0085-0 | 184.54
15.004.0085-A | 166.81
15.004.0086-0 | 16.57
15.004.0086-A | 15.19
15.004.0090-0 | 137.5
15.004.0090-A | 120.91
15.004.0102-1 | 319.98
15.004.0102-B | 286.9
15.004.0103-0 | 275.04
15.004.0103-A | 244.32
15.004.0104-0 | 284.27
15.004.0104-A | 253.55
15.004.0105-0 | 302.24
15.004.0105-A | 271.53
15.004.0108-0 | 266.53
15.004.0108-A | 238.19
15.004.0110-0 | 259.01
15.004.0110-A | 230.67
15.004.0125-0 | 283.13
15.004.0125-A | 253.37
15.004.0126-0 | 257.87
15.004.0126-A | 229.52
15.004.0127-0 | 250.35
15.004.0127-A | 222
15.004.0130-0 | 272.49
15.004.0130-A | 244.14
15.004.0131-0 | 240.13
15.004.0131-A | 214.15
15.004.0133-0 | 232.61
15.004.0133-A | 206.63
15.004.0150-0 | 214.84
15.004.0150-A | 191.53
15.004.0151-0 | 181.25
15.004.0151-A | 162.29
15.004.0160-0 | 131.08
15.004.0160-A | 116.27
15.004.0161-0 | 167.25
15.004.0161-A | 148.32
15.004.0170-0 | 45.72
15.004.0170-A | 41.18
15.004.0175-1 | 197.04
15.004.0175-B | 187.56
15.004.0176-0 | 102.91
15.004.0176-A | 93.44
15.004.0180-0 | 95.32
15.004.0180-A | 90.58
15.004.0181-0 | 59.01
15.004.0181-A | 54.27
15.004.0190-0 | 41.97
15.004.0190-A | 38.18
15.004.0200-0 | 131.26
15.004.0200-A | 121.77
15.004.0202-0 | 79.51
15.004.0202-A | 72.03
15.004.0204-0 | 48.65
15.004.0204-A | 44.47
15.004.0210-0 | 22.84
15.004.0210-A | 20.94
15.004.0212-0 | 18.97
15.004.0212-A | 17.55
15.004.0220-0 | 147.5
15.004.0220-A | 138
15.004.0222-0 | 99.45
15.004.0222-A | 90.9
15.004.0224-0 | 52.35
15.004.0224-A | 48.17
15.004.0250-0 | 223.35
15.004.0250-A | 202.41
15.004.0251-0 | 302.68
15.004.0251-A | 272.27
15.004.0255-0 | 269.65
15.004.0255-A | 245.96
15.004.0300-0 | 4.75
15.004.0300-A | 4.75
15.004.0305-0 | 1.56
15.004.0305-A | 1.56
15.004.0310-0 | 8.07
15.004.0310-A | 8.07
15.004.0315-0 | 2.75
15.004.0315-A | 2.75
15.004.0320-0 | 4.63
15.004.0320-A | 4.63
15.004.0325-0 | 23.1
15.004.0325-A | 23.1
15.004.0330-0 | 18.17
15.004.0330-A | 18.17
15.004.0335-0 | 14.16
15.004.0335-A | 14.16
15.004.0500-0 | 83.24
15.004.0500-A | 79.71
15.004.0505-0 | 134.23
15.004.0505-A | 130.13
15.004.0600-0 | 39.18
15.004.0600-A | 38.94
15.004.0620-0 | 70.13
15.004.0620-A | 69.89
15.004.0640-0 | 129.14
15.004.0640-A | 128.9
15.004.0700-0 | 3.23
15.004.0700-A | 2.82
15.004.0705-0 | 4.27
15.004.0705-A | 3.72
15.004.0710-0 | 6.41
15.004.0710-A | 5.58
15.004.0715-0 | 8.49
15.004.0715-A | 7.39
15.004.0720-0 | 16.73
15.004.0720-A | 14.53
15.005.0010-0 | 244.27
15.005.0010-A | 230.06
15.005.0020-0 | 385.95
15.005.0020-A | 362.26
15.005.0030-0 | 223.09
15.005.0030-A | 204.13
15.005.0040-1 | 235.4
15.005.0040-B | 223.55
15.005.0050-0 | 266.15
15.005.0050-A | 253.12
15.005.0060-0 | 264.07
15.005.0060-A | 243.44
15.005.0070-0 | 242.85
15.005.0070-A | 230.01
15.005.0100-0 | 64.41
15.005.0100-A | 59.9
15.005.0110-0 | 85.34
15.005.0110-A | 80.49
15.005.0120-0 | 109.83
15.005.0120-A | 104.65
15.005.0130-0 | 141.87
15.005.0130-A | 135.92
15.005.0140-0 | 187.6
15.005.0140-A | 181.27
15.005.0200-0 | 401.71
15.005.0200-A | 376.36
15.005.0201-0 | 442.91
15.005.0201-A | 417.55
15.005.0202-0 | 846.11
15.005.0202-A | 800.48
15.005.0203-0 | 1394.57
15.005.0203-A | 1341.83
15.005.0204-0 | 913.61
15.005.0204-A | 867.98
15.005.0205-0 | 1498.8
15.005.0205-A | 1446.06
15.005.0206-0 | 1617.84
15.005.0206-A | 1543.25
15.005.0207-0 | 1713.43
15.005.0207-A | 1638.84
15.005.0208-0 | 2235.88
15.005.0208-A | 2152
15.005.0209-0 | 2305.94
15.005.0209-A | 2222.07
15.005.0253-0 | 37.95
15.005.0253-A | 35.21
15.005.0255-0 | 149.99
15.005.0255-A | 140.49
15.005.0260-0 | 173.13
15.005.0260-A | 163.63
15.005.0275-0 | 37.21
15.005.0275-A | 34.47
15.005.0278-0 | 23.57
15.005.0278-A | 21.38
15.005.0280-0 | 37.87
15.005.0280-A | 35.13
15.006.0010-0 | 802.56
15.006.0010-A | 796.88
15.006.0012-0 | 795.47
15.006.0012-A | 790.73
15.006.0015-0 | 192.11
15.006.0015-A | 191.56
15.006.0016-0 | 383.19
15.006.0016-A | 382.23
15.006.0035-0 | 5890.15
15.006.0035-A | 5848.27
15.006.0040-0 | 847.24
15.006.0040-A | 805.36
15.006.0045-0 | 1103.55
15.006.0045-A | 1041.86
15.007.0208-0 | 189.21
15.007.0208-A | 173.58
15.007.0209-0 | 154.74
15.007.0209-A | 142.1
15.007.0210-0 | 918.12
15.007.0210-A | 869.21
15.007.0214-0 | 35.12
15.007.0214-A | 33.23
15.007.0216-0 | 25.39
15.007.0216-A | 23.02
15.007.0218-0 | 12.66
15.007.0218-A | 11.24
15.007.0250-0 | 37496.89
15.007.0250-A | 37477.94
15.007.0255-0 | 14603.92
15.007.0255-A | 14584.97
15.007.0260-0 | 49196.79
15.007.0260-A | 49075.72
15.007.0280-0 | 1415.7
15.007.0280-A | 1410.96
15.007.0285-0 | 712.47
15.007.0285-A | 707.73
15.007.0290-0 | 1935.47
15.007.0290-A | 1930.73
15.007.0295-0 | 1173.47
15.007.0295-A | 1168.73
15.007.0334-0 | 165
15.007.0334-A | 165
15.007.0338-0 | 232.64
15.007.0338-A | 223.17
15.007.0340-0 | 46.75
15.007.0340-A | 45.09
15.007.0345-0 | 24.74
15.007.0345-A | 23.79
15.007.0347-0 | 78.11
15.007.0347-A | 75.74
15.007.0350-0 | 1137.78
15.007.0350-A | 1099.88
15.007.0351-0 | 281.56
15.007.0351-A | 253.14
15.007.0357-0 | 255.97
15.007.0357-A | 251.23
15.007.0359-0 | 531.67
15.007.0359-A | 493.77
15.007.0400-0 | 81.56
15.007.0400-A | 73.03
15.007.0405-0 | 89.6
15.007.0405-A | 81.07
15.007.0410-0 | 119.25
15.007.0410-A | 108.59
15.007.0415-0 | 279.06
15.007.0415-A | 266.27
15.007.0420-0 | 306.46
15.007.0420-A | 295.3
15.007.0425-0 | 440.84
15.007.0425-A | 419.52
15.007.0430-0 | 495.63
15.007.0430-A | 474.31
15.007.0435-0 | 628.94
15.007.0435-A | 607.62
15.007.0440-0 | 723.28
15.007.0440-A | 701.96
15.007.0495-0 | 88.65
15.007.0495-A | 79.18
15.007.0498-0 | 96.69
15.007.0498-A | 87.22
15.007.0501-0 | 128.12
15.007.0501-A | 116.27
15.007.0504-0 | 289.7
15.007.0504-A | 275.49
15.007.0507-0 | 347.07
15.007.0507-A | 330.49
15.007.0511-0 | 458.58
15.007.0511-A | 434.89
15.007.0514-0 | 548.84
15.007.0514-A | 520.42
15.007.0517-0 | 699.89
15.007.0517-A | 669.09
15.007.0518-0 | 794.23
15.007.0518-A | 763.43
15.007.0519-0 | 58.09
15.007.0519-A | 57.5
15.007.0520-0 | 77.74
15.007.0520-A | 77.09
15.007.0521-0 | 84.08
15.007.0521-A | 83.43
15.007.0522-0 | 86.03
15.007.0522-A | 85.38
15.007.0523-0 | 91.71
15.007.0523-A | 91.06
15.007.0524-0 | 105.51
15.007.0524-A | 104.74
15.007.0525-0 | 111.59
15.007.0525-A | 110.82
15.007.0526-0 | 115.19
15.007.0526-A | 114.42
15.007.0527-0 | 163.42
15.007.0527-A | 162.65
15.007.0528-0 | 194.98
15.007.0528-A | 194.21
15.007.0529-0 | 937.37
15.007.0529-A | 936.6
15.007.0530-0 | 16.66
15.007.0530-A | 15.71
15.007.0531-0 | 16.66
15.007.0531-A | 15.71
15.007.0532-0 | 16.66
15.007.0532-A | 15.71
15.007.0533-0 | 20.63
15.007.0533-A | 19.68
15.007.0534-0 | 20.63
15.007.0534-A | 19.68
15.007.0535-0 | 48.39
15.007.0535-A | 47.44
15.007.0550-0 | 5.08
15.007.0550-A | 4.67
15.007.0552-0 | 6.13
15.007.0552-A | 5.72
15.007.0554-0 | 31.2
15.007.0554-A | 29.82
15.007.0556-0 | 63.53
15.007.0556-A | 62.15
15.007.0558-0 | 154.48
15.007.0558-A | 153.1
15.007.0560-0 | 180.18
15.007.0560-A | 178.8
15.007.0566-0 | 19.69
15.007.0566-A | 18.31
15.007.0567-0 | 37.73
15.007.0567-A | 36.35
15.007.0568-0 | 37.73
15.007.0568-A | 36.35
15.007.0569-0 | 54.38
15.007.0569-A | 53
15.007.0570-0 | 10.07
15.007.0570-A | 9.48
15.007.0572-0 | 11.42
15.007.0572-A | 10.83
15.007.0575-0 | 29.07
15.007.0575-A | 28.42
15.007.0600-0 | 40.51
15.007.0600-A | 39.8
15.007.0605-0 | 74.7
15.007.0605-A | 73.99
15.007.0608-0 | 255.52
15.007.0608-A | 254.81
15.007.0609-0 | 276.22
15.007.0609-A | 275.51
15.007.0610-0 | 627.72
15.007.0610-A | 627.01
15.007.0611-0 | 649.22
15.007.0611-A | 648.51
15.007.0615-0 | 1523.54
15.007.0615-A | 1522.83
15.007.0617-0 | 1972.65
15.007.0617-A | 1971.94
15.007.0680-0 | 243.08
15.007.0680-A | 241.19
15.007.0682-0 | 289.18
15.007.0682-A | 287.29
15.007.0684-0 | 553.74
15.007.0684-A | 551.85
15.007.0686-0 | 1267.04
15.007.0686-A | 1265.15
15.007.0688-0 | 1638.46
15.007.0688-A | 1636.57
15.007.0689-0 | 2256.88
15.007.0689-A | 2254.99
15.007.0696-0 | 172.05
15.007.0696-A | 167.31
15.007.0697-0 | 185.47
15.007.0697-A | 180.73
15.007.0699-0 | 225.47
15.007.0699-A | 220.73
15.007.0705-0 | 100.61
15.007.0705-A | 91.14
15.007.0710-0 | 100.27
15.007.0710-A | 93.17
15.007.0711-0 | 146.81
15.007.0711-A | 138.28
15.007.0712-0 | 160.32
15.007.0712-A | 150.85
15.008.0010-0 | 1.53
15.008.0010-A | 1.39
15.008.0015-0 | 2.02
15.008.0015-A | 1.83
15.008.0020-0 | 2.72
15.008.0020-A | 2.48
15.008.0025-0 | 3.67
15.008.0025-A | 3.38
15.008.0030-0 | 4.73
15.008.0030-A | 4.39
15.008.0035-0 | 6.55
15.008.0035-A | 6.17
15.008.0080-0 | 1.94
15.008.0080-A | 1.75
15.008.0085-0 | 2.51
15.008.0085-A | 2.27
15.008.0090-0 | 3.42
15.008.0090-A | 3.13
15.008.0095-0 | 4.38
15.008.0095-A | 4.05
15.008.0100-0 | 6.22
15.008.0100-A | 5.85
15.008.0105-0 | 8.45
15.008.0105-A | 8.02
15.008.0110-0 | 11.92
15.008.0110-A | 11.45
15.008.0112-0 | 17.6
15.008.0112-A | 16.89
15.008.0115-0 | 25.69
15.008.0115-A | 24.74
15.008.0120-0 | 35.36
15.008.0120-A | 34.18
15.008.0125-0 | 45.78
15.008.0125-A | 44.36
15.008.0130-0 | 57.28
15.008.0130-A | 55.62
15.008.0135-0 | 70.25
15.008.0135-A | 68.36
15.008.0140-0 | 83.81
15.008.0140-A | 81.68
15.008.0145-0 | 108.14
15.008.0145-A | 105.77
15.008.0150-0 | 111.61
15.008.0150-A | 109
15.008.0155-0 | 3.74
15.008.0155-A | 3.5
15.008.0157-0 | 4.73
15.008.0157-A | 4.49
15.008.0159-0 | 6.35
15.008.0159-A | 6.06
15.008.0161-0 | 8.04
15.008.0161-A | 7.76
15.008.0163-0 | 11.75
15.008.0163-A | 11.42
15.008.0165-0 | 16.46
15.008.0165-A | 16.12
15.008.0167-0 | 25.72
15.008.0167-A | 25.34
15.008.0169-0 | 33.59
15.008.0169-A | 33.21
15.008.0171-0 | 2.25
15.008.0171-A | 2.06
15.008.0173-0 | 3.04
15.008.0173-A | 2.8
15.008.0175-0 | 3.79
15.008.0175-A | 3.5
15.008.0177-0 | 5.12
15.008.0177-A | 4.79
15.008.0179-0 | 6.9
15.008.0179-A | 6.52
15.008.0181-0 | 9.39
15.008.0181-A | 8.96
15.008.0183-0 | 13.21
15.008.0183-A | 12.74
15.008.0185-0 | 18.61
15.008.0185-A | 17.9
15.008.0187-0 | 25.91
15.008.0187-A | 24.96
15.008.0189-0 | 34.86
15.008.0189-A | 33.68
15.008.0191-0 | 44.75
15.008.0191-A | 43.33
15.008.0193-0 | 55.75
15.008.0193-A | 54.09
15.008.0194-0 | 69.02
15.008.0194-A | 67.13
15.008.0197-0 | 83.41
15.008.0197-A | 81.28
15.008.0199-0 | 105.27
15.008.0199-A | 102.9
15.008.0200-0 | 2.21
15.008.0200-A | 2.02
15.008.0205-0 | 2.96
15.008.0205-A | 2.72
15.008.0210-0 | 3.87
15.008.0210-A | 3.58
15.008.0215-0 | 5.3
15.008.0215-A | 4.96
15.008.0220-0 | 6.61
15.008.0220-A | 6.23
15.008.0225-0 | 9.02
15.008.0225-A | 8.59
15.008.0230-0 | 12.69
15.008.0230-A | 12.22
15.008.0232-0 | 17.97
15.008.0232-A | 17.26
15.008.0235-0 | 25.07
15.008.0235-A | 24.12
15.008.0240-0 | 34.07
15.008.0240-A | 32.89
15.008.0245-0 | 44.27
15.008.0245-A | 42.85
15.008.0250-0 | 53.99
15.008.0250-A | 52.33
15.008.0255-0 | 65.51
15.008.0255-A | 63.61
15.008.0260-0 | 74.31
15.008.0260-A | 72.17
15.008.0265-0 | 103.01
15.008.0265-A | 100.64
15.008.0270-0 | 115.69
15.008.0270-A | 113.08
15.008.0300-0 | 2.98
15.008.0300-A | 2.74
15.008.0301-0 | 4.09
15.008.0301-A | 3.8
15.008.0302-0 | 6.2
15.008.0302-A | 5.77
15.008.0320-0 | 2.71
15.008.0320-A | 2.48
15.008.0321-0 | 3.05
15.008.0321-A | 2.81
15.008.0391-0 | 35.13
15.008.0391-A | 33.24
15.008.0392-0 | 43.44
15.008.0392-A | 41.07
15.008.0393-0 | 54.22
15.008.0393-A | 51.38
15.009.0010-0 | 18.93
15.009.0010-A | 17.74
15.009.0015-0 | 22.93
15.009.0015-A | 21.5
15.009.0020-0 | 26.19
15.009.0020-A | 24.76
15.009.0025-0 | 29.81
15.009.0025-A | 28.38
15.009.0100-0 | 0.65
15.009.0100-A | 0.61
15.009.0105-0 | 0.88
15.009.0105-A | 0.84
15.009.0110-0 | 1.29
15.009.0110-A | 1.24
15.009.0115-0 | 1.92
15.009.0115-A | 1.86
15.009.0120-0 | 2.94
15.009.0120-A | 2.85
15.009.0125-0 | 4.5
15.009.0125-A | 4.38
15.009.0130-0 | 7.2
15.009.0130-A | 7.01
15.009.0135-0 | 11.88
15.009.0135-A | 11.51
15.009.0140-0 | 15.5
15.009.0140-A | 15.12
15.009.0143-0 | 21.7
15.009.0143-A | 21.23
15.009.0150-0 | 28.33
15.009.0150-A | 27.81
15.009.0155-0 | 38.21
15.009.0155-A | 37.64
15.010.0010-0 | 1.17
15.010.0010-A | 1.05
15.010.0012-0 | 1.96
15.010.0012-A | 1.77
15.010.0030-0 | 6.58
15.010.0030-A | 6.3
15.010.0031-0 | 9.81
15.010.0031-A | 9.48
15.010.0032-0 | 12.83
15.010.0032-A | 12.45
15.010.0035-0 | 27.52
15.010.0035-A | 26.1
15.010.0036-0 | 54.88
15.010.0036-A | 52.04
15.010.0040-0 | 4.39
15.010.0040-A | 4.11
15.010.0041-0 | 6.94
15.010.0041-A | 6.61
15.010.0042-0 | 12.5
15.010.0042-A | 12.12
15.010.0043-0 | 19.38
15.010.0043-A | 18.91
15.010.0045-0 | 35.7
15.010.0045-A | 35.04
15.010.0046-0 | 33.28
15.010.0046-A | 32.33
15.010.0047-0 | 103.19
15.010.0047-A | 94.66
15.010.0048-0 | 140
15.010.0048-A | 128.63
15.010.0060-0 | 1.82
15.010.0060-A | 1.73
15.010.0061-0 | 2.63
15.010.0061-A | 2.49
15.010.0062-0 | 4.31
15.010.0062-A | 4.07
15.010.0063-0 | 4.39
15.010.0063-A | 4.15
15.010.0064-0 | 2.3
15.010.0064-A | 2.21
15.010.0065-0 | 3.42
15.010.0065-A | 3.28
15.010.0066-0 | 4.62
15.010.0066-A | 4.38
15.010.0067-0 | 4.94
15.010.0067-A | 4.7
15.010.0070-0 | 1.17
15.010.0070-A | 1.08
15.010.0071-0 | 1.91
15.010.0071-A | 1.77
15.010.0072-0 | 3.16
15.010.0072-A | 2.92
15.010.0073-0 | 2.93
15.010.0073-A | 2.69
15.010.0100-0 | 64.3
15.010.0100-A | 55.77
15.010.0110-0 | 107.2
15.010.0110-A | 92.98
15.011.0009-0 | 1368.83
15.011.0009-A | 1266.94
15.011.0012-0 | 1524.46
15.011.0012-A | 1410.96
15.011.0014-0 | 2135.22
15.011.0014-A | 1981.1
15.011.0017-0 | 4062.61
15.011.0017-A | 3871.61
15.011.0021-0 | 909.05
15.011.0021-A | 820.24
15.011.0024-0 | 1164.2
15.011.0024-A | 1051.7
15.011.0027-0 | 1238.55
15.011.0027-A | 1116.58
15.011.0030-0 | 2712.63
15.011.0030-A | 2520.45
15.011.0070-0 | 11793.25
15.011.0070-A | 11508.13
15.011.0071-0 | 13617.52
15.011.0071-A | 13332.4
15.011.0072-0 | 14955.32
15.011.0072-A | 14670.19
15.011.0073-0 | 18603.86
15.011.0073-A | 18318.73
15.011.0074-0 | 22252.4
15.011.0074-A | 21967.27
15.011.0075-0 | 19250.37
15.011.0075-A | 18778.16
15.011.0076-0 | 22500.07
15.011.0076-A | 22027.87
15.011.0077-0 | 23778.47
15.011.0077-A | 23306.26
15.011.0078-0 | 29562.68
15.011.0078-A | 29090.47
15.011.0079-0 | 34246.05
15.011.0079-A | 33777.46
15.011.0081-0 | 2165.57
15.011.0081-A | 2050.3
15.011.0084-0 | 2383.58
15.011.0084-A | 2252.97
15.011.0087-0 | 2456.15
15.011.0087-A | 2316.07
15.011.0093-0 | 3700.05
15.011.0093-A | 3492.39
15.011.0130-0 | 12696.14
15.011.0130-A | 12178.21
15.011.0132-0 | 14812.94
15.011.0132-A | 14295.02
15.011.0134-0 | 17973.69
15.011.0134-A | 17455.76
15.011.0136-0 | 19194.98
15.011.0136-A | 18672.06
15.011.0138-0 | 21018.41
15.011.0138-A | 20495.49
15.011.0150-0 | 9650.23
15.011.0150-A | 9314.41
15.011.0152-0 | 10882.34
15.011.0152-A | 10546.52
15.011.0154-0 | 11886.75
15.011.0154-A | 11550.93
15.011.0156-0 | 13787.44
15.011.0156-A | 13448.7
15.011.0158-0 | 15041.11
15.011.0158-A | 14702.36
15.011.0160-0 | 28294.81
15.011.0160-A | 27765.76
15.011.0162-0 | 20184.88
15.011.0162-A | 19840
15.012.0060-0 | 16.86
15.012.0060-A | 15.95
15.014.0005-0 | 79.92
15.014.0005-A | 72.75
15.014.0010-0 | 93.01
15.014.0010-A | 85.66
15.014.0015-0 | 104
15.014.0015-A | 96.46
15.014.0020-0 | 138.23
15.014.0020-A | 130.5
15.014.0025-0 | 156.25
15.014.0025-A | 148.32
15.014.0030-0 | 183.58
15.014.0030-A | 175.45
15.014.0035-0 | 237.56
15.014.0035-A | 229.22
15.014.0100-0 | 2419.33
15.014.0100-A | 2320.51
15.014.0105-0 | 2687.14
15.014.0105-A | 2555.38
15.014.0115-0 | 2657.14
15.014.0115-A | 2525.38
15.014.0120-0 | 2987.39
15.014.0120-A | 2822.7
15.014.0130-0 | 2987.39
15.014.0130-A | 2822.7
15.014.0140-0 | 3288.83
15.014.0140-A | 3091.19
15.014.0145-0 | 3342.68
15.014.0145-A | 3145
15.015.0020-0 | 268.28
15.015.0020-A | 236.75
15.015.0021-0 | 207.81
15.015.0021-A | 184.89
15.015.0022-0 | 295.3
15.015.0022-A | 270
15.015.0025-0 | 204.84
15.015.0025-A | 181.08
15.015.0026-0 | 178.96
15.015.0026-A | 159.4
15.015.0027-0 | 250.97
15.015.0027-A | 231.41
15.015.0035-0 | 501.8
15.015.0035-A | 445.06
15.015.0036-0 | 349.94
15.015.0036-A | 314.69
15.015.0037-0 | 440.37
15.015.0037-A | 403.23
15.015.0040-0 | 380.48
15.015.0040-A | 338.18
15.015.0041-0 | 315.09
15.015.0041-A | 283.28
15.015.0042-0 | 420.61
15.015.0042-A | 386.84
15.015.0050-0 | 637.94
15.015.0050-A | 566.52
15.015.0051-0 | 455.61
15.015.0051-A | 409.99
15.015.0052-0 | 601.07
15.015.0052-A | 553.08
15.015.0055-0 | 489.25
15.015.0055-A | 435.58
15.015.0056-0 | 410.69
15.015.0056-A | 369.6
15.015.0057-0 | 572.42
15.015.0057-A | 529.17
15.015.0065-0 | 691.43
15.015.0065-A | 614.72
15.015.0066-0 | 480.82
15.015.0066-A | 434.2
15.015.0067-0 | 677.77
15.015.0067-A | 628.78
15.015.0070-0 | 536.85
15.015.0070-A | 478.32
15.015.0071-0 | 447.31
15.015.0071-A | 403.46
15.015.0072-0 | 651.54
15.015.0072-A | 605.32
15.015.0080-0 | 784.5
15.015.0080-A | 697.77
15.015.0081-0 | 552.54
15.015.0081-A | 500.19
15.015.0082-0 | 786.43
15.015.0082-A | 731.71
15.015.0085-0 | 603.12
15.015.0085-A | 537.8
15.015.0086-0 | 509.51
15.015.0086-A | 460.97
15.015.0087-0 | 751.96
15.015.0087-A | 701.05
15.015.0095-0 | 901.83
15.015.0095-A | 801.74
15.015.0096-0 | 639.4
15.015.0096-A | 577.99
15.015.0097-0 | 910.23
15.015.0097-A | 846.45
15.015.0100-0 | 697.47
15.015.0100-A | 621.53
15.015.0101-0 | 590.7
15.015.0101-A | 533.63
15.015.0102-0 | 870.39
15.015.0102-A | 810.95
15.015.0104-0 | 1024.52
15.015.0104-A | 912.43
15.015.0105-0 | 734.17
15.015.0105-A | 663.86
15.015.0106-0 | 1101.36
15.015.0106-A | 1028.68
15.015.0107-0 | 418.26
15.015.0107-A | 368.22
15.015.0108-0 | 326.86
15.015.0108-A | 289.72
15.015.0109-0 | 494.9
15.015.0109-A | 455.39
15.015.0114-0 | 361.08
15.015.0114-A | 317.65
15.015.0117-0 | 321.57
15.015.0117-A | 284.43
15.015.0118-0 | 492.47
15.015.0118-A | 452.96
15.015.0119-0 | 543.01
15.015.0119-A | 479.64
15.015.0121-0 | 390.68
15.015.0121-A | 348.8
15.015.0122-0 | 599.71
15.015.0122-A | 555.46
15.015.0123-0 | 447.81
15.015.0123-A | 395.45
15.015.0124-0 | 381.96
15.015.0124-A | 340.08
15.015.0126-0 | 600.52
15.015.0126-A | 556.27
15.015.0127-0 | 548.76
15.015.0127-A | 487.82
15.015.0128-0 | 365.97
15.015.0128-A | 330.81
15.015.0129-0 | 621.49
15.015.0129-A | 583.81
15.015.0130-0 | 407.4
15.015.0130-A | 363.22
15.015.0131-0 | 328.37
15.015.0131-A | 296.77
15.015.0132-0 | 582.59
15.015.0132-A | 548.62
15.015.0135-0 | 631.41
15.015.0135-A | 561.43
15.015.0136-0 | 418.14
15.015.0136-A | 378.25
15.015.0137-0 | 761.76
15.015.0137-A | 719.49
15.015.0140-0 | 472.67
15.015.0140-A | 421.41
15.015.0141-0 | 380.47
15.015.0141-A | 343.9
15.015.0142-0 | 672.91
15.015.0142-A | 633.97
15.015.0150-0 | 733.19
15.015.0150-A | 651.8
15.015.0151-0 | 489.46
15.015.0151-A | 442.46
15.015.0152-0 | 768.23
15.015.0152-A | 718.86
15.015.0155-0 | 544.8
15.015.0155-A | 485.77
15.015.0156-0 | 439.43
15.015.0156-A | 397.17
15.015.0157-0 | 828.26
15.015.0157-A | 783.63
15.015.0160-0 | 819.95
15.015.0160-A | 729.53
15.015.0161-0 | 545.75
15.015.0161-A | 494.02
15.015.0162-0 | 1022.68
15.015.0162-A | 968.57
15.015.0171-0 | 348.45
15.015.0171-A | 305.8
15.015.0173-0 | 396.94
15.015.0173-A | 349.56
15.015.0175-0 | 467.88
15.015.0175-A | 411.03
15.015.0177-0 | 596.23
15.015.0177-A | 525.16
15.015.0179-0 | 710.01
15.015.0179-A | 629.47
15.015.0199-0 | 335.77
15.015.0199-A | 295.5
15.015.0203-0 | 313.48
15.015.0203-A | 275.58
15.015.0204-0 | 278.01
15.015.0204-A | 244.84
15.015.0205-0 | 172.22
15.015.0205-A | 153.27
15.015.0207-0 | 301.39
15.015.0207-A | 277.7
15.015.0208-0 | 354.55
15.015.0208-A | 349.81
15.015.0213-0 | 237.19
15.015.0213-A | 209.34
15.015.0214-0 | 176.26
15.015.0214-A | 157
15.015.0215-0 | 282.18
15.015.0215-A | 260.56
15.015.0220-0 | 314.27
15.015.0220-A | 278.81
15.015.0221-0 | 233.03
15.015.0221-A | 209.03
15.015.0222-0 | 368.03
15.015.0222-A | 341.67
15.015.0225-0 | 363.08
15.015.0225-A | 322.39
15.015.0226-0 | 261.53
15.015.0226-A | 235.16
15.015.0227-0 | 454.69
15.015.0227-A | 425.96
15.015.0250-0 | 257.72
15.015.0250-A | 228.57
15.015.0251-0 | 194.73
15.015.0251-A | 174.17
15.015.0255-0 | 259.07
15.015.0255-A | 229.92
15.015.0256-0 | 198.89
15.015.0256-A | 178.33
15.015.0257-0 | 306.3
15.015.0257-A | 283.37
15.015.0258-0 | 310.46
15.015.0258-A | 287.53
15.015.0260-0 | 201.74
15.015.0260-A | 179.35
15.015.0261-0 | 173.33
15.015.0261-A | 155.14
15.015.0265-0 | 203.09
15.015.0265-A | 180.7
15.015.0266-0 | 177.49
15.015.0266-A | 159.3
15.015.0267-0 | 268.72
15.015.0267-A | 248.16
15.015.0268-0 | 272.88
15.015.0268-A | 252.32
15.015.0270-0 | 342.76
15.015.0270-A | 304.93
15.015.0271-0 | 249.94
15.015.0271-A | 224.64
15.015.0275-0 | 348.16
15.015.0275-A | 309.97
15.015.0276-0 | 258.26
15.015.0276-A | 232.96
15.015.0277-0 | 390.59
15.015.0277-A | 362.92
15.015.0278-0 | 398.91
15.015.0278-A | 371.24
15.015.0280-0 | 273.85
15.015.0280-A | 244.63
15.015.0281-0 | 230.21
15.015.0281-A | 207.28
15.015.0285-0 | 276.55
15.015.0285-A | 247.33
15.015.0286-0 | 238.53
15.015.0286-A | 215.6
15.015.0287-0 | 354.68
15.015.0287-A | 329.38
15.015.0288-0 | 363
15.015.0288-A | 337.7
15.015.0290-0 | 441.17
15.015.0290-A | 393.95
15.015.0291-0 | 313.13
15.015.0291-A | 283.09
15.015.0295-0 | 445.22
15.015.0295-A | 398
15.015.0296-0 | 325.61
15.015.0296-A | 295.57
15.015.0297-0 | 511.94
15.015.0297-A | 479.53
15.015.0298-0 | 524.42
15.015.0298-A | 492.01
15.015.0300-0 | 346.9
15.015.0300-A | 310.84
15.015.0301-0 | 288.03
15.015.0301-A | 260.37
15.015.0305-0 | 350.95
15.015.0305-A | 314.89
15.015.0306-0 | 300.51
15.015.0306-A | 272.85
15.015.0307-0 | 470.66
15.015.0307-A | 440.62
15.015.0308-0 | 483.14
15.015.0308-A | 453.1
15.015.0310-0 | 531.49
15.015.0310-A | 475.22
15.015.0311-0 | 370.92
15.015.0311-A | 336.14
15.015.0315-0 | 521.98
15.015.0315-A | 467.71
15.015.0316-0 | 387.56
15.015.0316-A | 352.78
15.015.0317-0 | 627.88
15.015.0317-A | 590.74
15.015.0318-0 | 644.52
15.015.0318-A | 607.38
15.015.0320-0 | 418.07
15.015.0320-A | 375.18
15.015.0321-0 | 343.97
15.015.0321-A | 311.57
15.015.0325-0 | 423.47
15.015.0325-A | 380.58
15.015.0326-0 | 360.61
15.015.0326-A | 328.21
15.015.0327-0 | 584.76
15.015.0327-A | 549.98
15.015.0328-0 | 601.4
15.015.0328-A | 566.62
15.015.0400-0 | 177.23
15.015.0400-A | 156.7
15.016.0010-0 | 248.51
15.016.0010-A | 222.83
15.016.0015-0 | 227.22
15.016.0015-A | 202.92
15.016.0030-0 | 449.83
15.016.0030-A | 406.58
15.016.0045-0 | 581.56
15.016.0045-A | 527.46
15.016.0060-0 | 615.27
15.016.0060-A | 557.53
15.016.0075-0 | 731.89
15.016.0075-A | 663.32
15.016.0090-0 | 826.83
15.016.0090-A | 749.03
15.016.0105-0 | 944.36
15.016.0105-A | 855.1
15.016.0111-0 | 335.32
15.016.0111-A | 300.17
15.016.0114-0 | 414.58
15.016.0114-A | 374.69
15.016.0119-0 | 478.68
15.016.0119-A | 433.9
15.016.0130-0 | 559.73
15.016.0130-A | 507.16
15.016.0145-0 | 770.43
15.016.0145-A | 709.61
15.016.0160-0 | 878.95
15.016.0160-A | 808.96
15.016.0170-0 | 406.38
15.016.0170-A | 359
15.016.0172-0 | 463.09
15.016.0172-A | 410.97
15.016.0174-0 | 534.04
15.016.0174-A | 472.44
15.016.0176-0 | 665.52
15.016.0176-A | 589.71
15.016.0178-0 | 802.2
15.016.0178-A | 716.91
15.016.0190-0 | 236.44
15.016.0190-A | 213.13
15.016.0193-0 | 303.66
15.016.0193-A | 275.62
15.016.0196-0 | 371.83
15.016.0196-A | 339.05
15.016.0199-0 | 438.12
15.016.0199-A | 400.59
15.017.0155-0 | 12.54
15.017.0155-A | 11.36
15.017.0160-0 | 13.61
15.017.0160-A | 12.28
15.017.0165-0 | 15.14
15.017.0165-A | 13.67
15.017.0170-0 | 18.05
15.017.0170-A | 16.43
15.017.0175-0 | 24.36
15.017.0175-A | 22.61
15.017.0180-0 | 31.72
15.017.0180-A | 29.83
15.017.0185-0 | 37.09
15.017.0185-A | 35.05
15.017.0190-0 | 42.19
15.017.0190-A | 39.96
15.017.0195-0 | 54.54
15.017.0195-A | 51.6
15.017.0200-0 | 61.92
15.017.0200-A | 58.69
15.017.0205-0 | 76.12
15.017.0205-A | 72.61
15.017.0210-0 | 98.72
15.017.0210-A | 94.93
15.017.0215-0 | 125
15.017.0215-A | 120.93
15.017.0220-0 | 182.01
15.017.0220-A | 177.56
15.017.0225-0 | 24.76
15.017.0225-A | 23.58
15.017.0230-0 | 40.53
15.017.0230-A | 39.2
15.017.0235-0 | 93.76
15.017.0235-A | 92.14
15.017.0240-0 | 9.23
15.017.0240-A | 8.05
15.017.0245-0 | 9.39
15.017.0245-A | 8.21
15.017.0250-0 | 9.51
15.017.0250-A | 8.33
15.017.0255-0 | 9.39
15.017.0255-A | 8.21
15.017.0260-0 | 9.47
15.017.0260-A | 8.29
15.017.0265-0 | 10.78
15.017.0265-A | 9.45
15.017.0270-0 | 10.98
15.017.0270-A | 9.65
15.017.0275-0 | 12.17
15.017.0275-A | 10.7
15.017.0280-0 | 14.75
15.017.0280-A | 13.13
15.017.0285-0 | 15.2
15.017.0285-A | 13.58
15.017.0290-0 | 17.01
15.017.0290-A | 15.26
15.017.0295-0 | 21.36
15.017.0295-A | 19.47
15.017.0300-0 | 22.54
15.017.0300-A | 20.65
15.017.0305-0 | 23.9
15.017.0305-A | 22.01
15.017.0310-0 | 31.99
15.017.0310-A | 29.95
15.017.0315-0 | 43.02
15.017.0315-A | 40.79
15.017.0320-0 | 12.11
15.017.0320-A | 10.93
15.017.0325-0 | 13.97
15.017.0325-A | 12.64
15.017.0327-0 | 15.32
15.017.0327-A | 13.95
15.017.0330-0 | 16.2
15.017.0330-A | 14.78
15.017.0331-0 | 17.62
15.017.0331-A | 16.15
15.017.0332-0 | 21.85
15.017.0332-A | 20.33
15.017.0333-0 | 27.65
15.017.0333-A | 26.09
15.017.0335-0 | 28.31
15.017.0335-A | 26.69
15.017.0337-0 | 33.72
15.017.0337-A | 32.01
15.017.0338-0 | 40.69
15.017.0338-A | 38.94
15.017.0340-0 | 50.71
15.017.0340-A | 48.82
15.018.0010-0 | 13.2
15.018.0010-A | 12.65
15.018.0015-0 | 13.67
15.018.0015-A | 12.98
15.018.0020-0 | 18.31
15.018.0020-A | 17.48
15.018.0025-0 | 13.11
15.018.0025-A | 12.56
15.018.0030-0 | 13.77
15.018.0030-A | 13.08
15.018.0035-0 | 18.73
15.018.0035-A | 17.9
15.018.0040-0 | 12.9
15.018.0040-A | 12.35
15.018.0050-0 | 13.48
15.018.0050-A | 12.79
15.018.0055-0 | 19.12
15.018.0055-A | 18.29
15.018.0060-0 | 13.52
15.018.0060-A | 12.97
15.018.0065-0 | 13.77
15.018.0065-A | 13.08
15.018.0070-0 | 16.3
15.018.0070-A | 15.47
15.018.0075-0 | 13.52
15.018.0075-A | 12.97
15.018.0080-0 | 13.59
15.018.0080-A | 12.9
15.018.0085-0 | 16.3
15.018.0085-A | 15.47
15.018.0090-0 | 14.54
15.018.0090-A | 13.99
15.018.0095-0 | 17.12
15.018.0095-A | 16.43
15.018.0100-0 | 21.12
15.018.0100-A | 20.29
15.018.0105-0 | 13.75
15.018.0105-A | 13.2
15.018.0110-0 | 13.59
15.018.0110-A | 12.9
15.018.0115-0 | 21.42
15.018.0115-A | 20.59
15.018.0117-0 | 9.21
15.018.0117-A | 8.66
15.018.0118-0 | 10.24
15.018.0118-A | 9.55
15.018.0119-0 | 11.27
15.018.0119-A | 10.44
15.018.0120-0 | 6.35
15.018.0120-A | 5.78
15.018.0125-0 | 6.59
15.018.0125-A | 6.02
15.018.0130-0 | 6.88
15.018.0130-A | 6.31
15.018.0133-0 | 107.52
15.018.0133-A | 104.2
15.018.0136-0 | 15.6
15.018.0136-A | 13.68
15.018.0140-0 | 42.56
15.018.0140-A | 40.64
15.018.0145-0 | 105.56
15.018.0145-A | 103.5
15.018.0150-0 | 157.14
15.018.0150-A | 154.94
15.018.0155-0 | 258.72
15.018.0155-A | 256.38
15.018.0160-0 | 539.75
15.018.0160-A | 537.27
15.018.0165-0 | 777.87
15.018.0165-A | 775.12
15.018.0170-0 | 1804.2
15.018.0170-A | 1801.18
15.018.0175-0 | 52.43
15.018.0175-A | 47.69
15.018.0180-0 | 30.68
15.018.0180-A | 28.55
15.018.0250-0 | 23.69
15.018.0250-A | 21.32
15.018.0255-0 | 28.59
15.018.0255-A | 25.75
15.018.0260-0 | 42.94
15.018.0260-A | 38.68
15.018.0265-0 | 50.07
15.018.0265-A | 45.33
15.018.0270-0 | 71.65
15.018.0270-A | 65.97
15.018.0275-0 | 104.74
15.018.0275-A | 97.64
15.018.0280-0 | 136.06
15.018.0280-A | 127.06
15.018.0450-0 | 77.11
15.018.0450-A | 72.37
15.018.0455-0 | 78.16
15.018.0455-A | 73.42
15.018.0460-0 | 98.67
15.018.0460-A | 93.93
15.018.0465-0 | 103.32
15.018.0465-A | 98.58
15.018.0466-0 | 57.11
15.018.0466-A | 52.37
15.018.0467-0 | 61.3
15.018.0467-A | 56.56
15.018.0468-0 | 65.5
15.018.0468-A | 60.76
15.018.0469-0 | 69.86
15.018.0469-A | 65.13
15.018.0470-0 | 85.38
15.018.0470-A | 80.64
15.018.0471-0 | 96.72
15.018.0471-A | 91.99
15.018.0472-0 | 61.43
15.018.0472-A | 56.69
15.018.0473-0 | 69.82
15.018.0473-A | 65.08
15.018.0474-0 | 74.06
15.018.0474-A | 69.33
15.018.0475-0 | 90.3
15.018.0475-A | 85.56
15.018.0476-0 | 120.85
15.018.0476-A | 116.11
15.018.0477-0 | 63.93
15.018.0477-A | 59.19
15.018.0478-0 | 72.42
15.018.0478-A | 67.68
15.018.0479-0 | 74.16
15.018.0479-A | 69.43
15.018.0480-0 | 82.58
15.018.0480-A | 77.84
15.018.0481-0 | 106.73
15.018.0481-A | 101.99
15.018.0482-0 | 45.14
15.018.0482-A | 40.41
15.018.0483-0 | 48.36
15.018.0483-A | 43.62
15.018.0484-0 | 51.58
15.018.0484-A | 46.84
15.018.0485-0 | 54.8
15.018.0485-A | 50.06
15.018.0486-0 | 67.17
15.018.0486-A | 62.43
15.018.0487-0 | 75.09
15.018.0487-A | 70.35
15.018.0488-0 | 48.55
15.018.0488-A | 43.81
15.018.0489-0 | 54.8
15.018.0489-A | 50.06
15.018.0490-0 | 58.02
15.018.0490-A | 53.28
15.018.0491-0 | 71.12
15.018.0491-A | 66.39
15.018.0492-0 | 94.9
15.018.0492-A | 90.17
15.018.0493-0 | 50.94
15.018.0493-A | 46.2
15.018.0494-0 | 58.02
15.018.0494-A | 53.28
15.018.0495-0 | 58.44
15.018.0495-A | 53.7
15.018.0496-0 | 64.3
15.018.0496-A | 59.56
15.018.0497-0 | 83.01
15.018.0497-A | 78.27
15.018.0498-0 | 62.63
15.018.0498-A | 57.9
15.018.0499-0 | 70.52
15.018.0499-A | 65.78
15.018.0500-0 | 78.38
15.018.0500-A | 73.64
15.018.0501-0 | 86.44
15.018.0501-A | 81.7
15.018.0502-0 | 110.5
15.018.0502-A | 105.76
15.018.0503-0 | 129.57
15.018.0503-A | 124.83
15.018.0504-0 | 70.64
15.018.0504-A | 65.91
15.018.0505-0 | 82.75
15.018.0505-A | 78.01
15.018.0506-0 | 90.64
15.018.0506-A | 85.9
15.018.0507-0 | 115.41
15.018.0507-A | 110.67
15.018.0508-0 | 153.69
15.018.0508-A | 148.95
15.018.0509-0 | 73.15
15.018.0509-A | 68.41
15.018.0510-0 | 85.3
15.018.0510-A | 80.57
15.018.0511-0 | 90.74
15.018.0511-A | 86
15.018.0512-0 | 107.69
15.018.0512-A | 102.96
15.018.0513-0 | 139.58
15.018.0513-A | 134.84
15.018.0514-0 | 49.75
15.018.0514-A | 45.01
15.018.0515-0 | 56.04
15.018.0515-A | 51.3
15.018.0516-0 | 62.31
15.018.0516-A | 57.58
15.018.0517-0 | 68.61
15.018.0517-A | 63.87
15.018.0518-0 | 88.1
15.018.0518-A | 83.36
15.018.0519-0 | 102.46
15.018.0519-A | 97.72
15.018.0520-0 | 56.23
15.018.0520-A | 51.49
15.018.0521-0 | 65.53
15.018.0521-A | 60.8
15.018.0522-0 | 71.83
15.018.0522-A | 67.09
15.018.0523-0 | 92.05
15.018.0523-A | 87.32
15.018.0524-0 | 122.27
15.018.0524-A | 117.54
15.018.0525-0 | 58.62
15.018.0525-A | 53.89
15.018.0526-0 | 68.76
15.018.0526-A | 64.02
15.018.0527-0 | 72.25
15.018.0527-A | 67.52
15.018.0528-0 | 85.23
15.018.0528-A | 80.49
15.018.0529-0 | 110.38
15.018.0529-A | 105.64
15.018.0540-0 | 62.63
15.018.0540-A | 57.9
15.018.0550-0 | 70.52
15.018.0550-A | 65.78
15.018.0551-0 | 78.38
15.018.0551-A | 73.64
15.018.0552-0 | 86.44
15.018.0552-A | 81.7
15.018.0554-0 | 110.5
15.018.0554-A | 105.77
15.018.0555-0 | 129.56
15.018.0555-A | 124.82
15.018.0556-0 | 74.28
15.018.0556-A | 69.54
15.018.0557-0 | 82.75
15.018.0557-A | 78.01
15.018.0558-0 | 90.65
15.018.0558-A | 85.91
15.018.0560-0 | 115.4
15.018.0560-A | 110.67
15.018.0561-0 | 153.65
15.018.0561-A | 148.91
15.018.0562-0 | 77.77
15.018.0562-A | 73.03
15.018.0563-0 | 85.29
15.018.0563-A | 80.55
15.018.0564-0 | 94.11
15.018.0564-A | 89.37
15.018.0566-0 | 120.66
15.018.0566-A | 115.92
15.018.0567-0 | 139.59
15.018.0567-A | 134.85
15.018.0568-0 | 49.75
15.018.0568-A | 45.01
15.018.0570-0 | 56.04
15.018.0570-A | 51.3
15.018.0571-0 | 62.31
15.018.0571-A | 57.58
15.018.0572-0 | 68.61
15.018.0572-A | 63.87
15.018.0574-0 | 88.1
15.018.0574-A | 83.37
15.018.0575-0 | 102.45
15.018.0575-A | 97.71
15.018.0576-0 | 59.26
15.018.0576-A | 54.52
15.018.0577-0 | 65.53
15.018.0577-A | 60.8
15.018.0578-0 | 71.83
15.018.0578-A | 67.1
15.018.0580-0 | 92.05
15.018.0580-A | 87.31
15.018.0581-0 | 122.24
15.018.0581-A | 117.5
15.018.0582-0 | 62.48
15.018.0582-A | 57.74
15.018.0583-0 | 68.76
15.018.0583-A | 64.02
15.018.0584-0 | 75.06
15.018.0584-A | 70.32
15.018.0586-0 | 96.03
15.018.0586-A | 91.29
15.018.0587-0 | 110.39
15.018.0587-A | 105.65
15.018.0588-0 | 22.98
15.018.0588-A | 20.61
15.018.0590-0 | 25.69
15.018.0590-A | 23.32
15.018.0591-0 | 27.82
15.018.0591-A | 25.45
15.018.0592-0 | 31.11
15.018.0592-A | 28.74
15.018.0594-0 | 39.42
15.018.0594-A | 37.05
15.018.0595-0 | 48.63
15.018.0595-A | 46.26
15.018.0596-0 | 27.01
15.018.0596-A | 24.64
15.018.0597-0 | 29.87
15.018.0597-A | 27.5
15.018.0598-0 | 31.74
15.018.0598-A | 29.37
15.018.0600-0 | 42.13
15.018.0600-A | 39.76
15.018.0601-0 | 50.35
15.018.0601-A | 47.98
15.018.0602-0 | 28.85
15.018.0602-A | 26.48
15.018.0603-0 | 31.93
15.018.0603-A | 29.56
15.018.0604-0 | 35.42
15.018.0604-A | 33.05
15.018.0606-0 | 49.59
15.018.0606-A | 47.22
15.018.0607-0 | 59.29
15.018.0607-A | 56.92
15.018.0608-0 | 26.57
15.018.0608-A | 24.2
15.018.0610-0 | 28.27
15.018.0610-A | 25.9
15.018.0611-0 | 32.21
15.018.0611-A | 29.84
15.018.0612-0 | 39.49
15.018.0612-A | 37.12
15.018.0614-0 | 61.29
15.018.0614-A | 58.92
15.018.0615-0 | 80.15
15.018.0615-A | 77.78
15.018.0616-0 | 30.88
15.018.0616-A | 28.51
15.018.0617-0 | 35.01
15.018.0617-A | 32.64
15.018.0618-0 | 39.78
15.018.0618-A | 37.41
15.018.0620-0 | 66.79
15.018.0620-A | 64.42
15.018.0621-0 | 86.38
15.018.0621-A | 84.01
15.018.0622-0 | 34.92
15.018.0622-A | 32.55
15.018.0623-0 | 37.96
15.018.0623-A | 35.59
15.018.0624-0 | 42.9
15.018.0624-A | 40.53
15.018.0626-0 | 72.28
15.018.0626-A | 69.91
15.018.0627-0 | 92.6
15.018.0627-A | 90.23
15.018.0628-0 | 22.66
15.018.0628-A | 20.29
15.018.0630-0 | 25.13
15.018.0630-A | 22.76
15.018.0631-0 | 25.96
15.018.0631-A | 23.59
15.018.0632-0 | 27.6
15.018.0632-A | 25.23
15.018.0634-0 | 30.73
15.018.0634-A | 28.36
15.018.0635-0 | 33.86
15.018.0635-A | 31.49
15.018.0636-0 | 26.47
15.018.0636-A | 24.1
15.018.0637-0 | 28.01
15.018.0637-A | 25.64
15.018.0638-0 | 29.86
15.018.0638-A | 27.49
15.018.0640-0 | 32.76
15.018.0640-A | 30.39
15.018.0641-0 | 35.89
15.018.0641-A | 33.52
15.018.0642-0 | 28.65
15.018.0642-A | 26.28
15.018.0643-0 | 30.49
15.018.0643-A | 28.12
15.018.0644-0 | 32.33
15.018.0644-A | 29.96
15.018.0646-0 | 35
15.018.0646-A | 32.63
15.018.0647-0 | 38.14
15.018.0647-A | 35.77
15.018.0648-0 | 22.66
15.018.0648-A | 20.29
15.018.0650-0 | 25.13
15.018.0650-A | 22.76
15.018.0651-0 | 25.96
15.018.0651-A | 23.59
15.018.0652-0 | 27.6
15.018.0652-A | 25.23
15.018.0654-0 | 30.73
15.018.0654-A | 28.36
15.018.0655-0 | 33.86
15.018.0655-A | 31.49
15.018.0656-0 | 26.47
15.018.0656-A | 24.1
15.018.0657-0 | 28.01
15.018.0657-A | 25.64
15.018.0658-0 | 29.86
15.018.0658-A | 27.49
15.018.0660-0 | 32.76
15.018.0660-A | 30.39
15.018.0661-0 | 35.89
15.018.0661-A | 33.52
15.018.0662-0 | 28.65
15.018.0662-A | 26.28
15.018.0663-0 | 30.49
15.018.0663-A | 28.12
15.018.0664-0 | 32.33
15.018.0664-A | 29.96
15.018.0666-0 | 35
15.018.0666-A | 32.63
15.018.0667-0 | 38.14
15.018.0667-A | 35.77
15.018.0668-0 | 25.69
15.018.0668-A | 23.32
15.018.0670-0 | 28.04
15.018.0670-A | 25.67
15.018.0671-0 | 30.39
15.018.0671-A | 28.02
15.018.0672-0 | 32.58
15.018.0672-A | 30.21
15.018.0674-0 | 40.87
15.018.0674-A | 38.5
15.018.0675-0 | 45.27
15.018.0675-A | 42.9
15.018.0676-0 | 30.56
15.018.0676-A | 28.19
15.018.0677-0 | 32.7
15.018.0677-A | 30.33
15.018.0678-0 | 34.67
15.018.0678-A | 32.3
15.018.0680-0 | 44.24
15.018.0680-A | 41.87
15.018.0681-0 | 48.77
15.018.0681-A | 46.4
15.018.0682-0 | 34.51
15.018.0682-A | 32.14
15.018.0683-0 | 38.53
15.018.0683-A | 36.16
15.018.0684-0 | 38.61
15.018.0684-A | 36.24
15.018.0686-0 | 48.05
15.018.0686-A | 45.68
15.018.0687-0 | 52.58
15.018.0687-A | 50.21
15.018.0688-0 | 25.45
15.018.0688-A | 23.08
15.018.0690-0 | 29.95
15.018.0690-A | 27.58
15.018.0691-0 | 32.04
15.018.0691-A | 29.67
15.018.0692-0 | 35.83
15.018.0692-A | 33.46
15.018.0694-0 | 28.23
15.018.0694-A | 25.86
15.018.0695-0 | 51.41
15.018.0695-A | 49.04
15.018.0696-0 | 31.39
15.018.0696-A | 29.02
15.018.0697-0 | 29.79
15.018.0697-A | 27.42
15.018.0698-0 | 38.78
15.018.0698-A | 36.41
15.018.0700-0 | 39.55
15.018.0700-A | 37.18
15.018.0701-0 | 44.99
15.018.0701-A | 42.62
15.018.0702-0 | 34.18
15.018.0702-A | 31.81
15.018.0703-0 | 37.79
15.018.0703-A | 35.42
15.018.0704-0 | 41.92
15.018.0704-A | 39.55
15.018.0706-0 | 33.55
15.018.0706-A | 31.18
15.018.0707-0 | 50.27
15.018.0707-A | 47.9
15.018.0708-0 | 28.27
15.018.0708-A | 25.9
15.018.0710-0 | 31.72
15.018.0710-A | 29.35
15.018.0711-0 | 35.18
15.018.0711-A | 32.81
15.018.0712-0 | 38.78
15.018.0712-A | 36.41
15.018.0714-0 | 44.24
15.018.0714-A | 41.87
15.018.0715-0 | 49.96
15.018.0715-A | 47.59
15.018.0716-0 | 36.65
15.018.0716-A | 34.28
15.018.0717-0 | 42.38
15.018.0717-A | 40.01
15.018.0718-0 | 39.78
15.018.0718-A | 37.41
15.018.0720-0 | 49.51
15.018.0720-A | 47.14
15.018.0721-0 | 55.65
15.018.0721-A | 53.28
15.018.0722-0 | 41.92
15.018.0722-A | 39.55
15.018.0723-0 | 39.78
15.018.0723-A | 37.41
15.018.0724-0 | 53.21
15.018.0724-A | 50.84
15.018.0726-0 | 54.92
15.018.0726-A | 52.55
15.018.0727-0 | 61.8
15.018.0727-A | 59.43
15.018.0728-0 | 26.71
15.018.0728-A | 24.34
15.018.0730-0 | 30.5
15.018.0730-A | 28.13
15.018.0731-0 | 34.91
15.018.0731-A | 32.54
15.018.0732-0 | 39.94
15.018.0732-A | 37.57
15.018.0734-0 | 55.37
15.018.0734-A | 53
15.018.0735-0 | 63.12
15.018.0735-A | 60.75
15.018.0736-0 | 33.37
15.018.0736-A | 31
15.018.0737-0 | 37.79
15.018.0737-A | 35.42
15.018.0738-0 | 42.84
15.018.0738-A | 40.47
15.018.0740-0 | 59.91
15.018.0740-A | 57.54
15.018.0741-0 | 67.94
15.018.0741-A | 65.57
15.018.0742-0 | 36.58
15.018.0742-A | 34.21
15.018.0743-0 | 42.57
15.018.0743-A | 40.2
15.018.0744-0 | 43.54
15.018.0744-A | 41.17
15.018.0746-0 | 64.73
15.018.0746-A | 62.36
15.018.0747-0 | 73.23
15.018.0747-A | 70.86
15.018.0748-0 | 36.39
15.018.0748-A | 34.02
15.018.0750-0 | 40.76
15.018.0750-A | 38.39
15.018.0751-0 | 45.86
15.018.0751-A | 43.49
15.018.0752-0 | 51.62
15.018.0752-A | 49.25
15.018.0754-0 | 67.94
15.018.0754-A | 65.57
15.018.0755-0 | 86.56
15.018.0755-A | 84.19
15.018.0756-0 | 44.87
15.018.0756-A | 42.5
15.018.0757-0 | 50.21
15.018.0757-A | 47.84
15.018.0758-0 | 54.41
15.018.0758-A | 52.04
15.018.0760-0 | 82.23
15.018.0760-A | 79.86
15.018.0761-0 | 92.71
15.018.0761-A | 90.34
15.018.0762-0 | 48.98
15.018.0762-A | 46.61
15.018.0763-0 | 46.07
15.018.0763-A | 43.7
15.018.0764-0 | 58.85
15.018.0764-A | 56.48
15.018.0766-0 | 79.51
15.018.0766-A | 77.14
15.018.0767-0 | 98.86
15.018.0767-A | 96.49
15.018.0768-0 | 36.65
15.018.0768-A | 34.28
15.018.0770-0 | 45.5
15.018.0770-A | 43.13
15.018.0771-0 | 48.81
15.018.0771-A | 46.44
15.018.0772-0 | 55.89
15.018.0772-A | 53.52
15.018.0774-0 | 80.55
15.018.0774-A | 78.18
15.018.0775-0 | 102.39
15.018.0775-A | 100.02
15.018.0776-0 | 45.82
15.018.0776-A | 43.45
15.018.0777-0 | 52.94
15.018.0777-A | 50.57
15.018.0778-0 | 60.34
15.018.0778-A | 57.97
15.018.0780-0 | 86.56
15.018.0780-A | 84.19
15.018.0781-0 | 109.1
15.018.0781-A | 106.73
15.018.0782-0 | 43.34
15.018.0782-A | 40.97
15.018.0783-0 | 57.2
15.018.0783-A | 54.83
15.018.0784-0 | 62.19
15.018.0784-A | 59.82
15.018.0786-0 | 62.5
15.018.0786-A | 60.13
15.018.0787-0 | 115.84
15.018.0787-A | 113.47
15.018.0788-0 | 45.36
15.018.0788-A | 42.99
15.018.0790-0 | 54.76
15.018.0790-A | 52.39
15.018.0791-0 | 56.4
15.018.0791-A | 54.03
15.018.0792-0 | 62.8
15.018.0792-A | 60.43
15.018.0794-0 | 88.47
15.018.0794-A | 86.1
15.018.0795-0 | 108.81
15.018.0795-A | 106.44
15.018.0796-0 | 54.76
15.018.0796-A | 52.39
15.018.0797-0 | 60.66
15.018.0797-A | 58.29
15.018.0798-0 | 76.01
15.018.0798-A | 73.64
15.018.0800-0 | 93.43
15.018.0800-A | 91.06
15.018.0801-0 | 113.79
15.018.0801-A | 111.42
15.018.0802-0 | 59.01
15.018.0802-A | 56.64
15.018.0803-0 | 64.78
15.018.0803-A | 62.41
15.018.0804-0 | 71.2
15.018.0804-A | 68.83
15.018.0806-0 | 98.42
15.018.0806-A | 96.05
15.018.0807-0 | 118.78
15.018.0807-A | 116.41
15.018.0808-0 | 23.65
15.018.0808-A | 21.28
15.018.0810-0 | 26.46
15.018.0810-A | 24.09
15.018.0811-0 | 29.75
15.018.0811-A | 27.38
15.018.0812-0 | 33.84
15.018.0812-A | 31.47
15.018.0814-0 | 48.48
15.018.0814-A | 46.11
15.018.0815-0 | 63.12
15.018.0815-A | 60.75
15.018.0816-0 | 26.12
15.018.0816-A | 23.75
15.018.0817-0 | 30.95
15.018.0817-A | 28.58
15.018.0818-0 | 36.32
15.018.0818-A | 33.95
15.018.0820-0 | 52.14
15.018.0820-A | 49.77
15.018.0821-0 | 71.85
15.018.0821-A | 69.48
15.018.0822-0 | 30.06
15.018.0822-A | 27.69
15.018.0823-0 | 34.18
15.018.0823-A | 31.81
15.018.0824-0 | 38.78
15.018.0824-A | 36.41
15.018.0826-0 | 55.8
15.018.0826-A | 53.43
15.018.0827-0 | 92.6
15.018.0827-A | 90.23
15.018.0828-0 | 26.46
15.018.0828-A | 24.09
15.018.0830-0 | 29.57
15.018.0830-A | 27.2
15.018.0831-0 | 33.2
15.018.0831-A | 30.83
15.018.0832-0 | 37.47
15.018.0832-A | 35.1
15.018.0834-0 | 53.6
15.018.0834-A | 51.23
15.018.0835-0 | 68.98
15.018.0835-A | 66.61
15.018.0836-0 | 31.72
15.018.0836-A | 29.35
15.018.0837-0 | 35.49
15.018.0837-A | 33.12
15.018.0838-0 | 44.08
15.018.0838-A | 41.71
15.018.0840-0 | 56.97
15.018.0840-A | 54.6
15.018.0841-0 | 68.41
15.018.0841-A | 66.04
15.018.0842-0 | 33.84
15.018.0842-A | 31.47
15.018.0843-0 | 37.79
15.018.0843-A | 35.42
15.018.0844-0 | 42.57
15.018.0844-A | 40.2
15.018.0846-0 | 60.2
15.018.0846-A | 57.83
15.018.0847-0 | 76.3
15.018.0847-A | 73.93
15.018.0848-0 | 30.39
15.018.0848-A | 28.02
15.018.0850-0 | 35.88
15.018.0850-A | 33.51
15.018.0851-0 | 37.79
15.018.0851-A | 35.42
15.018.0852-0 | 42.57
15.018.0852-A | 40.2
15.018.0854-0 | 60.2
15.018.0854-A | 57.83
15.018.0855-0 | 76.3
15.018.0855-A | 73.93
15.018.0856-0 | 36.32
15.018.0856-A | 33.95
15.018.0857-0 | 44.77
15.018.0857-A | 42.4
15.018.0858-0 | 50.49
15.018.0858-A | 48.12
15.018.0860-0 | 63.12
15.018.0860-A | 60.75
15.018.0861-0 | 79.24
15.018.0861-A | 76.87
15.018.0862-0 | 38.78
15.018.0862-A | 36.41
15.018.0863-0 | 42.74
15.018.0863-A | 40.37
15.018.0864-0 | 47.5
15.018.0864-A | 45.13
15.018.0866-0 | 66.07
15.018.0866-A | 63.7
15.018.0867-0 | 82.17
15.018.0867-A | 79.8
15.018.0870-0 | 25.57
15.018.0870-A | 23.2
15.018.0871-0 | 35.75
15.018.0871-A | 33.38
15.018.0872-0 | 30.63
15.018.0872-A | 28.26
15.018.0873-0 | 38.39
15.018.0873-A | 36.02
15.018.0874-0 | 36.24
15.018.0874-A | 33.87
15.018.0875-0 | 30.88
15.018.0875-A | 28.51
15.018.0881-0 | 43.51
15.018.0881-A | 41.14
15.018.0882-0 | 43.51
15.018.0882-A | 41.14
15.018.0883-0 | 49.36
15.018.0883-A | 46.99
15.018.0884-0 | 38.39
15.018.0884-A | 36.02
15.018.0885-0 | 67.75
15.018.0885-A | 65.38
15.018.0887-0 | 67.75
15.018.0887-A | 65.38
15.018.0888-0 | 93.45
15.018.0888-A | 91.08
15.018.0889-0 | 67.75
15.018.0889-A | 65.38
15.018.0890-0 | 54.06
15.018.0890-A | 51.69
15.018.0898-0 | 32.09
15.018.0898-A | 29.72
15.018.0900-0 | 37.81
15.018.0900-A | 35.44
15.018.0901-0 | 39.1
15.018.0901-A | 36.73
15.018.0902-0 | 42.58
15.018.0902-A | 40.21
15.018.0904-0 | 55.37
15.018.0904-A | 53
15.018.0905-0 | 70.6
15.018.0905-A | 68.23
15.018.0906-0 | 41.59
15.018.0906-A | 39.22
15.018.0907-0 | 41.54
15.018.0907-A | 39.17
15.018.0908-0 | 50.23
15.018.0908-A | 47.86
15.018.0910-0 | 58.89
15.018.0910-A | 56.52
15.018.0911-0 | 67.53
15.018.0911-A | 65.16
15.018.0912-0 | 40.31
15.018.0912-A | 37.94
15.018.0913-0 | 44.12
15.018.0913-A | 41.75
15.018.0914-0 | 47.94
15.018.0914-A | 45.57
15.018.0916-0 | 62.55
15.018.0916-A | 60.18
15.018.0917-0 | 71.48
15.018.0917-A | 69.11
15.018.0918-0 | 43.54
15.018.0918-A | 41.17
15.018.0920-0 | 51.6
15.018.0920-A | 49.23
15.018.0921-0 | 52.1
15.018.0921-A | 49.73
15.018.0922-0 | 56.23
15.018.0922-A | 53.86
15.018.0924-0 | 61.53
15.018.0924-A | 59.16
15.018.0925-0 | 71.48
15.018.0925-A | 69.11
15.018.0926-0 | 51.78
15.018.0926-A | 49.41
15.018.0927-0 | 56.06
15.018.0927-A | 53.69
15.018.0928-0 | 56.24
15.018.0928-A | 53.87
15.018.0930-0 | 73.45
15.018.0930-A | 71.08
15.018.0931-0 | 76.17
15.018.0931-A | 73.8
15.018.0932-0 | 56.06
15.018.0932-A | 53.69
15.018.0933-0 | 60.34
15.018.0933-A | 57.97
15.018.0934-0 | 64.45
15.018.0934-A | 62.08
15.018.0936-0 | 71.32
15.018.0936-A | 68.95
15.018.0937-0 | 81.29
15.018.0937-A | 78.92
15.018.0938-0 | 8.63
15.018.0938-A | 7.68
15.018.0940-0 | 8.76
15.018.0940-A | 7.81
15.018.0941-0 | 9.28
15.018.0941-A | 8.33
15.018.0942-0 | 10.72
15.018.0942-A | 9.77
15.018.0944-0 | 10.58
15.018.0944-A | 9.63
15.018.0945-0 | 11.02
15.018.0945-A | 10.07
15.018.0946-0 | 9.18
15.018.0946-A | 8.23
15.018.0947-0 | 9.74
15.018.0947-A | 8.79
15.018.0948-0 | 10.1
15.018.0948-A | 9.15
15.018.0950-0 | 11.39
15.018.0950-A | 10.44
15.018.0951-0 | 12.01
15.018.0951-A | 11.06
15.018.0952-0 | 9.81
15.018.0952-A | 8.86
15.018.0953-0 | 10.26
15.018.0953-A | 9.31
15.018.0954-0 | 10.64
15.018.0954-A | 9.69
15.018.0956-0 | 12.16
15.018.0956-A | 11.21
15.018.0957-0 | 13.02
15.018.0957-A | 12.07
15.018.0958-0 | 9.29
15.018.0958-A | 8.34
15.018.0960-0 | 9.61
15.018.0960-A | 8.66
15.018.0961-0 | 10.29
15.018.0961-A | 9.34
15.018.0962-0 | 10.26
15.018.0962-A | 9.31
15.018.0964-0 | 12.22
15.018.0964-A | 11.27
15.018.0965-0 | 12.28
15.018.0965-A | 11.33
15.018.0966-0 | 9.76
15.018.0966-A | 8.81
15.018.0967-0 | 10.63
15.018.0967-A | 9.68
15.018.0968-0 | 11.44
15.018.0968-A | 10.49
15.018.0970-0 | 12.76
15.018.0970-A | 11.81
15.018.0971-0 | 14.28
15.018.0971-A | 13.33
15.018.0972-0 | 11.05
15.018.0972-A | 10.1
15.018.0973-0 | 11.68
15.018.0973-A | 10.73
15.018.0974-0 | 12.29
15.018.0974-A | 11.34
15.018.0976-0 | 14.5
15.018.0976-A | 13.55
15.018.0977-0 | 15.75
15.018.0977-A | 14.8
15.018.0978-0 | 9.51
15.018.0978-A | 8.56
15.018.0980-0 | 10.26
15.018.0980-A | 9.31
15.018.0981-0 | 11.43
15.018.0981-A | 10.48
15.018.0982-0 | 11.46
15.018.0982-A | 10.51
15.018.0984-0 | 12.82
15.018.0984-A | 11.87
15.018.0985-0 | 14.18
15.018.0985-A | 13.23
15.018.0986-0 | 11.3
15.018.0986-A | 10.35
15.018.0987-0 | 12.66
15.018.0987-A | 11.71
15.018.0988-0 | 13.58
15.018.0988-A | 12.63
15.018.0990-0 | 15.23
15.018.0990-A | 14.28
15.018.0991-0 | 16.89
15.018.0991-A | 15.94
15.018.0992-0 | 12.11
15.018.0992-A | 11.16
15.018.0993-0 | 14.78
15.018.0993-A | 13.83
15.018.0994-0 | 13.77
15.018.0994-A | 12.82
15.018.0996-0 | 17.95
15.018.0996-A | 17
15.018.0997-0 | 23.07
15.018.0997-A | 22.12
15.018.0998-0 | 9.29
15.018.0998-A | 8.34
15.018.1000-0 | 10.1
15.018.1000-A | 9.15
15.018.1001-0 | 11.4
15.018.1001-A | 10.45
15.018.1002-0 | 12.36
15.018.1002-A | 11.41
15.018.1004-0 | 15.87
15.018.1004-A | 14.92
15.018.1005-0 | 18.36
15.018.1005-A | 17.41
15.018.1006-0 | 10.82
15.018.1006-A | 9.87
15.018.1007-0 | 11.92
15.018.1007-A | 10.97
15.018.1008-0 | 14.09
15.018.1008-A | 13.14
15.018.1010-0 | 16.62
15.018.1010-A | 15.67
15.018.1011-0 | 19.1
15.018.1011-A | 18.15
15.018.1012-0 | 11.19
15.018.1012-A | 10.24
15.018.1013-0 | 13.39
15.018.1013-A | 12.44
15.018.1014-0 | 13.09
15.018.1014-A | 12.14
15.018.1016-0 | 15.13
15.018.1016-A | 14.18
15.018.1017-0 | 19.68
15.018.1017-A | 18.73
15.019.0010-0 | 37.73
15.019.0010-A | 36.35
15.019.0015-0 | 61.78
15.019.0015-A | 60.27
15.019.0020-0 | 6.74
15.019.0020-A | 6.19
15.019.0025-0 | 11.34
15.019.0025-A | 10.65
15.019.0030-0 | 14.89
15.019.0030-A | 14.06
15.019.0035-0 | 11
15.019.0035-A | 10.17
15.019.0040-0 | 14.21
15.019.0040-A | 13.11
15.019.0045-0 | 17.57
15.019.0045-A | 16.47
15.019.0050-0 | 9.49
15.019.0050-A | 8.94
15.019.0052-0 | 10.84
15.019.0052-A | 10.29
15.019.0055-0 | 7.43
15.019.0055-A | 6.88
15.019.0057-0 | 11.59
15.019.0057-A | 11.04
15.019.0060-0 | 39.2
15.019.0060-A | 36.45
15.019.0065-0 | 68.28
15.019.0065-A | 63.54
15.019.0068-0 | 7.61
15.019.0068-A | 7.06
15.019.0069-0 | 7.79
15.019.0069-A | 7.24
15.019.0070-0 | 1.58
15.019.0070-A | 1.5
15.019.0081-0 | 11.36
15.019.0081-A | 10.81
15.019.0082-0 | 13.56
15.019.0082-A | 13.01
15.019.0090-0 | 23.88
15.019.0090-A | 23.33
15.019.0095-0 | 30.85
15.019.0095-A | 30.3
15.019.0100-0 | 13.88
15.019.0100-A | 13.33
15.019.0110-0 | 14.21
15.019.0110-A | 13.66
15.020.0010-0 | 5.28
15.020.0010-A | 4.87
15.020.0027-0 | 4.62
15.020.0027-A | 4.49
15.020.0028-0 | 3.09
15.020.0028-A | 2.96
15.020.0029-0 | 7.15
15.020.0029-A | 6.88
15.020.0031-0 | 10.64
15.020.0031-A | 10.37
15.020.0032-0 | 7.37
15.020.0032-A | 7.1
15.020.0033-0 | 7.15
15.020.0033-A | 6.88
15.020.0034-0 | 10.45
15.020.0034-A | 10.18
15.020.0036-0 | 7.29
15.020.0036-A | 7.02
15.020.0037-0 | 38.8
15.020.0037-A | 38.53
15.020.0038-0 | 17.31
15.020.0038-A | 17.04
15.020.0039-0 | 16.13
15.020.0039-A | 15.86
15.020.0040-0 | 16.54
15.020.0040-A | 16.27
15.020.0042-0 | 5.32
15.020.0042-A | 5.32
15.020.0044-0 | 17.74
15.020.0044-A | 17.33
15.020.0045-0 | 17.58
15.020.0045-A | 17.17
15.020.0050-0 | 33.51
15.020.0050-A | 32.96
15.020.0055-0 | 45.64
15.020.0055-A | 45.09
15.020.0058-0 | 17.26
15.020.0058-A | 16.85
15.020.0060-0 | 24.08
15.020.0060-A | 23.67
15.020.0061-0 | 41.51
15.020.0061-A | 41.1
15.020.0070-0 | 22.23
15.020.0070-A | 21.68
15.020.0072-0 | 24.53
15.020.0072-A | 23.98
15.020.0075-0 | 27.71
15.020.0075-A | 27.16
15.020.0078-0 | 32.75
15.020.0078-A | 32.2
15.020.0080-0 | 36.13
15.020.0080-A | 35.58
15.020.0090-0 | 55.88
15.020.0090-A | 55.33
15.020.0095-0 | 55.88
15.020.0095-A | 55.33
15.020.0100-0 | 332.88
15.020.0100-A | 332.33
15.020.0150-0 | 6.74
15.020.0150-A | 6.61
15.020.0153-0 | 7.29
15.020.0153-A | 7.16
15.020.0155-0 | 11.22
15.020.0155-A | 11.09
15.020.0156-0 | 8.21
15.020.0156-A | 8.08
15.020.0158-0 | 14.38
15.020.0158-A | 14.25
15.020.0160-0 | 21.52
15.020.0160-A | 21.39
15.020.0163-0 | 45.21
15.020.0163-A | 45.08
15.020.0165-0 | 25.51
15.020.0165-A | 25.38
15.020.0168-0 | 36.82
15.020.0168-A | 36.69
15.020.0170-0 | 16.84
15.020.0170-A | 16.71
15.020.0173-0 | 25.5
15.020.0173-A | 25.37
15.020.0178-0 | 14.19
15.020.0178-A | 14.06
15.020.0200-0 | 11
15.020.0200-A | 10.87
15.020.0205-0 | 16.46
15.020.0205-A | 16.33
15.020.0210-0 | 25.1
15.020.0210-A | 24.97
15.020.0215-0 | 56.52
15.020.0215-A | 56.39
15.020.0220-0 | 74.69
15.020.0220-A | 74.56
15.028.0001-0 | 434.63
15.028.0001-A | 383.58
15.028.0003-0 | 453.43
15.028.0003-A | 400.01
15.028.0005-0 | 475.92
15.028.0005-A | 420.13
15.028.0010-0 | 526.2
15.028.0010-A | 465.68
15.028.0015-0 | 548.18
15.028.0015-A | 485.28
15.028.0017-0 | 569.09
15.028.0017-A | 503.82
15.028.0018-0 | 607.4
15.028.0018-A | 537.01
15.028.0020-0 | 626.19
15.028.0020-A | 553.44
15.028.0025-0 | 692.82
15.028.0025-A | 612.58
15.029.0010-0 | 37.35
15.029.0010-A | 34.51
15.029.0011-0 | 43.77
15.029.0011-A | 40.93
15.029.0012-0 | 53.94
15.029.0012-A | 51.1
15.029.0013-0 | 65.65
15.029.0013-A | 62.81
15.029.0014-0 | 76.75
15.029.0014-A | 73.43
15.029.0015-0 | 121.6
15.029.0015-A | 118.28
15.029.0016-0 | 228.05
15.029.0016-A | 224.26
15.029.0017-0 | 333.96
15.029.0017-A | 330.17
15.029.0018-0 | 542.46
15.029.0018-A | 537.73
15.029.0019-0 | 37.75
15.029.0019-A | 34.91
15.029.0020-0 | 42.81
15.029.0020-A | 39.97
15.029.0021-0 | 56.2
15.029.0021-A | 53.36
15.029.0022-0 | 62.23
15.029.0022-A | 59.39
15.029.0023-0 | 75.23
15.029.0023-A | 71.91
15.029.0024-0 | 125.67
15.029.0024-A | 122.35
15.029.0049-0 | 48.93
15.029.0049-A | 46.09
15.029.0050-0 | 53.05
15.029.0050-A | 50.21
15.029.0051-0 | 89.07
15.029.0051-A | 86.23
15.029.0052-0 | 94.71
15.029.0052-A | 91.39
15.029.0053-0 | 130.54
15.029.0053-A | 127.22
15.029.0054-0 | 227.6
15.029.0054-A | 223.81
15.029.0055-0 | 329.6
15.029.0055-A | 325.81
15.029.0056-0 | 507.67
15.029.0056-A | 502.94
15.029.0080-0 | 46.22
15.029.0080-A | 43.38
15.029.0081-0 | 54.51
15.029.0081-A | 51.67
15.029.0082-0 | 69.81
15.029.0082-A | 66.97
15.029.0083-0 | 91.48
15.029.0083-A | 88.16
15.029.0084-0 | 122.46
15.029.0084-A | 119.14
15.029.0085-0 | 162.47
15.029.0085-A | 158.68
15.029.0086-0 | 304.51
15.029.0086-A | 300.72
15.029.0087-0 | 492.32
15.029.0087-A | 487.58
15.029.0100-0 | 63.14
15.029.0100-A | 60.3
15.029.0101-0 | 63.38
15.029.0101-A | 60.54
15.029.0102-0 | 97.46
15.029.0102-A | 94.62
15.029.0103-0 | 129.86
15.029.0103-A | 126.54
15.029.0104-0 | 185.45
15.029.0104-A | 182.13
15.029.0105-0 | 290.71
15.029.0105-A | 286.92
15.029.0106-0 | 397.93
15.029.0106-A | 394.14
15.029.0107-0 | 733.66
15.029.0107-A | 728.92
15.030.0030-0 | 26.03
15.030.0030-A | 23.18
15.030.0032-0 | 27.88
15.030.0032-A | 25.04
15.030.0034-0 | 38.86
15.030.0034-A | 36.01
15.030.0036-0 | 44.75
15.030.0036-A | 41.44
15.030.0038-0 | 47.96
15.030.0038-A | 44.65
15.030.0040-0 | 69.74
15.030.0040-A | 66.42
15.030.0050-0 | 36.95
15.030.0050-A | 34.11
15.030.0052-0 | 42.07
15.030.0052-A | 39.22
15.030.0054-0 | 56.06
15.030.0054-A | 52.74
15.030.0056-0 | 66.51
15.030.0056-A | 63.19
15.030.0058-0 | 90.36
15.030.0058-A | 87.05
15.030.0070-0 | 37.88
15.030.0070-A | 35.04
15.030.0072-0 | 50.49
15.030.0072-A | 47.65
15.030.0074-0 | 56.06
15.030.0074-A | 52.74
15.030.0076-0 | 62.99
15.030.0076-A | 59.67
15.030.0078-0 | 74.93
15.030.0078-A | 71.62
15.030.0080-0 | 37.88
15.030.0080-A | 35.04
15.030.0082-0 | 50.49
15.030.0082-A | 47.65
15.030.0084-0 | 56.06
15.030.0084-A | 52.74
15.030.0086-0 | 62.99
15.030.0086-A | 59.67
15.030.0088-0 | 74.93
15.030.0088-A | 71.62
15.031.0010-0 | 17.05
15.031.0010-A | 16.51
15.031.0011-0 | 21.55
15.031.0011-A | 20.89
15.031.0012-0 | 29.89
15.031.0012-A | 29.14
15.031.0013-0 | 36.48
15.031.0013-A | 35.63
15.031.0014-0 | 41.7
15.031.0014-A | 40.7
15.031.0015-0 | 62.14
15.031.0015-A | 60.96
15.031.0016-0 | 74.64
15.031.0016-A | 73.31
15.031.0017-0 | 85.62
15.031.0017-A | 84.2
15.031.0018-0 | 122.55
15.031.0018-A | 120.89
15.031.0019-0 | 18.35
15.031.0019-A | 17.81
15.031.0020-0 | 23.21
15.031.0020-A | 22.55
15.031.0021-0 | 32.32
15.031.0021-A | 31.56
15.031.0022-0 | 39.49
15.031.0022-A | 38.64
15.031.0023-0 | 45.12
15.031.0023-A | 44.13
15.031.0024-0 | 67.47
15.031.0024-A | 66.28
15.031.0025-0 | 81.11
15.031.0025-A | 79.78
15.031.0026-0 | 93.12
15.031.0026-A | 91.69
15.031.0027-0 | 133.56
15.031.0027-A | 131.9
15.034.0010-0 | 10.37
15.034.0010-A | 9.71
15.034.0011-0 | 12.42
15.034.0011-A | 11.66
15.034.0012-0 | 15.49
15.034.0012-A | 14.64
15.034.0013-0 | 19.54
15.034.0013-A | 18.55
15.034.0014-0 | 24.84
15.034.0014-A | 23.65
15.034.0015-0 | 40.17
15.034.0015-A | 38.84
15.034.0016-0 | 49.57
15.034.0016-A | 48.15
15.034.0017-0 | 64.02
15.034.0017-A | 62.36
15.034.0020-0 | 10.91
15.034.0020-A | 10.25
15.034.0021-0 | 13.1
15.034.0021-A | 12.34
15.034.0022-0 | 16.41
15.034.0022-A | 15.55
15.034.0023-0 | 20.75
15.034.0023-A | 19.76
15.034.0024-0 | 26.43
15.034.0024-A | 25.25
15.034.0025-0 | 43.19
15.034.0025-A | 41.86
15.034.0026-0 | 53.47
15.034.0026-A | 52.05
15.034.0027-0 | 69.18
15.034.0027-A | 67.52
15.035.0010-0 | 13.83
15.035.0010-A | 13.28
15.035.0011-0 | 15.8
15.035.0011-A | 15.13
15.035.0012-0 | 24.25
15.035.0012-A | 23.49
15.035.0013-0 | 29.89
15.035.0013-A | 29.04
15.035.0014-0 | 37.25
15.035.0014-A | 36.25
15.035.0015-0 | 43.17
15.035.0015-A | 41.98
15.035.0016-0 | 67.32
15.035.0016-A | 66.04
15.035.0017-0 | 75.82
15.035.0017-A | 74.4
15.035.0020-0 | 14.8
15.035.0020-A | 14.26
15.035.0021-0 | 16.88
15.035.0021-A | 16.22
15.035.0022-0 | 26.1
15.035.0022-A | 25.34
15.035.0023-0 | 32.24
15.035.0023-A | 31.39
15.035.0024-0 | 40.23
15.035.0024-A | 39.23
15.035.0025-0 | 46.6
15.035.0025-A | 45.41
15.035.0026-0 | 73.1
15.035.0026-A | 71.82
15.035.0027-0 | 82.34
15.035.0027-A | 80.92
15.036.0001-0 | 10.08
15.036.0001-A | 9.42
15.036.0002-0 | 14.42
15.036.0002-A | 13.71
15.036.0003-0 | 21.18
15.036.0003-A | 20.42
15.036.0010-0 | 8.44
15.036.0010-A | 7.96
15.036.0011-0 | 11.47
15.036.0011-A | 10.9
15.036.0012-0 | 18.66
15.036.0012-A | 18
15.036.0013-0 | 31.81
15.036.0013-A | 30.96
15.036.0014-0 | 42.05
15.036.0014-A | 41
15.036.0015-0 | 66.42
15.036.0015-A | 65.19
15.036.0016-0 | 103.16
15.036.0016-A | 101.73
15.036.0017-0 | 119.27
15.036.0017-A | 117.61
15.036.0018-0 | 8.92
15.036.0018-A | 8.45
15.036.0019-0 | 12.19
15.036.0019-A | 11.63
15.036.0020-0 | 20.03
15.036.0020-A | 19.36
15.036.0021-0 | 27.95
15.036.0021-A | 27.19
15.036.0022-0 | 34.36
15.036.0022-A | 33.5
15.036.0023-0 | 45.47
15.036.0023-A | 44.43
15.036.0024-0 | 72.14
15.036.0024-A | 70.91
15.036.0025-0 | 112.41
15.036.0025-A | 110.99
15.036.0026-0 | 129.95
15.036.0026-A | 128.3
15.036.0027-0 | 7.01
15.036.0027-A | 6.35
15.036.0028-0 | 7.66
15.036.0028-A | 6.95
15.036.0029-0 | 10.99
15.036.0029-A | 10.23
15.036.0030-0 | 14.4
15.036.0030-A | 13.55
15.036.0031-0 | 16.03
15.036.0031-A | 14.98
15.036.0032-0 | 22.86
15.036.0032-A | 21.63
15.036.0033-0 | 35.16
15.036.0033-A | 33.74
15.036.0034-0 | 43.12
15.036.0034-A | 41.47
15.036.0035-0 | 57.93
15.036.0035-A | 56.03
15.036.0036-0 | 7.21
15.036.0036-A | 6.55
15.036.0037-0 | 7.89
15.036.0037-A | 7.18
15.036.0038-0 | 11.52
15.036.0038-A | 10.77
15.036.0039-0 | 15.21
15.036.0039-A | 14.35
15.036.0040-0 | 16.85
15.036.0040-A | 15.81
15.036.0041-0 | 24.22
15.036.0041-A | 22.99
15.036.0042-0 | 37.61
15.036.0042-A | 36.19
15.036.0043-0 | 46.2
15.036.0043-A | 44.54
15.036.0044-0 | 62.3
15.036.0044-A | 60.41
15.036.0045-0 | 9.83
15.036.0045-A | 8.98
15.036.0046-0 | 13.59
15.036.0046-A | 12.55
15.036.0047-0 | 19.03
15.036.0047-A | 17.61
15.036.0048-0 | 21.26
15.036.0048-A | 19.6
15.036.0049-0 | 10.18
15.036.0049-A | 9.33
15.036.0050-0 | 14.17
15.036.0050-A | 13.13
15.036.0051-0 | 19.87
15.036.0051-A | 18.45
15.036.0052-0 | 22.14
15.036.0052-A | 20.48
15.036.0053-0 | 43.24
15.036.0053-A | 41.2
15.036.0060-0 | 4.75
15.036.0060-A | 4.27
15.036.0061-0 | 5.7
15.036.0061-A | 5.13
15.036.0062-0 | 7.23
15.036.0062-A | 6.56
15.036.0063-0 | 8.55
15.036.0063-A | 7.79
15.036.0064-0 | 10.02
15.036.0064-A | 9.16
15.036.0065-0 | 12.72
15.036.0065-A | 11.68
15.036.0066-0 | 16.94
15.036.0066-A | 15.7
15.036.0067-0 | 23.59
15.036.0067-A | 22.17
15.036.0068-0 | 25.51
15.036.0068-A | 23.85
15.036.0069-0 | 4.87
15.036.0069-A | 4.39
15.036.0070-0 | 5.85
15.036.0070-A | 5.28
15.036.0071-0 | 7.45
15.036.0071-A | 6.79
15.036.0072-0 | 8.84
15.036.0072-A | 8.08
15.036.0073-0 | 10.38
15.036.0073-A | 9.53
15.036.0074-0 | 13.22
15.036.0074-A | 12.17
15.036.0075-0 | 17.71
15.036.0075-A | 16.48
15.036.0076-0 | 24.88
15.036.0076-A | 23.46
15.036.0077-0 | 26.82
15.036.0077-A | 25.16
15.036.0078-0 | 2.92
15.036.0078-A | 2.64
15.036.0079-0 | 3.75
15.036.0079-A | 3.37
15.036.0080-0 | 4.66
15.036.0080-A | 4.19
15.036.0081-0 | 17.6
15.036.0081-A | 16.89
15.036.0082-0 | 27.15
15.036.0082-A | 26.3
15.036.0084-0 | 47.61
15.036.0084-A | 46.76
15.036.0086-0 | 18.83
15.036.0086-A | 18.12
15.036.0088-0 | 29.23
15.036.0088-A | 28.38
15.036.0090-0 | 51.73
15.036.0090-A | 50.88
15.036.0092-0 | 59.41
15.036.0092-A | 58.55
15.036.0100-0 | 36.38
15.036.0100-A | 34.38
15.036.0105-0 | 72.96
15.036.0105-A | 68.94
15.036.0110-0 | 109.14
15.036.0110-A | 103.15
15.036.0130-0 | 37.02
15.036.0130-A | 36.26
15.036.0135-0 | 27.5
15.036.0135-A | 26.74
15.036.0140-0 | 1.89
15.036.0140-A | 1.75
15.036.0141-0 | 2.08
15.036.0141-A | 1.94
15.036.0143-0 | 2.81
15.036.0143-A | 2.67
15.037.0010-0 | 4.79
15.037.0010-A | 4.56
15.037.0011-0 | 5.39
15.037.0011-A | 5.1
15.037.0012-0 | 6.75
15.037.0012-A | 6.42
15.037.0013-0 | 10.39
15.037.0013-A | 10.01
15.037.0014-0 | 13.35
15.037.0014-A | 12.93
15.037.0015-0 | 15.05
15.037.0015-A | 14.53
15.037.0016-0 | 28.42
15.037.0016-A | 27.8
15.037.0017-0 | 46.34
15.037.0017-A | 45.63
15.038.0001-0 | 6.89
15.038.0001-A | 6.89
15.038.0002-0 | 9.45
15.038.0002-A | 9.45
15.038.0003-0 | 12.66
15.038.0003-A | 12.66
15.038.0004-0 | 17.94
15.038.0004-A | 17.94
15.038.0005-0 | 21.45
15.038.0005-A | 21.45
15.038.0006-0 | 26.04
15.038.0006-A | 26.04
15.038.0010-0 | 0.44
15.038.0010-A | 0.44
15.038.0011-0 | 2.25
15.038.0011-A | 2.25
15.038.0012-0 | 2.28
15.038.0012-A | 2.28
15.038.0013-0 | 3.49
15.038.0013-A | 3.49
15.038.0014-0 | 3.6
15.038.0014-A | 3.6
15.038.0015-0 | 4.57
15.038.0015-A | 4.57
15.038.0016-0 | 4.84
15.038.0016-A | 4.84
15.038.0017-0 | 4.59
15.038.0017-A | 4.59
15.038.0018-0 | 9.5
15.038.0018-A | 9.5
15.038.0019-0 | 11.94
15.038.0019-A | 11.94
15.038.0020-0 | 11.25
15.038.0020-A | 11.25
15.038.0030-0 | 0.75
15.038.0030-A | 0.75
15.038.0031-0 | 1.36
15.038.0031-A | 1.36
15.038.0032-0 | 1.98
15.038.0032-A | 1.98
15.038.0033-0 | 5.83
15.038.0033-A | 5.83
15.038.0034-0 | 7.56
15.038.0034-A | 7.56
15.038.0035-0 | 14.64
15.038.0035-A | 14.64
15.038.0036-0 | 19.13
15.038.0036-A | 19.13
15.038.0037-0 | 52.67
15.038.0037-A | 52.67
15.038.0040-0 | 2.34
15.038.0040-A | 2.34
15.038.0041-0 | 2.79
15.038.0041-A | 2.79
15.038.0042-0 | 4.95
15.038.0042-A | 4.95
15.038.0043-0 | 12.41
15.038.0043-A | 12.41
15.038.0044-0 | 15.68
15.038.0044-A | 15.68
15.038.0045-0 | 23.45
15.038.0045-A | 23.45
15.038.0050-0 | 3.26
15.038.0050-A | 3.26
15.038.0051-0 | 5.26
15.038.0051-A | 5.26
15.038.0052-0 | 6.11
15.038.0052-A | 6.11
15.038.0053-0 | 6.9
15.038.0053-A | 6.9
15.038.0054-0 | 9.01
15.038.0054-A | 9.01
15.038.0055-0 | 11.57
15.038.0055-A | 11.57
15.038.0056-0 | 67.34
15.038.0056-A | 67.34
15.038.0057-0 | 76.14
15.038.0057-A | 76.14
15.038.0058-0 | 155.66
15.038.0058-A | 155.66
15.038.0060-0 | 2.42
15.038.0060-A | 2.42
15.038.0061-0 | 3.02
15.038.0061-A | 3.02
15.038.0062-0 | 7.95
15.038.0062-A | 7.95
15.038.0063-0 | 9.55
15.038.0063-A | 9.55
15.038.0064-0 | 13.46
15.038.0064-A | 13.46
15.038.0065-0 | 23.92
15.038.0065-A | 23.92
15.038.0070-0 | 1.5
15.038.0070-A | 1.5
15.038.0071-0 | 2.29
15.038.0071-A | 2.29
15.038.0072-0 | 3.83
15.038.0072-A | 3.83
15.038.0073-0 | 6.91
15.038.0073-A | 6.91
15.038.0074-0 | 7.39
15.038.0074-A | 7.39
15.038.0075-0 | 15.16
15.038.0075-A | 15.16
15.038.0080-0 | 2.42
15.038.0080-A | 2.42
15.038.0081-0 | 3.91
15.038.0081-A | 3.91
15.038.0085-0 | 2.86
15.038.0085-A | 2.86
15.038.0086-0 | 3.55
15.038.0086-A | 3.55
15.038.0087-0 | 7.18
15.038.0087-A | 7.18
15.038.0088-0 | 8.92
15.038.0088-A | 8.92
15.038.0089-0 | 9.05
15.038.0089-A | 9.05
15.038.0090-0 | 9.5
15.038.0090-A | 9.5
15.038.0100-0 | 0.87
15.038.0100-A | 0.87
15.038.0101-0 | 1.39
15.038.0101-A | 1.39
15.038.0102-0 | 2.27
15.038.0102-A | 2.27
15.038.0103-0 | 4.13
15.038.0103-A | 4.13
15.038.0104-0 | 4.51
15.038.0104-A | 4.51
15.038.0105-0 | 9.11
15.038.0105-A | 9.11
15.038.0106-0 | 14.3
15.038.0106-A | 14.3
15.038.0107-0 | 20.56
15.038.0107-A | 20.56
15.038.0108-0 | 36.64
15.038.0108-A | 36.64
15.038.0115-0 | 2.11
15.038.0115-A | 2.11
15.038.0116-0 | 2.72
15.038.0116-A | 2.72
15.038.0120-0 | 8.64
15.038.0120-A | 8.64
15.038.0121-0 | 8.56
15.038.0121-A | 8.56
15.038.0122-0 | 23.93
15.038.0122-A | 23.93
15.038.0130-0 | 0.61
15.038.0130-A | 0.61
15.038.0131-0 | 0.86
15.038.0131-A | 0.86
15.038.0132-0 | 1.79
15.038.0132-A | 1.79
15.038.0133-0 | 3.72
15.038.0133-A | 3.72
15.038.0134-0 | 5.65
15.038.0134-A | 5.65
15.038.0135-0 | 8.03
15.038.0135-A | 8.03
15.038.0140-0 | 0.33
15.038.0140-A | 0.33
15.038.0141-0 | 0.51
15.038.0141-A | 0.51
15.038.0142-0 | 1.42
15.038.0142-A | 1.42
15.038.0143-0 | 1.57
15.038.0143-A | 1.57
15.038.0144-0 | 3.96
15.038.0144-A | 3.96
15.038.0145-0 | 5.97
15.038.0145-A | 5.97
15.038.0150-0 | 1.79
15.038.0150-A | 1.79
15.038.0151-0 | 2.41
15.038.0151-A | 2.41
15.038.0152-0 | 6.81
15.038.0152-A | 6.81
15.038.0153-0 | 14.25
15.038.0153-A | 14.25
15.038.0154-0 | 12.44
15.038.0154-A | 12.44
15.038.0155-0 | 30.35
15.038.0155-A | 30.35
15.038.0160-0 | 4.05
15.038.0160-A | 4.05
15.038.0161-0 | 7.28
15.038.0161-A | 7.28
15.038.0162-0 | 13.59
15.038.0162-A | 13.59
15.038.0165-0 | 7.23
15.038.0165-A | 7.23
15.038.0166-0 | 14.01
15.038.0166-A | 14.01
15.038.0170-0 | 3.89
15.038.0170-A | 3.89
15.038.0171-0 | 7
15.038.0171-A | 7
15.038.0172-0 | 12.5
15.038.0172-A | 12.5
15.038.0173-0 | 14.63
15.038.0173-A | 14.63
15.038.0174-0 | 23.45
15.038.0174-A | 23.45
15.038.0175-0 | 53.4
15.038.0175-A | 53.4
15.038.0176-0 | 97.93
15.038.0176-A | 97.93
15.038.0177-0 | 137.6
15.038.0177-A | 137.6
15.038.0178-0 | 286.86
15.038.0178-A | 286.86
15.038.0185-0 | 7.65
15.038.0185-A | 7.65
15.038.0186-0 | 11.69
15.038.0186-A | 11.69
15.038.0190-0 | 12.07
15.038.0190-A | 12.07
15.038.0200-0 | 0.45
15.038.0200-A | 0.45
15.038.0201-0 | 0.5
15.038.0201-A | 0.5
15.038.0202-0 | 1.11
15.038.0202-A | 1.11
15.038.0203-0 | 2.19
15.038.0203-A | 2.19
15.038.0204-0 | 4.43
15.038.0204-A | 4.43
15.038.0205-0 | 5.07
15.038.0205-A | 5.07
15.038.0206-0 | 2.62
15.038.0206-A | 2.62
15.038.0207-0 | 7.24
15.038.0207-A | 7.24
15.038.0208-0 | 11.02
15.038.0208-A | 11.02
15.038.0209-0 | 18.11
15.038.0209-A | 18.11
15.038.0210-0 | 28.82
15.038.0210-A | 28.82
15.038.0215-0 | 5.56
15.038.0215-A | 5.56
15.038.0216-0 | 9.07
15.038.0216-A | 9.07
15.038.0217-0 | 10.21
15.038.0217-A | 10.21
15.038.0218-0 | 11.18
15.038.0218-A | 11.18
15.038.0219-0 | 18.17
15.038.0219-A | 18.17
15.038.0220-0 | 110.42
15.038.0220-A | 110.42
15.038.0221-0 | 154.16
15.038.0221-A | 154.16
15.038.0222-0 | 208.58
15.038.0222-A | 208.58
15.038.0230-0 | 10.94
15.038.0230-A | 10.94
15.038.0231-0 | 12.42
15.038.0231-A | 12.42
15.038.0232-0 | 17.73
15.038.0232-A | 17.73
15.038.0233-0 | 21.04
15.038.0233-A | 21.04
15.038.0234-0 | 31.81
15.038.0234-A | 31.81
15.038.0235-0 | 139.73
15.038.0235-A | 139.73
15.038.0236-0 | 163.6
15.038.0236-A | 163.6
15.038.0237-0 | 234.2
15.038.0237-A | 234.2
15.038.0240-0 | 6.12
15.038.0240-A | 6.12
15.038.0241-0 | 7.51
15.038.0241-A | 7.51
15.038.0242-0 | 12.34
15.038.0242-A | 12.34
15.038.0243-0 | 18.79
15.038.0243-A | 18.79
15.038.0244-0 | 19.11
15.038.0244-A | 19.11
15.038.0245-0 | 30.98
15.038.0245-A | 30.98
15.038.0250-0 | 0.3
15.038.0250-A | 0.3
15.038.0251-0 | 0.54
15.038.0251-A | 0.54
15.038.0252-0 | 1.2
15.038.0252-A | 1.2
15.038.0253-0 | 2.03
15.038.0253-A | 2.03
15.038.0254-0 | 3.42
15.038.0254-A | 3.42
15.038.0255-0 | 3.42
15.038.0255-A | 3.42
15.038.0256-0 | 8.24
15.038.0256-A | 8.24
15.038.0257-0 | 47.18
15.038.0257-A | 47.18
15.038.0260-0 | 1.48
15.038.0260-A | 1.48
15.038.0261-0 | 2.17
15.038.0261-A | 2.17
15.038.0262-0 | 2.26
15.038.0262-A | 2.26
15.038.0263-0 | 2.67
15.038.0263-A | 2.67
15.038.0264-0 | 2.52
15.038.0264-A | 2.52
15.038.0265-0 | 3.19
15.038.0265-A | 3.19
15.038.0266-0 | 5.57
15.038.0266-A | 5.57
15.038.0267-0 | 6.59
15.038.0267-A | 6.59
15.038.0268-0 | 7.43
15.038.0268-A | 7.43
15.038.0269-0 | 8.79
15.038.0269-A | 8.79
15.038.0270-0 | 10.1
15.038.0270-A | 10.1
15.038.0271-0 | 11.87
15.038.0271-A | 11.87
15.038.0272-0 | 34.56
15.038.0272-A | 34.56
15.038.0273-0 | 23.26
15.038.0273-A | 23.26
15.038.0280-0 | 0.84
15.038.0280-A | 0.84
15.038.0281-0 | 0.77
15.038.0281-A | 0.77
15.038.0282-0 | 1.33
15.038.0282-A | 1.33
15.038.0283-0 | 2.48
15.038.0283-A | 2.48
15.038.0284-0 | 4.76
15.038.0284-A | 4.76
15.038.0285-0 | 7.11
15.038.0285-A | 7.11
15.038.0286-0 | 12.78
15.038.0286-A | 12.78
15.038.0287-0 | 31.44
15.038.0287-A | 31.44
15.038.0288-0 | 48.23
15.038.0288-A | 48.23
15.038.0290-0 | 1.13
15.038.0290-A | 1.13
15.038.0291-0 | 1.44
15.038.0291-A | 1.44
15.038.0292-0 | 1.82
15.038.0292-A | 1.82
15.038.0293-0 | 3.58
15.038.0293-A | 3.58
15.038.0294-0 | 6.6
15.038.0294-A | 6.6
15.038.0295-0 | 11.07
15.038.0295-A | 11.07
15.038.0296-0 | 19.94
15.038.0296-A | 19.94
15.038.0297-0 | 31.92
15.038.0297-A | 31.92
15.038.0298-0 | 75.02
15.038.0298-A | 75.02
15.038.0300-0 | 1.5
15.038.0300-A | 1.5
15.038.0301-0 | 1.65
15.038.0301-A | 1.65
15.038.0302-0 | 4.21
15.038.0302-A | 4.21
15.038.0303-0 | 7.55
15.038.0303-A | 7.55
15.038.0304-0 | 8.19
15.038.0304-A | 8.19
15.038.0305-0 | 20.97
15.038.0305-A | 20.97
15.038.0306-0 | 27.81
15.038.0306-A | 27.81
15.038.0307-0 | 43.83
15.038.0307-A | 43.83
15.038.0308-0 | 95.14
15.038.0308-A | 95.14
15.038.0320-0 | 0.51
15.038.0320-A | 0.51
15.038.0321-0 | 0.87
15.038.0321-A | 0.87
15.038.0322-0 | 2.68
15.038.0322-A | 2.68
15.038.0323-0 | 3.72
15.038.0323-A | 3.72
15.038.0324-0 | 4.36
15.038.0324-A | 4.36
15.038.0325-0 | 17.18
15.038.0325-A | 17.18
15.038.0326-0 | 37.94
15.038.0326-A | 37.94
15.038.0327-0 | 46.59
15.038.0327-A | 46.59
15.038.0328-0 | 149.3
15.038.0328-A | 149.3
15.038.0335-0 | 0.31
15.038.0335-A | 0.31
15.038.0336-0 | 0.47
15.038.0336-A | 0.47
15.038.0337-0 | 1.27
15.038.0337-A | 1.27
15.038.0338-0 | 2.78
15.038.0338-A | 2.78
15.038.0339-0 | 3.24
15.038.0339-A | 3.24
15.038.0340-0 | 9.47
15.038.0340-A | 9.47
15.038.0341-0 | 12.35
15.038.0341-A | 12.35
15.038.0342-0 | 22.39
15.038.0342-A | 22.39
15.038.0343-0 | 44.23
15.038.0343-A | 44.23
15.038.0350-0 | 1.76
15.038.0350-A | 1.76
15.038.0351-0 | 2.44
15.038.0351-A | 2.44
15.038.0355-0 | 0.42
15.038.0355-A | 0.42
15.038.0356-0 | 0.52
15.038.0356-A | 0.52
15.038.0357-0 | 1.22
15.038.0357-A | 1.22
15.038.0358-0 | 2.47
15.038.0358-A | 2.47
15.038.0359-0 | 2.71
15.038.0359-A | 2.71
15.038.0360-0 | 8.61
15.038.0360-A | 8.61
15.038.0361-0 | 12.6
15.038.0361-A | 12.6
15.038.0362-0 | 28.89
15.038.0362-A | 28.89
15.038.0363-0 | 50.12
15.038.0363-A | 50.12
15.038.0365-0 | 0.91
15.038.0365-A | 0.91
15.038.0366-0 | 2.28
15.038.0366-A | 2.28
15.038.0367-0 | 2.67
15.038.0367-A | 2.67
15.038.0368-0 | 6.87
15.038.0368-A | 6.87
15.038.0375-0 | 5.98
15.038.0375-A | 5.98
15.038.0376-0 | 7.42
15.038.0376-A | 7.42
15.038.0377-0 | 20.02
15.038.0377-A | 20.02
15.038.0385-0 | 0.55
15.038.0385-A | 0.55
15.038.0386-0 | 0.74
15.038.0386-A | 0.74
15.038.0387-0 | 2.37
15.038.0387-A | 2.37
15.038.0388-0 | 5.76
15.038.0388-A | 5.76
15.038.0389-0 | 6.11
15.038.0389-A | 6.11
15.038.0390-0 | 19.32
15.038.0390-A | 19.32
15.038.0391-0 | 35.62
15.038.0391-A | 35.62
15.038.0392-0 | 60.4
15.038.0392-A | 60.4
15.038.0393-0 | 112.68
15.038.0393-A | 112.68
15.038.0400-0 | 2.38
15.038.0400-A | 2.38
15.038.0401-0 | 4.56
15.038.0401-A | 4.56
15.038.0402-0 | 6.15
15.038.0402-A | 6.15
15.038.0403-0 | 6.3
15.038.0403-A | 6.3
15.038.0404-0 | 5.12
15.038.0404-A | 5.12
15.038.0405-0 | 8.72
15.038.0405-A | 8.72
15.038.0406-0 | 11.16
15.038.0406-A | 11.16
15.038.0407-0 | 30.53
15.038.0407-A | 30.53
15.038.0408-0 | 46.58
15.038.0408-A | 46.58
15.038.0409-0 | 90.54
15.038.0409-A | 90.54
15.038.0415-0 | 3.83
15.038.0415-A | 3.83
15.038.0416-0 | 12.62
15.038.0416-A | 12.62
15.038.0420-0 | 4.62
15.038.0420-A | 4.62
15.038.0421-0 | 5.63
15.038.0421-A | 5.63
15.038.0422-0 | 9.03
15.038.0422-A | 9.03
15.038.0423-0 | 17.52
15.038.0423-A | 17.52
15.038.0424-0 | 17.86
15.038.0424-A | 17.86
15.038.0425-0 | 47.92
15.038.0425-A | 47.92
15.038.0426-0 | 89.92
15.038.0426-A | 89.92
15.038.0427-0 | 141.72
15.038.0427-A | 141.72
15.038.0428-0 | 281.37
15.038.0428-A | 281.37
15.038.0430-0 | 1.23
15.038.0430-A | 1.23
15.038.0431-0 | 1.37
15.038.0431-A | 1.37
15.038.0432-0 | 2.26
15.038.0432-A | 2.26
15.038.0433-0 | 7.02
15.038.0433-A | 7.02
15.038.0435-0 | 0.86
15.038.0435-A | 0.86
15.038.0436-0 | 1.02
15.038.0436-A | 1.02
15.038.0437-0 | 1.15
15.038.0437-A | 1.15
15.038.0438-0 | 3.21
15.038.0438-A | 3.21
15.038.0439-0 | 7.29
15.038.0439-A | 7.29
15.038.0440-0 | 12.58
15.038.0440-A | 12.58
15.038.0445-0 | 1.89
15.038.0445-A | 1.89
15.038.0446-0 | 2.95
15.038.0446-A | 2.95
15.038.0447-0 | 3.01
15.038.0447-A | 3.01
15.038.0448-0 | 6.51
15.038.0448-A | 6.51
15.038.0455-0 | 3.49
15.038.0455-A | 3.49
15.038.0456-0 | 3.56
15.038.0456-A | 3.56
15.038.0457-0 | 4.41
15.038.0457-A | 4.41
15.038.0458-0 | 6.92
15.038.0458-A | 6.92
15.038.0465-0 | 3.07
15.038.0465-A | 3.07
15.038.0466-0 | 3.26
15.038.0466-A | 3.26
15.038.0467-0 | 3.07
15.038.0467-A | 3.07
15.038.0470-0 | 5.67
15.038.0470-A | 5.67
15.038.0471-0 | 5.75
15.038.0471-A | 5.75
15.038.0472-0 | 6.41
15.038.0472-A | 6.41
15.038.0473-0 | 12.34
15.038.0473-A | 12.34
15.041.0001-0 | 18.25
15.041.0001-A | 17.59
15.041.0002-0 | 27.95
15.041.0002-A | 27.22
15.041.0003-0 | 33.96
15.041.0003-A | 33.18
15.041.0004-0 | 51.04
15.041.0004-A | 50.21
15.041.0005-0 | 71.92
15.041.0005-A | 70.98
15.041.0006-0 | 96.72
15.041.0006-A | 95.57
15.041.0007-0 | 132.92
15.041.0007-A | 131.57
15.041.0008-0 | 185.62
15.041.0008-A | 184.05
15.041.0009-0 | 224.83
15.041.0009-A | 222.75
15.041.0020-0 | 29.2
15.041.0020-A | 28.55
15.041.0025-0 | 45.35
15.041.0025-A | 44.62
15.041.0030-0 | 67.69
15.041.0030-A | 66.9
15.041.0035-0 | 103.51
15.041.0035-A | 102.57
15.045.0010-0 | 7
15.045.0010-A | 6.17
15.045.0011-0 | 8.66
15.045.0011-A | 7.61
15.045.0012-0 | 10.52
15.045.0012-A | 9.26
15.045.0013-0 | 13.37
15.045.0013-A | 11.91
15.045.0014-0 | 15.32
15.045.0014-A | 13.65
15.045.0015-0 | 24.33
15.045.0015-A | 21.71
15.045.0016-0 | 30.92
15.045.0016-A | 27.52
15.045.0017-0 | 46.43
15.045.0017-A | 41.15
15.045.0018-0 | 72.62
15.045.0018-A | 65.11
15.045.0025-0 | 10.64
15.045.0025-A | 9.22
15.045.0026-0 | 12.41
15.045.0026-A | 10.75
15.045.0027-0 | 15.07
15.045.0027-A | 13.06
15.045.0028-0 | 16.84
15.045.0028-A | 14.59
15.045.0029-0 | 23.05
15.045.0029-A | 19.97
15.045.0030-0 | 28.37
15.045.0030-A | 24.58
15.045.0031-0 | 42.56
15.045.0031-A | 36.88
15.045.0032-0 | 53.2
15.045.0032-A | 46.1
15.045.0033-0 | 67.39
15.045.0033-A | 58.39
15.045.0050-0 | 12.41
15.045.0050-A | 10.75
15.045.0051-0 | 14.18
15.045.0051-A | 12.29
15.045.0052-0 | 19.51
15.045.0052-A | 16.9
15.045.0053-0 | 19.86
15.045.0053-A | 17.21
15.045.0054-0 | 24.83
15.045.0054-A | 21.51
15.045.0055-0 | 39.02
15.045.0055-A | 33.8
15.045.0056-0 | 70.94
15.045.0056-A | 61.47
15.045.0057-0 | 81.58
15.045.0057-A | 70.69
15.045.0058-0 | 102.87
15.045.0058-A | 89.13
15.045.0065-1 | 4.43
15.045.0065-B | 3.84
15.045.0066-1 | 5.32
15.045.0066-B | 4.61
15.045.0067-1 | 6.56
15.045.0067-B | 5.68
15.045.0068-1 | 7.8
15.045.0068-B | 6.76
15.045.0069-1 | 8.86
15.045.0069-B | 7.68
15.045.0070-1 | 14.18
15.045.0070-B | 12.29
15.045.0071-1 | 17.73
15.045.0071-B | 15.36
15.045.0072-1 | 26.6
15.045.0072-B | 23.05
15.045.0073-1 | 35.47
15.045.0073-B | 30.73
15.045.0075-0 | 3.1
15.045.0075-A | 2.68
15.045.0076-0 | 3.72
15.045.0076-A | 3.22
15.045.0077-0 | 4.61
15.045.0077-A | 3.99
15.045.0078-0 | 5.32
15.045.0078-A | 4.61
15.045.0079-0 | 6.2
15.045.0079-A | 5.37
15.045.0080-0 | 9.93
15.045.0080-A | 8.6
15.045.0081-0 | 12.41
15.045.0081-A | 10.75
15.045.0082-0 | 19.51
15.045.0082-A | 16.9
15.045.0083-0 | 24.83
15.045.0083-A | 21.51
15.045.0084-0 | 1.41
15.045.0084-A | 1.22
15.045.0085-0 | 1.77
15.045.0085-A | 1.53
15.045.0086-0 | 2.12
15.045.0086-A | 1.84
15.045.0087-0 | 2.48
15.045.0087-A | 2.15
15.045.0090-0 | 5.67
15.045.0090-A | 4.91
15.045.0091-0 | 7.09
15.045.0091-A | 6.14
15.045.0092-0 | 10.64
15.045.0092-A | 9.22
15.045.0093-0 | 14.18
15.045.0093-A | 12.29
15.045.0094-0 | 17.73
15.045.0094-A | 15.36
15.045.0095-0 | 21.28
15.045.0095-A | 18.44
15.045.0096-0 | 24.83
15.045.0096-A | 21.51
15.045.0097-0 | 28.37
15.045.0097-A | 24.58
15.045.0098-0 | 31.92
15.045.0098-A | 27.66
15.045.0100-0 | 6.31
15.045.0100-A | 5.5
15.045.0101-0 | 7.29
15.045.0101-A | 6.38
15.045.0102-0 | 9.15
15.045.0102-A | 8.01
15.045.0103-0 | 13.76
15.045.0103-A | 12.05
15.045.0104-0 | 18.77
15.045.0104-A | 16.49
15.045.0105-0 | 23.66
15.045.0105-A | 20.82
15.045.0106-0 | 29.57
15.045.0106-A | 26.02
15.045.0107-0 | 33.35
15.045.0107-A | 29.37
15.045.0108-0 | 42.76
15.045.0108-A | 37.64
15.045.0110-0 | 11.37
15.045.0110-A | 9.88
15.045.0111-0 | 55.79
15.045.0111-A | 48.37
15.045.0115-0 | 18.31
15.045.0115-A | 15.94
15.045.0116-0 | 88.84
15.045.0116-A | 77.06
15.045.0120-0 | 26.56
15.045.0120-A | 23.16
15.045.0121-0 | 127.31
15.045.0121-A | 110.47
15.046.0010-0 | 15.34
15.046.0010-A | 13.38
15.046.0011-0 | 16.93
15.046.0011-A | 14.76
15.046.0012-0 | 20.66
15.046.0012-A | 18.04
15.046.0013-0 | 24.31
15.046.0013-A | 21.24
15.046.0014-0 | 32.11
15.046.0014-A | 28.03
15.046.0015-0 | 55.85
15.046.0015-A | 48.84
15.046.0016-0 | 91.98
15.046.0016-A | 80.31
15.046.0017-0 | 104.03
15.046.0017-A | 91.08
15.046.0018-0 | 128.09
15.046.0018-A | 112.4
15.047.0010-0 | 25.43
15.047.0010-A | 24.72
15.047.0011-0 | 32.36
15.047.0011-A | 31.56
15.047.0012-0 | 37.35
15.047.0012-A | 36.41
15.047.0013-0 | 40.92
15.047.0013-A | 39.87
15.047.0014-0 | 43.77
15.047.0014-A | 42.68
15.047.0015-0 | 72.27
15.047.0015-A | 71.09
15.047.0016-0 | 84.06
15.047.0016-A | 82.73
15.047.0017-0 | 87.81
15.047.0017-A | 86.39
15.047.0018-0 | 108.8
15.047.0018-A | 107.15
15.058.0010-0 | 22.58
15.058.0010-A | 22.58
15.058.0015-0 | 23.71
15.058.0015-A | 23.71
15.058.0020-0 | 27.75
15.058.0020-A | 27.75
15.058.0050-0 | 17.9
15.058.0050-A | 17.9
15.058.0055-0 | 20.57
15.058.0055-A | 20.57
15.058.0060-0 | 21.71
15.058.0060-A | 21.71
15.065.0010-0 | 1392.91
15.065.0010-A | 1277.9
15.065.0011-0 | 1551.46
15.065.0011-A | 1436.48
15.065.0015-0 | 2015.01
15.065.0015-A | 1827.6
15.065.0016-0 | 2191.12
15.065.0016-A | 2003.71
15.065.0020-0 | 2925.57
15.065.0020-A | 2661.18
15.065.0021-0 | 3056.62
15.065.0021-A | 2795.21
15.065.0025-0 | 3549.21
15.065.0025-A | 3269.82
15.065.0026-0 | 4325.9
15.065.0026-A | 3964.01
15.066.0001-1 | 78.5
15.066.0001-B | 78.5
15.066.0002-1 | 116.39
15.066.0002-B | 116.39
15.066.0003-1 | 152.02
15.066.0003-B | 152.02
15.066.0004-0 | 269.75
15.066.0004-A | 269.75
15.066.0006-0 | 72.16
15.066.0006-A | 72.16
15.066.0007-0 | 108.55
15.066.0007-A | 108.55
15.066.0012-0 | 37.95
15.066.0012-A | 37.95
15.066.0013-0 | 44.89
15.066.0013-A | 44.89
15.066.0021-0 | 41.78
15.066.0021-A | 41.78
15.066.0022-0 | 44.16
15.066.0022-A | 44.16
15.066.0023-0 | 169.18
15.066.0023-A | 169.18
15.066.0024-0 | 173.98
15.066.0024-A | 173.98
15.066.0025-0 | 180.48
15.066.0025-A | 180.48
15.066.0026-0 | 191.48
15.066.0026-A | 191.48
15.066.0027-0 | 196.48
15.066.0027-A | 196.48
15.066.0028-0 | 173.98
15.066.0028-A | 173.98
15.066.0031-1 | 49.21
15.066.0031-B | 49.21
15.066.0032-1 | 51.59
15.066.0032-B | 51.59
15.066.0033-1 | 176.61
15.066.0033-B | 176.61
15.066.0034-1 | 181.41
15.066.0034-B | 181.41
15.066.0035-0 | 187.91
15.066.0035-A | 187.91
15.066.0036-0 | 198.91
15.066.0036-A | 198.91
15.066.0037-0 | 203.91
15.066.0037-A | 203.91
15.066.0038-0 | 166.91
15.066.0038-A | 166.91
15.066.0041-1 | 79.34
15.066.0041-B | 79.34
15.066.0042-1 | 81.72
15.066.0042-B | 81.72
15.066.0043-1 | 241.54
15.066.0043-B | 241.54
15.066.0044-1 | 246.34
15.066.0044-B | 246.34
15.066.0045-0 | 252.84
15.066.0045-A | 252.84
15.066.0046-0 | 263.84
15.066.0046-A | 263.84
15.066.0047-0 | 268.84
15.066.0047-A | 268.84
15.066.0048-0 | 231.84
15.066.0048-A | 231.84
15.066.0051-1 | 446.17
15.066.0051-B | 446.17
15.066.0052-1 | 446.37
15.066.0052-B | 446.37
15.066.0053-1 | 451.17
15.066.0053-B | 451.17
15.066.0054-0 | 457.67
15.066.0054-A | 457.67
15.066.0055-0 | 468.67
15.066.0055-A | 468.67
15.066.0056-0 | 473.67
15.066.0056-A | 473.67
15.066.0057-0 | 436.67
15.066.0057-A | 436.67
15.066.0061-0 | 1039.17
15.066.0061-A | 1039.17
15.066.0062-0 | 1067.67
15.066.0062-A | 1067.67
15.066.0063-0 | 1697.23
15.066.0063-A | 1697.23
15.066.0064-0 | 1893.35
15.066.0064-A | 1893.35
15.066.0065-0 | 2509.69
15.066.0065-A | 2509.69
15.066.0066-0 | 2537.45
15.066.0066-A | 2537.45
15.066.0067-0 | 3909.98
15.066.0067-A | 3909.98
15.066.0068-0 | 975.83
15.066.0068-A | 975.83
15.066.0071-0 | 1116.92
15.066.0071-A | 1116.92
15.066.0072-0 | 1145.42
15.066.0072-A | 1145.42
15.066.0073-0 | 1817.08
15.066.0073-A | 1817.08
15.066.0074-0 | 2001.77
15.066.0074-A | 2001.77
15.066.0075-0 | 2772.02
15.066.0075-A | 2772.02
15.066.0076-0 | 2646.45
15.066.0076-A | 2646.45
15.066.0077-0 | 4030.32
15.066.0077-A | 4030.32
15.066.0078-0 | 1076.37
15.066.0078-A | 1076.37
15.067.0001-0 | 132.08
15.067.0001-A | 125.45
15.067.0010-0 | 178.97
15.067.0010-A | 171.39
15.067.0020-0 | 223.47
15.067.0020-A | 214.94
15.067.0030-0 | 69.41
15.067.0030-A | 67.04
15.067.0040-0 | 75.45
15.067.0040-A | 72.61
15.067.0050-0 | 213.82
15.067.0050-A | 210.03
15.067.0060-0 | 222.41
15.067.0060-A | 218.14
15.067.0070-0 | 101.04
15.067.0070-A | 98.67
15.067.0080-0 | 107.08
15.067.0080-A | 104.24
15.067.0090-0 | 274.9
15.067.0090-A | 272.06
15.067.0100-0 | 287.04
15.067.0100-A | 283.25
15.067.0110-0 | 500.4
15.067.0110-A | 496.14
15.067.0120-0 | 504.16
15.067.0120-A | 499.42
15.067.0130-0 | 512.74
15.067.0130-A | 507.53
15.068.0001-0 | 35.47
15.068.0001-A | 30.73
15.068.0005-0 | 37.95
15.068.0005-A | 32.88
15.068.0010-0 | 46.46
15.068.0010-A | 40.26
15.068.0015-0 | 63.85
15.068.0015-A | 55.32
15.068.0020-0 | 97.55
15.068.0020-A | 84.52
15.068.0025-0 | 131.96
15.068.0025-A | 114.33
15.068.0040-0 | 14.18
15.068.0040-A | 12.29
15.068.0045-0 | 17.02
15.068.0045-A | 14.75
15.068.0050-0 | 11.35
15.068.0050-A | 9.83
15.068.0055-0 | 18.44
15.068.0055-A | 15.98
15.068.0060-0 | 12.77
15.068.0060-A | 11.06
15.068.0065-0 | 19.86
15.068.0065-A | 17.21
15.068.0070-0 | 14.54
15.068.0070-A | 12.6
15.068.0075-0 | 21.63
15.068.0075-A | 18.74
15.068.0080-0 | 51.43
15.068.0080-A | 44.56
15.068.0085-0 | 36.18
15.068.0085-A | 31.34
15.068.0090-0 | 36.18
15.068.0090-A | 31.34
15.068.0095-0 | 24.12
15.068.0095-A | 20.89
15.069.0001-0 | 227.42
15.069.0001-A | 201.25
15.069.0010-0 | 228.35
15.069.0010-A | 202.06
15.069.0020-0 | 229.66
15.069.0020-A | 203.19
15.070.0010-0 | 1229.11
15.070.0010-A | 1120.07
15.070.0011-0 | 1589.79
15.070.0011-A | 1448.7
15.070.0012-0 | 1751.91
15.070.0012-A | 1620.16
15.070.0013-0 | 2474.41
15.070.0013-A | 2288.67
15.071.0010-0 | 356.21
15.071.0010-A | 336.64
15.071.0011-0 | 202.56
15.071.0011-A | 192.54
15.071.0012-1 | 447.15
15.071.0012-B | 420.78
15.075.0010-0 | 999.4
15.075.0010-A | 926.01
15.075.0011-0 | 1249.04
15.075.0011-A | 1164.19
15.075.0020-0 | 61.61
15.075.0020-A | 56.87
15.075.0025-0 | 101.88
15.075.0025-A | 96.2
15.080.0010-0 | 905.77
15.080.0010-A | 815.12
15.080.0011-0 | 1009.99
15.080.0011-A | 913.57
15.080.0012-0 | 1225.01
15.080.0012-A | 1120.45
16.001.0050-0 | 80.01
16.001.0050-A | 74.32
16.001.0051-0 | 87.88
16.001.0051-A | 81.05
16.001.0055-0 | 80.72
16.001.0055-A | 74.8
16.001.0056-0 | 94.67
16.001.0056-A | 87.85
16.001.0060-0 | 25.3
16.001.0060-A | 24.12
16.001.0061-0 | 31.16
16.001.0061-A | 29.74
16.001.0065-0 | 956.27
16.001.0065-A | 866.42
16.001.0066-0 | 1259.97
16.001.0066-A | 1152.14
16.001.0067-0 | 1140.75
16.001.0067-A | 1035.91
16.001.0068-0 | 1360.36
16.001.0068-A | 1234.56
16.001.0069-0 | 1385.85
16.001.0069-A | 1266.04
16.001.0070-0 | 1651.83
16.001.0070-A | 1508.06
16.001.0071-0 | 1597.24
16.001.0071-A | 1462.45
16.001.0072-0 | 1904.51
16.001.0072-A | 1742.77
16.001.0073-0 | 2027.62
16.001.0073-A | 1877.86
16.001.0074-0 | 2419.99
16.001.0074-A | 2240.28
16.001.0075-0 | 2272.45
16.001.0075-A | 2107.71
16.001.0076-0 | 2711.97
16.001.0076-A | 2514.28
16.001.0077-0 | 2507.06
16.001.0077-A | 2327.35
16.001.0078-0 | 2992.52
16.001.0078-A | 2776.86
16.001.0079-0 | 2911.39
16.001.0079-A | 2712.95
16.001.0080-0 | 3475.89
16.001.0080-A | 3237.77
16.001.0081-0 | 3214.54
16.001.0081-A | 2993.64
16.001.0082-0 | 3838.69
16.001.0082-A | 3573.61
16.001.0083-0 | 3730.07
16.001.0083-A | 3467.98
16.001.0084-0 | 4455.51
16.001.0084-A | 4141.01
16.001.0085-0 | 30.9
16.001.0085-A | 29.01
16.001.0086-0 | 25.77
16.001.0086-A | 24.35
16.001.0087-0 | 18.78
16.001.0087-A | 17.83
16.001.0088-0 | 22.53
16.001.0088-A | 21.39
16.001.0089-0 | 30.25
16.001.0089-A | 29.06
16.001.0090-0 | 36.29
16.001.0090-A | 34.87
16.001.0091-0 | 38.18
16.001.0091-A | 36.76
16.001.0092-0 | 45.81
16.001.0092-A | 44.1
16.001.0093-0 | 53.21
16.001.0093-A | 51.55
16.001.0094-0 | 63.84
16.001.0094-A | 61.85
16.001.0102-0 | 72.44
16.001.0102-A | 70.54
16.001.0103-0 | 86.92
16.001.0103-A | 84.64
16.001.0110-0 | 13.61
16.001.0110-A | 12.76
16.001.0115-0 | 16.11
16.001.0115-A | 15.11
16.001.0116-0 | 16.68
16.001.0116-A | 15.74
16.001.0117-0 | 20
16.001.0117-A | 18.87
16.001.0118-0 | 5.94
16.001.0118-A | 5.46
16.001.0119-0 | 7.11
16.001.0119-A | 6.54
16.002.0005-0 | 75.61
16.002.0005-A | 70.42
16.002.0010-0 | 117.41
16.002.0010-A | 106.74
16.002.0012-0 | 57.21
16.002.0012-A | 52.02
16.002.0015-0 | 24.44
16.002.0015-A | 21.97
16.002.0025-0 | 45.74
16.002.0025-A | 40.93
16.003.0004-0 | 38.29
16.003.0004-A | 33.48
16.003.0020-0 | 16.9
16.003.0020-A | 14.8
16.003.0030-0 | 41.49
16.003.0030-A | 38.57
16.003.0050-0 | 79.11
16.003.0050-A | 71.69
16.004.0015-0 | 33.17
16.004.0015-A | 31.74
16.004.0018-0 | 46.43
16.004.0018-A | 45.01
16.004.0025-0 | 99.01
16.004.0025-A | 94.97
16.004.0030-0 | 80.56
16.004.0030-A | 79.14
16.004.0035-0 | 53.49
16.004.0035-A | 52.45
16.004.0040-0 | 42.27
16.004.0040-A | 41.32
16.004.0042-0 | 38.81
16.004.0042-A | 38.06
16.004.0045-0 | 29.58
16.004.0045-A | 28.63
16.004.0047-0 | 23.66
16.004.0047-A | 22.91
16.004.0050-0 | 51.85
16.004.0050-A | 49.76
16.004.0055-0 | 29.85
16.004.0055-A | 28.95
16.004.0070-0 | 49.78
16.004.0070-A | 48.6
16.005.0001-0 | 44.73
16.005.0001-A | 43.31
16.005.0004-0 | 57.16
16.005.0004-A | 55.74
16.005.0005-0 | 44.14
16.005.0005-A | 42.92
16.005.0006-0 | 43.38
16.005.0006-A | 41.96
16.005.0007-0 | 54.36
16.005.0007-A | 52.94
16.005.0008-0 | 45.45
16.005.0008-A | 44.23
16.005.0012-0 | 33.81
16.005.0012-A | 32.68
16.005.0015-0 | 67.98
16.005.0015-A | 61.74
16.005.0018-0 | 89.27
16.005.0018-A | 83.04
16.005.0025-0 | 54.66
16.005.0025-A | 48.43
16.005.0027-0 | 69.69
16.005.0027-A | 63.36
16.005.0028-0 | 50.45
16.005.0028-A | 44.83
16.005.0030-0 | 33.92
16.005.0030-A | 32.5
16.005.0035-0 | 32.82
16.005.0035-A | 31.4
16.005.0050-0 | 71.88
16.005.0050-A | 65.55
16.005.0052-0 | 72.17
16.005.0052-A | 65.84
16.005.0054-0 | 38.68
16.005.0054-A | 37.25
16.005.0056-0 | 35.69
16.005.0056-A | 34.27
16.005.0058-0 | 80.47
16.005.0058-A | 75.73
16.005.0060-0 | 73.21
16.005.0060-A | 68.47
16.005.0070-0 | 104.27
16.005.0070-A | 103.69
16.005.0075-0 | 123
16.005.0075-A | 120.64
16.006.0001-0 | 39.72
16.006.0001-A | 38.53
16.007.0011-0 | 122.42
16.007.0011-A | 120.94
16.007.0012-0 | 177.76
16.007.0012-A | 176.28
16.007.0013-0 | 131.76
16.007.0013-A | 129.54
16.007.0014-0 | 204.29
16.007.0014-A | 202.07
16.007.0015-0 | 269.62
16.007.0015-A | 266.66
16.007.0016-0 | 337.09
16.007.0016-A | 334.13
16.007.0017-0 | 315.09
16.007.0017-A | 311.64
16.007.0018-0 | 402.91
16.007.0018-A | 399.46
16.007.0021-0 | 41.12
16.007.0021-A | 39.7
16.007.0023-0 | 47.18
16.007.0023-A | 45.76
16.007.0025-0 | 58.1
16.007.0025-A | 52.42
16.007.0027-0 | 79.92
16.007.0027-A | 72.53
16.007.0030-0 | 100.24
16.007.0030-A | 91.36
16.007.0038-0 | 52.42
16.007.0038-A | 46.73
16.008.0005-0 | 59.91
16.008.0005-A | 58.49
16.008.0030-0 | 53.51
16.008.0030-A | 52.76
16.009.0001-0 | 123.7
16.009.0001-A | 117.46
16.009.0002-0 | 175.07
16.009.0002-A | 168.83
16.009.0005-0 | 303.15
16.009.0005-A | 296.91
16.010.0005-0 | 308.07
16.010.0005-A | 308.07
16.010.0010-0 | 385.43
16.010.0010-A | 385.43
16.010.0015-0 | 337.08
16.010.0015-A | 337.08
16.011.0005-0 | 284.3
16.011.0005-A | 272.68
16.011.0015-0 | 12217.59
16.011.0015-A | 11523.44
16.011.0030-0 | 325.48
16.011.0030-A | 322.64
16.011.0045-0 | 75.93
16.011.0045-A | 74.22
16.011.0050-0 | 82.91
16.011.0050-A | 81.2
16.012.0005-0 | 311.74
16.012.0005-A | 293.55
16.013.0001-0 | 48.99
16.013.0001-A | 42.44
16.013.0002-0 | 102.3
16.013.0002-A | 88.64
16.013.0004-0 | 20.82
16.013.0004-A | 18.04
16.013.0005-0 | 17.73
16.013.0005-A | 15.36
16.013.0006-0 | 18.65
16.013.0006-A | 16.16
16.013.0007-0 | 15.96
16.013.0007-A | 13.83
16.013.0009-0 | 14.18
16.013.0009-A | 12.29
16.013.0010-0 | 19.22
16.013.0010-A | 16.65
16.013.0015-0 | 63.85
16.013.0015-A | 55.32
16.015.0001-0 | 29
16.015.0001-A | 28.05
16.015.0005-0 | 34.65
16.015.0005-A | 33.66
16.015.0010-0 | 24.08
16.015.0010-A | 23.09
16.020.0001-0 | 69.6
16.020.0001-A | 65.81
16.020.0002-0 | 75.79
16.020.0002-A | 72
16.020.0003-0 | 90.65
16.020.0003-A | 86.86
16.020.0004-0 | 115.21
16.020.0004-A | 110.29
16.020.0005-0 | 59.22
16.020.0005-A | 55.43
16.020.0006-0 | 157.3
16.020.0006-A | 152.38
16.020.0008-0 | 63.65
16.020.0008-A | 59.86
16.020.0009-0 | 103.32
16.020.0009-A | 98.39
16.020.0012-0 | 10.31
16.020.0012-A | 9.91
16.021.0002-0 | 114.83
16.021.0002-A | 109.15
16.021.0003-0 | 130.78
16.021.0003-A | 126.52
16.021.0005-0 | 67.91
16.021.0005-A | 61.75
16.022.0002-0 | 110.5
16.022.0002-A | 105.29
16.022.0004-0 | 92.38
16.022.0004-A | 87.17
16.022.0006-0 | 76.83
16.022.0006-A | 71.15
16.022.0010-0 | 49.68
16.022.0010-A | 45.41
16.022.0012-0 | 65.09
16.022.0012-A | 60.83
16.023.0004-0 | 87.5
16.023.0004-A | 81.82
16.023.0005-0 | 124.29
16.023.0005-A | 118.37
16.024.0004-0 | 61.52
16.024.0004-A | 57.25
16.024.0005-0 | 62.98
16.024.0005-A | 58.71
16.024.0006-0 | 58.46
16.024.0006-A | 54.19
16.024.0007-0 | 59.7
16.024.0007-A | 55.44
16.024.0009-0 | 77.34
16.024.0009-A | 73.08
16.024.0015-0 | 121.54
16.024.0015-A | 116.32
16.025.0015-0 | 138.49
16.025.0015-A | 132.56
16.026.0001-0 | 66.86
16.026.0001-A | 60.91
16.026.0002-0 | 79.88
16.026.0002-A | 73.84
16.026.0005-0 | 80.76
16.026.0005-A | 75.19
16.026.0010-0 | 69.25
16.026.0010-A | 63.68
16.026.0030-0 | 63.39
16.026.0030-A | 56.46
16.027.0001-0 | 84.16
16.027.0001-A | 78.59
16.028.0015-0 | 69.12
16.028.0015-A | 63.55
16.028.0020-0 | 59.01
16.028.0020-A | 52.73
16.028.0022-0 | 59.01
16.028.0022-A | 52.73
16.028.0023-0 | 141.11
16.028.0023-A | 135.54
16.028.0026-0 | 122.56
16.028.0026-A | 118.96
16.028.0030-0 | 34.53
16.028.0030-A | 34.13
16.029.0001-0 | 144.09
16.029.0001-A | 138.12
16.030.0001-0 | 18.87
16.030.0001-A | 18.12
16.030.0005-0 | 10.2
16.030.0005-A | 9.72
16.030.0007-0 | 4.45
16.030.0007-A | 4.15
16.030.0009-0 | 31.9
16.030.0009-A | 30.97
16.030.0010-0 | 101.86
16.030.0010-A | 97.87
16.030.0013-0 | 69.01
16.030.0013-A | 65.56
16.030.0030-0 | 64.93
16.030.0030-A | 60.75
16.031.0025-0 | 76.74
16.031.0025-A | 70.58
16.032.0001-0 | 142.6
16.032.0001-A | 136.83
16.033.0002-0 | 25.06
16.033.0002-A | 24.16
16.034.0003-0 | 83.05
16.034.0003-A | 76.89
16.034.0006-0 | 16.36
16.034.0006-A | 14.94
16.035.0005-0 | 30.54
16.035.0005-A | 29.12
16.036.0010-0 | 78.11
16.036.0010-A | 75.81
16.036.0015-0 | 93.1
16.036.0015-A | 90.43
16.036.0020-0 | 144.65
16.036.0020-A | 141.61
16.036.0022-0 | 176.89
16.036.0022-A | 173.61
16.036.0025-0 | 33.7
16.036.0025-A | 32.46
16.036.0030-0 | 80.77
16.036.0030-A | 78.48
16.036.0035-0 | 96.17
16.036.0035-A | 93.5
16.036.0040-0 | 149.16
16.036.0040-A | 146.12
16.036.0043-0 | 183.04
16.036.0043-A | 179.76
16.036.0050-0 | 99.93
16.036.0050-A | 97.17
16.036.0055-0 | 118.58
16.036.0055-A | 115.44
16.036.0060-0 | 184.76
16.036.0060-A | 181.25
16.036.0062-0 | 226.15
16.036.0062-A | 222.39
16.036.0065-0 | 44.56
16.036.0065-A | 42.84
16.036.0070-0 | 102.6
16.036.0070-A | 99.83
16.036.0075-0 | 121.66
16.036.0075-A | 118.51
16.036.0080-0 | 189.27
16.036.0080-A | 185.76
16.036.0083-0 | 232.3
16.036.0083-A | 228.54
17.012.0010-0 | 7.9
17.012.0010-A | 6.88
17.012.0011-0 | 10.5
17.012.0011-A | 9.14
17.012.0012-0 | 8.75
17.012.0012-A | 7.73
17.012.0013-0 | 11.35
17.012.0013-A | 9.99
17.012.0015-0 | 11.98
17.012.0015-A | 10.45
17.012.0030-0 | 3.32
17.012.0030-A | 2.93
17.012.0040-0 | 13.64
17.012.0040-A | 12.51
17.013.0030-0 | 48.3
17.013.0030-A | 47.03
17.013.0031-0 | 89.67
17.013.0031-A | 88.02
17.013.0070-0 | 20.05
17.013.0070-A | 18.77
17.013.0095-1 | 27.25
17.013.0095-B | 25.34
17.013.0100-0 | 39.41
17.013.0100-A | 35.85
17.014.0010-0 | 8
17.014.0010-A | 8
17.014.0015-0 | 8
17.014.0015-A | 8
17.017.0010-0 | 19.68
17.017.0010-A | 17.44
17.017.0020-0 | 6.55
17.017.0020-A | 6.08
17.017.0030-0 | 29.78
17.017.0030-A | 26.78
17.017.0040-0 | 20.73
17.017.0040-A | 18.66
17.017.0041-0 | 10.32
17.017.0041-A | 9.38
17.017.0042-0 | 2.33
17.017.0042-A | 2.14
17.017.0050-0 | 29.63
17.017.0050-A | 26.64
17.017.0053-0 | 11.62
17.017.0053-A | 10.46
17.017.0060-0 | 12.74
17.017.0060-A | 11.43
17.017.0061-0 | 16.43
17.017.0061-A | 14.74
17.017.0062-0 | 9.25
17.017.0062-A | 8.5
17.017.0070-0 | 21.48
17.017.0070-A | 20.5
17.017.0100-0 | 35.29
17.017.0100-A | 32.3
17.017.0110-0 | 23.19
17.017.0110-A | 21.22
17.017.0120-1 | 6.66
17.017.0120-B | 6.18
17.017.0130-0 | 14.24
17.017.0130-A | 13.02
17.017.0140-0 | 6.55
17.017.0140-A | 6.08
17.017.0150-0 | 11.61
17.017.0150-A | 10.49
17.017.0155-0 | 15.61
17.017.0155-A | 14.18
17.017.0160-0 | 13.71
17.017.0160-A | 12.35
17.017.0161-0 | 10.79
17.017.0161-A | 9.67
17.017.0169-0 | 35.88
17.017.0169-A | 32.78
17.017.0175-0 | 13.71
17.017.0175-A | 12.4
17.017.0176-0 | 16.08
17.017.0176-A | 14.36
17.017.0225-0 | 15.4
17.017.0225-A | 13.48
17.017.0227-0 | 4.59
17.017.0227-A | 4.02
17.017.0228-0 | 10.04
17.017.0228-A | 8.84
17.017.0230-0 | 10.05
17.017.0230-A | 8.85
17.017.0240-0 | 7.22
17.017.0240-A | 6.33
17.017.0245-0 | 28.71
17.017.0245-A | 25.46
17.017.0300-1 | 16.43
17.017.0300-B | 15
17.017.0301-0 | 13.71
17.017.0301-A | 12.49
17.017.0320-0 | 16.04
17.017.0320-A | 14.62
17.017.0321-0 | 13.37
17.017.0321-A | 12.14
17.017.0350-0 | 16.65
17.017.0350-A | 15.72
17.017.0360-0 | 16.21
17.017.0360-A | 14.79
17.017.0361-0 | 13.3
17.017.0361-A | 12.08
17.017.0362-0 | 3.95
17.017.0362-A | 3.53
17.017.0365-0 | 14.72
17.017.0365-A | 13.69
17.017.0370-0 | 47.38
17.017.0370-A | 43.82
17.018.0010-0 | 21.53
17.018.0010-A | 18.98
17.018.0015-0 | 7.8
17.018.0015-A | 6.85
17.018.0020-0 | 8.83
17.018.0020-A | 7.86
17.018.0031-0 | 23.48
17.018.0031-A | 21.05
17.018.0041-0 | 4.94
17.018.0041-A | 4.38
17.018.0044-0 | 8
17.018.0044-A | 7.21
17.018.0050-0 | 13.61
17.018.0050-A | 12.75
17.018.0060-0 | 29.03
17.018.0060-A | 25.93
17.018.0080-0 | 12.62
17.018.0080-A | 11.31
17.018.0081-0 | 4.77
17.018.0081-A | 4.21
17.018.0082-0 | 11.18
17.018.0082-A | 9.95
17.018.0110-0 | 13.71
17.018.0110-A | 12.4
17.018.0111-0 | 27.43
17.018.0111-A | 24.81
17.018.0112-0 | 21.94
17.018.0112-A | 19.77
17.018.0113-0 | 26.43
17.018.0113-A | 23.81
17.018.0115-0 | 35.35
17.018.0115-A | 31.79
17.018.0116-0 | 5.04
17.018.0116-A | 4.48
17.018.0117-0 | 10.68
17.018.0117-A | 9.63
17.018.0185-0 | 25.25
17.018.0185-A | 22.69
17.018.0190-0 | 28.03
17.018.0190-A | 25.47
17.018.0200-0 | 23.23
17.018.0200-A | 21.49
17.018.0210-0 | 45.58
17.018.0210-A | 43.14
17.018.0250-0 | 12.63
17.018.0250-A | 11.32
17.018.0251-0 | 25.27
17.018.0251-A | 22.65
17.018.0252-0 | 20.86
17.018.0252-A | 18.69
17.018.0253-0 | 25.35
17.018.0253-A | 22.73
17.018.0254-0 | 34.27
17.018.0254-A | 30.71
17.018.0260-0 | 4.72
17.018.0260-A | 4.16
17.018.0265-0 | 35.03
17.018.0265-A | 31.47
17.020.0010-0 | 11.78
17.020.0010-A | 10.66
17.020.0021-0 | 5.05
17.020.0021-A | 4.49
17.020.0030-1 | 67.01
17.020.0030-B | 58.31
17.020.0040-0 | 62.19
17.020.0040-A | 54.51
17.020.0050-0 | 9.18
17.020.0050-A | 8.24
17.020.0060-0 | 9.61
17.020.0060-A | 8.41
17.020.0061-0 | 2.58
17.020.0061-A | 2.25
17.020.0070-0 | 12.29
17.020.0070-A | 11.16
17.020.0071-0 | 16.41
17.020.0071-A | 14.69
17.020.0072-0 | 10.68
17.020.0072-A | 9.55
17.020.0075-0 | 32.82
17.020.0075-A | 29.39
17.025.0005-1 | 33.57
17.025.0005-B | 30.01
17.025.0006-0 | 21.04
17.025.0006-A | 19.73
17.025.0007-0 | 17.03
17.025.0007-A | 15.48
17.025.0008-0 | 21.53
17.025.0008-A | 19.74
17.025.0009-0 | 8.36
17.025.0009-A | 7.43
17.025.0010-0 | 4.66
17.025.0010-A | 4.26
17.025.0040-1 | 2.82
17.025.0040-B | 2.52
17.025.0041-0 | 2.65
17.025.0041-A | 2.35
17.035.0010-0 | 4.91
17.035.0010-A | 4.31
17.035.0020-0 | 6.4
17.035.0020-A | 5.6
17.035.0030-0 | 27.02
17.035.0030-A | 26.42
17.035.0040-0 | 42.33
17.035.0040-A | 41.54
17.035.0045-0 | 6.36
17.035.0045-A | 6.03
17.040.0020-0 | 59.79
17.040.0020-A | 53.11
17.040.0021-0 | 53.97
17.040.0021-A | 47.29
17.040.0022-0 | 30.03
17.040.0022-A | 26.37
17.040.0024-0 | 11.26
17.040.0024-A | 10.14
17.040.0030-0 | 20.68
17.040.0030-A | 18.12
17.040.0050-0 | 30.3
17.040.0050-A | 26.75
18.002.0010-0 | 196.26
18.002.0010-A | 196.26
18.002.0012-0 | 202.04
18.002.0012-A | 202.04
18.002.0013-0 | 104.57
18.002.0013-A | 104.57
18.002.0014-0 | 450.55
18.002.0014-A | 450.55
18.002.0015-0 | 762.33
18.002.0015-A | 762.33
18.002.0016-0 | 770.26
18.002.0016-A | 770.26
18.002.0019-0 | 111.63
18.002.0019-A | 111.63
18.002.0022-0 | 265.76
18.002.0022-A | 265.76
18.002.0023-0 | 266.93
18.002.0023-A | 266.93
18.002.0026-0 | 176.08
18.002.0026-A | 176.08
18.002.0027-0 | 223.57
18.002.0027-A | 223.57
18.002.0028-0 | 83.54
18.002.0028-A | 83.54
18.002.0029-0 | 220.13
18.002.0029-A | 220.13
18.002.0030-0 | 394.71
18.002.0030-A | 394.71
18.002.0031-0 | 443.56
18.002.0031-A | 443.56
18.002.0040-0 | 280.1
18.002.0040-A | 280.1
18.002.0055-0 | 245.34
18.002.0055-A | 245.34
18.002.0065-0 | 215.03
18.002.0065-A | 215.03
18.002.0070-0 | 348.29
18.002.0070-A | 348.29
18.002.0080-0 | 139.38
18.002.0080-A | 139.38
18.002.0085-0 | 328.79
18.002.0085-A | 328.79
18.002.0090-0 | 422.64
18.002.0090-A | 422.64
18.003.0003-0 | 136.4
18.003.0003-A | 136.4
18.003.0005-0 | 130.5
18.003.0005-A | 130.5
18.003.0007-0 | 1029.9
18.003.0007-A | 1029.9
18.003.0015-0 | 77.33
18.003.0015-A | 77.33
18.003.0020-0 | 252.54
18.003.0020-A | 252.54
18.004.0001-0 | 416.14
18.004.0001-A | 416.14
18.004.0005-0 | 771.42
18.004.0005-A | 771.42
18.005.0010-0 | 31.36
18.005.0010-A | 29.89
18.005.0012-0 | 36.71
18.005.0012-A | 35.24
18.005.0013-0 | 29.5
18.005.0013-A | 28.03
18.005.0015-0 | 67.26
18.005.0015-A | 67.2
18.005.0018-0 | 12.9
18.005.0018-A | 12.84
18.005.0027-0 | 32.26
18.005.0027-A | 32.2
18.005.0030-0 | 107.43
18.005.0030-A | 107.09
18.005.0035-0 | 55.62
18.005.0035-A | 54.2
18.005.0040-0 | 1164.66
18.005.0040-A | 1163.19
18.006.0005-0 | 69.9
18.006.0005-A | 69.9
18.006.0007-0 | 73.38
18.006.0007-A | 73.38
18.006.0009-0 | 130.63
18.006.0009-A | 130.63
18.006.0014-0 | 73.38
18.006.0014-A | 73.38
18.006.0017-0 | 97.86
18.006.0017-A | 97.86
18.006.0020-0 | 203.16
18.006.0020-A | 203.16
18.006.0023-0 | 139.4
18.006.0023-A | 139.4
18.006.0024-0 | 138.27
18.006.0024-A | 138.27
18.006.0025-0 | 49.72
18.006.0025-A | 49.72
18.006.0026-0 | 94.91
18.006.0026-A | 94.91
18.006.0028-0 | 263.25
18.006.0028-A | 263.25
18.006.0033-0 | 314.79
18.006.0033-A | 314.79
18.006.0037-0 | 211.64
18.006.0037-A | 211.64
18.006.0040-0 | 29.53
18.006.0040-A | 28.06
18.006.0043-0 | 39.9
18.006.0043-A | 38.43
18.006.0050-0 | 29.96
18.006.0050-A | 28.49
18.006.0052-0 | 26.71
18.006.0052-A | 25.24
18.006.0054-0 | 23
18.006.0054-A | 21.53
18.006.0056-0 | 58.68
18.006.0056-A | 55.73
18.007.0039-0 | 55.97
18.007.0039-A | 55.97
18.007.0041-0 | 91.22
18.007.0041-A | 91.22
18.007.0042-0 | 11.5
18.007.0042-A | 11.5
18.007.0043-0 | 5.5
18.007.0043-A | 5.5
18.007.0045-0 | 170.48
18.007.0045-A | 170.48
18.007.0049-0 | 40.34
18.007.0049-A | 40.34
18.007.0051-0 | 39.9
18.007.0051-A | 39.9
18.007.0060-0 | 79.72
18.007.0060-A | 79.72
18.007.0065-0 | 138.72
18.007.0065-A | 138.72
18.007.0070-0 | 29.25
18.007.0070-A | 29.25
18.007.0075-0 | 207.72
18.007.0075-A | 207.72
18.007.0080-0 | 77.58
18.007.0080-A | 77.58
18.007.0090-0 | 208.95
18.007.0090-A | 208.95
18.008.0005-0 | 9.9
18.008.0005-A | 9.9
18.008.0007-0 | 4.5
18.008.0007-A | 4.5
18.009.0058-0 | 28.17
18.009.0058-A | 28.17
18.009.0060-0 | 84.56
18.009.0060-A | 84.56
18.009.0065-0 | 59.28
18.009.0065-A | 59.28
18.009.0066-0 | 57.3
18.009.0066-A | 57.3
18.009.0070-0 | 125.88
18.009.0070-A | 125.88
18.009.0073-0 | 231.73
18.009.0073-A | 231.73
18.009.0074-0 | 130.34
18.009.0074-A | 130.34
18.009.0076-0 | 24.24
18.009.0076-A | 24.24
18.009.0078-0 | 21.41
18.009.0078-A | 21.41
18.009.0079-0 | 18.31
18.009.0079-A | 18.31
18.009.0080-0 | 505.93
18.009.0080-A | 505.93
18.009.0086-0 | 31.63
18.009.0086-A | 31.63
18.009.0101-0 | 322.21
18.009.0101-A | 322.21
18.009.0102-0 | 303.36
18.009.0102-A | 303.36
18.009.0105-0 | 69
18.009.0105-A | 69
18.009.0110-0 | 83.2
18.009.0110-A | 83.2
18.009.0115-0 | 384.18
18.009.0115-A | 384.18
18.009.0120-0 | 367.4
18.009.0120-A | 367.4
18.011.0003-0 | 16.48
18.011.0003-A | 15.06
18.011.0005-0 | 18.68
18.011.0005-A | 17.26
18.012.0090-0 | 39.43
18.012.0090-A | 37.06
18.012.0093-0 | 65.39
18.012.0093-A | 63.02
18.012.0096-0 | 96.28
18.012.0096-A | 93.91
18.012.0100-0 | 142
18.012.0100-A | 139.16
18.012.0102-0 | 190.03
18.012.0102-A | 187.19
18.013.0106-0 | 29.77
18.013.0106-A | 29.77
18.013.0108-0 | 15.75
18.013.0108-A | 15.75
18.013.0109-0 | 13.45
18.013.0109-A | 13.45
18.013.0110-0 | 23.54
18.013.0110-A | 23.54
18.013.0111-0 | 32.69
18.013.0111-A | 32.69
18.013.0112-0 | 30
18.013.0112-A | 30
18.013.0113-0 | 2.13
18.013.0113-A | 2.13
18.013.0115-0 | 0.84
18.013.0115-A | 0.84
18.013.0117-0 | 70.6
18.013.0117-A | 70.6
18.013.0118-0 | 70.6
18.013.0118-A | 70.6
18.013.0119-0 | 61.57
18.013.0119-A | 61.57
18.013.0121-0 | 86.65
18.013.0121-A | 86.65
18.013.0123-0 | 6
18.013.0123-A | 6
18.013.0124-0 | 9.86
18.013.0124-A | 9.86
18.013.0127-0 | 4.6
18.013.0127-A | 4.6
18.013.0128-0 | 11.13
18.013.0128-A | 11.13
18.013.0130-0 | 9.95
18.013.0130-A | 9.95
18.013.0133-0 | 3.84
18.013.0133-A | 3.84
18.013.0136-0 | 2.02
18.013.0136-A | 2.02
18.013.0140-0 | 26.45
18.013.0140-A | 26.45
18.013.0143-0 | 7.52
18.013.0143-A | 7.52
18.013.0144-0 | 1.26
18.013.0144-A | 1.26
18.013.0146-0 | 143.84
18.013.0146-A | 143.84
18.013.0148-0 | 250.9
18.013.0148-A | 250.9
18.013.0155-0 | 23.75
18.013.0155-A | 23.75
18.013.0156-0 | 25.74
18.013.0156-A | 25.74
18.013.0158-0 | 316.73
18.013.0158-A | 314.36
18.013.0165-0 | 11.75
18.013.0165-A | 11.75
18.013.0170-0 | 453.19
18.013.0170-A | 453.19
18.015.0036-0 | 2070
18.015.0036-A | 2070
18.015.0037-0 | 2175.8
18.015.0037-A | 2175.8
18.015.0039-0 | 3910.5
18.015.0039-A | 3910.5
18.015.0040-0 | 3245
18.015.0040-A | 3245
18.015.0042-0 | 4680
18.015.0042-A | 4680
18.015.0043-0 | 3971
18.015.0043-A | 3971
18.015.0045-0 | 5280
18.015.0045-A | 5280
18.015.0046-0 | 4801.5
18.015.0046-A | 4801.5
18.015.0048-0 | 6352.5
18.015.0048-A | 6352.5
18.015.0049-0 | 6352.5
18.015.0049-A | 6352.5
18.015.0052-0 | 8010.2
18.015.0052-A | 8010.2
18.015.0053-0 | 8010.2
18.015.0053-A | 8010.2
18.015.0055-0 | 9353.3
18.015.0055-A | 9353.3
18.015.0056-0 | 9353.3
18.015.0056-A | 9353.3
18.015.0060-0 | 477.8
18.015.0060-A | 477.8
18.015.0062-0 | 924.84
18.015.0062-A | 924.84
18.015.0064-0 | 1164.31
18.015.0064-A | 1164.31
18.015.0066-0 | 2224.7
18.015.0066-A | 2224.7
18.015.0070-0 | 1009
18.015.0070-A | 1009
18.015.0072-0 | 1540.5
18.015.0072-A | 1540.5
18.015.0074-0 | 3022
18.015.0074-A | 3022
18.015.0076-0 | 4688.25
18.015.0076-A | 4688.25
18.015.0078-0 | 5593.5
18.015.0078-A | 5593.5
18.015.0080-0 | 359.47
18.015.0080-A | 359.47
18.015.0081-0 | 541
18.015.0081-A | 541
18.015.0082-0 | 1498.1
18.015.0082-A | 1498.1
18.015.0083-0 | 771.47
18.015.0083-A | 771.47
18.015.0084-0 | 560
18.015.0084-A | 560
18.015.0085-0 | 392.8
18.015.0085-A | 392.8
18.016.0001-0 | 5218.34
18.016.0001-A | 5204.13
18.016.0002-0 | 4314.78
18.016.0002-A | 4303.65
18.016.0003-0 | 3508.54
18.016.0003-A | 3500.53
18.016.0004-0 | 357.57
18.016.0004-A | 354.4
18.016.0005-0 | 311.42
18.016.0005-A | 308.25
18.016.0006-0 | 382.19
18.016.0006-A | 377.45
18.016.0007-0 | 417.14
18.016.0007-A | 411.46
18.016.0008-0 | 483.36
18.016.0008-A | 477.2
18.016.0010-0 | 1776.58
18.016.0010-A | 1767.1
18.016.0015-0 | 5732.41
18.016.0015-A | 5718.2
18.016.0020-0 | 406.04
18.016.0020-A | 403.67
18.016.0025-0 | 1014.02
18.016.0025-A | 1014.02
18.016.0027-0 | 1061.44
18.016.0027-A | 1056.7
18.016.0030-0 | 2091.45
18.016.0030-A | 2076.32
18.016.0035-0 | 2191.82
18.016.0035-A | 2176.69
18.016.0040-0 | 623.03
18.016.0040-A | 619.72
18.016.0042-0 | 1377.86
18.016.0042-A | 1373.12
18.016.0045-0 | 806.54
18.016.0045-A | 796.34
18.016.0050-0 | 877.33
18.016.0050-A | 877.33
18.016.0051-0 | 812.36
18.016.0051-A | 812.36
18.016.0055-0 | 733.08
18.016.0055-A | 733.08
18.016.0060-0 | 976.1
18.016.0060-A | 969
18.016.0070-0 | 2276.22
18.016.0070-A | 2256.32
18.016.0080-0 | 945.41
18.016.0080-A | 943.04
18.016.0100-0 | 301.12
18.016.0100-A | 296.38
18.016.0105-0 | 107.13
18.016.0105-A | 102.39
18.016.0106-0 | 129.97
18.016.0106-A | 125.23
18.016.0107-0 | 120.42
18.016.0107-A | 115.68
18.016.0108-0 | 127.4
18.016.0108-A | 122.66
18.016.0110-0 | 224.47
18.016.0110-A | 219.73
18.016.0111-0 | 248.36
18.016.0111-A | 243.62
18.016.0120-0 | 301.02
18.016.0120-A | 296.28
18.016.0125-0 | 90.96
18.016.0125-A | 88.5
18.016.0130-0 | 335.98
18.016.0130-A | 331.24
18.016.0135-0 | 249.67
18.016.0135-A | 244.93
18.016.0140-0 | 535.65
18.016.0140-A | 530.91
18.017.0020-0 | 103.9
18.017.0020-A | 103.9
18.017.0021-0 | 170
18.017.0021-A | 170
18.017.0022-0 | 278.9
18.017.0022-A | 278.9
18.017.0025-0 | 353.44
18.017.0025-A | 353.44
18.017.0028-0 | 589.07
18.017.0028-A | 589.07
18.017.0030-0 | 114.91
18.017.0030-A | 114.91
18.017.0035-0 | 682.5
18.017.0035-A | 682.5
18.017.0050-0 | 777.29
18.017.0050-A | 777.29
18.017.0055-0 | 3716.58
18.017.0055-A | 3716.58
18.017.0070-0 | 93.27
18.017.0070-A | 93.27
18.017.0075-0 | 618.53
18.017.0075-A | 618.53
18.017.0080-0 | 1484.46
18.017.0080-A | 1484.46
18.018.0010-0 | 183.46
18.018.0010-A | 182.8
18.018.0015-0 | 1027.92
18.018.0015-A | 1027.92
18.018.0018-0 | 1600
18.018.0018-A | 1600
18.018.0020-0 | 1898.51
18.018.0020-A | 1898.51
18.018.0025-0 | 4558.18
18.018.0025-A | 4558.18
18.018.0030-0 | 657
18.018.0030-A | 657
18.018.0032-0 | 769
18.018.0032-A | 769
18.018.0050-0 | 402.71
18.018.0050-A | 402.71
18.018.0070-0 | 1306.91
18.018.0070-A | 1306.91
18.018.0080-0 | 752.46
18.018.0080-A | 752.46
18.018.0090-0 | 796.95
18.018.0090-A | 796.95
18.018.0100-0 | 2547.4
18.018.0100-A | 2547.4
18.019.0010-0 | 20.28
18.019.0010-A | 20.28
18.019.0012-0 | 458.35
18.019.0012-A | 458.35
18.021.0025-0 | 130.73
18.021.0025-A | 130.73
18.021.0030-0 | 166.95
18.021.0030-A | 166.95
18.021.0035-0 | 234.78
18.021.0035-A | 234.78
18.021.0040-0 | 580.45
18.021.0040-A | 580.45
18.021.0042-0 | 771.37
18.021.0042-A | 771.37
18.021.0043-0 | 1475.98
18.021.0043-A | 1475.98
18.021.0045-0 | 1260
18.021.0045-A | 1260
18.021.0048-0 | 1844.38
18.021.0048-A | 1844.38
18.021.0060-0 | 4410
18.021.0060-A | 4410
18.021.0065-0 | 8379
18.021.0065-A | 8379
18.021.0070-0 | 13230
18.021.0070-A | 13230
18.021.0100-0 | 45938
18.021.0100-A | 45938
18.021.0105-0 | 80276.9
18.021.0105-A | 80276.9
18.022.0010-0 | 339.99
18.022.0010-A | 315.01
18.022.0011-0 | 376.29
18.022.0011-A | 349.84
18.022.0012-0 | 8552.7
18.022.0012-A | 7792.63
18.022.0013-0 | 193.06
18.022.0013-A | 178.24
18.022.0015-0 | 294.12
18.022.0015-A | 273.01
18.023.0010-0 | 720.15
18.023.0010-A | 670.56
18.023.0011-0 | 655.33
18.023.0011-A | 599.38
18.023.0012-0 | 381.77
18.023.0012-A | 361.71
18.023.0013-0 | 298.86
18.023.0013-A | 279.22
18.023.0014-0 | 164.62
18.023.0014-A | 152.28
18.023.0020-0 | 254.25
18.023.0020-A | 235.27
18.024.0001-0 | 817.54
18.024.0001-A | 745.84
18.024.0002-0 | 712.58
18.024.0002-A | 649.49
18.024.0010-0 | 489.95
18.024.0010-A | 445.68
18.024.0050-0 | 4356.43
18.024.0050-A | 4140.38
18.025.0001-0 | 771.47
18.025.0001-A | 771.47
18.025.0005-0 | 646.84
18.025.0005-A | 646.84
18.025.0007-0 | 2060
18.025.0007-A | 2060
18.025.0010-0 | 215.27
18.025.0010-A | 215.27
18.025.0050-0 | 88275
18.025.0050-A | 88275
18.025.0055-0 | 143400
18.025.0055-A | 143400
18.025.0060-0 | 208000
18.025.0060-A | 208000
18.025.0065-0 | 281690
18.025.0065-A | 281690
18.025.0070-0 | 346560
18.025.0070-A | 346560
18.025.0075-0 | 414800
18.025.0075-A | 414800
18.025.0080-0 | 494840
18.025.0080-A | 494840
18.025.0085-0 | 549120
18.025.0085-A | 549120
18.025.0090-0 | 621600
18.025.0090-A | 621600
18.025.0095-0 | 658600
18.025.0095-A | 658600
18.025.0150-0 | 5032.65
18.025.0150-A | 5032.65
18.026.0008-0 | 3465
18.026.0008-A | 3465
18.026.0010-0 | 2053.87
18.026.0010-A | 2053.87
18.026.0012-0 | 1324.67
18.026.0012-A | 1324.67
18.026.0015-0 | 1205.1
18.026.0015-A | 1205.1
18.026.0020-0 | 926.07
18.026.0020-A | 926.07
18.026.0025-0 | 1388.15
18.026.0025-A | 1388.15
18.026.0030-0 | 1770.57
18.026.0030-A | 1770.57
18.027.0040-0 | 70.16
18.027.0040-A | 67.79
18.027.0045-0 | 31.89
18.027.0045-A | 29.52
18.027.0070-0 | 444.62
18.027.0070-A | 442.25
18.027.0072-0 | 450.09
18.027.0072-A | 447.72
18.027.0075-0 | 446.32
18.027.0075-A | 443.95
18.027.0077-0 | 66.87
18.027.0077-A | 61.65
18.027.0089-0 | 265.19
18.027.0089-A | 261.36
18.027.0095-0 | 218.35
18.027.0095-A | 208.88
18.027.0097-0 | 128.87
18.027.0097-A | 119.4
18.027.0100-0 | 131.36
18.027.0100-A | 127.53
18.027.0105-0 | 648.33
18.027.0105-A | 644.5
18.027.0110-0 | 150.77
18.027.0110-A | 148.4
18.027.0112-0 | 196.56
18.027.0112-A | 194.19
18.027.0120-0 | 705.43
18.027.0120-A | 703.06
18.027.0125-0 | 766.56
18.027.0125-A | 764.19
18.027.0130-0 | 168.52
18.027.0130-A | 163.78
18.027.0135-0 | 132
18.027.0135-A | 127.26
18.027.0140-0 | 142.58
18.027.0140-A | 140.21
18.027.0142-0 | 340.07
18.027.0142-A | 333.06
18.027.0143-0 | 265.39
18.027.0143-A | 258.35
18.027.0300-0 | 77.06
18.027.0300-A | 71.61
18.027.0301-0 | 79.93
18.027.0301-A | 74.48
18.027.0302-0 | 76.63
18.027.0302-A | 71.18
18.027.0303-0 | 92.46
18.027.0303-A | 87.01
18.027.0304-0 | 94.58
18.027.0304-A | 89.13
18.027.0305-0 | 86.39
18.027.0305-A | 80.94
18.027.0310-0 | 94.9
18.027.0310-A | 89.16
18.027.0311-0 | 100.67
18.027.0311-A | 94.93
18.027.0312-0 | 94.07
18.027.0312-A | 88.33
18.027.0313-0 | 111.8
18.027.0313-A | 106.06
18.027.0314-0 | 125.95
18.027.0314-A | 120.21
18.027.0315-0 | 109.44
18.027.0315-A | 103.7
18.027.0320-0 | 122.19
18.027.0320-A | 116.22
18.027.0321-0 | 130.83
18.027.0321-A | 124.86
18.027.0322-0 | 120.93
18.027.0322-A | 114.96
18.027.0323-0 | 147.73
18.027.0323-A | 141.76
18.027.0324-0 | 164
18.027.0324-A | 158.03
18.027.0325-0 | 139.3
18.027.0325-A | 133.33
18.027.0330-0 | 140.56
18.027.0330-A | 134.31
18.027.0331-0 | 152.1
18.027.0331-A | 145.85
18.027.0332-0 | 138.9
18.027.0332-A | 132.65
18.027.0333-0 | 165.97
18.027.0333-A | 159.72
18.027.0334-0 | 194.27
18.027.0334-A | 188.02
18.027.0335-0 | 161.25
18.027.0335-A | 155
18.027.0400-0 | 141.82
18.027.0400-A | 136.37
18.027.0402-0 | 152.04
18.027.0402-A | 146.59
18.027.0404-0 | 128.55
18.027.0404-A | 123.1
18.027.0406-0 | 145.13
18.027.0406-A | 139.68
18.027.0408-0 | 160.42
18.027.0408-A | 154.97
18.027.0410-0 | 186.6
18.027.0410-A | 181.15
18.027.0415-0 | 141.69
18.027.0415-A | 136.47
18.027.0418-0 | 182.98
18.027.0418-A | 177.76
18.027.0420-0 | 131.4
18.027.0420-A | 126.18
18.027.0422-0 | 170.04
18.027.0422-A | 164.82
18.027.0424-0 | 166
18.027.0424-A | 160.78
18.027.0426-0 | 211.08
18.027.0426-A | 205.86
18.027.0430-0 | 94.19
18.027.0430-A | 82.82
18.027.0434-0 | 47.62
18.027.0434-A | 42.88
18.027.0436-0 | 133.68
18.027.0436-A | 124.21
18.027.0438-0 | 220.11
18.027.0438-A | 208.74
18.027.0440-0 | 81.57
18.027.0440-A | 72.1
18.027.0445-0 | 42.23
18.027.0445-A | 39.86
18.027.0450-0 | 44.68
18.027.0450-A | 42.31
18.027.0455-0 | 37.63
18.027.0455-A | 35.26
18.027.0457-0 | 42.63
18.027.0457-A | 40.26
18.027.0460-0 | 27.67
18.027.0460-A | 25.3
18.027.0470-0 | 71.6
18.027.0470-A | 66.15
18.027.0472-0 | 85.93
18.027.0472-A | 80.48
18.027.0474-0 | 94.22
18.027.0474-A | 88.48
18.027.0476-0 | 119.95
18.027.0476-A | 114.21
18.027.0478-0 | 116.05
18.027.0478-A | 110.08
18.027.0480-0 | 149.35
18.027.0480-A | 143.38
18.027.0482-0 | 139.2
18.027.0482-A | 132.95
18.027.0484-0 | 182.27
18.027.0484-A | 176.02
18.027.0486-0 | 141.14
18.027.0486-A | 135.69
18.027.0488-0 | 127.87
18.027.0488-A | 122.42
18.027.0490-0 | 144.45
18.027.0490-A | 139
18.027.0492-0 | 160.19
18.027.0492-A | 154.74
18.027.0494-0 | 168.57
18.027.0494-A | 163.12
18.027.0496-0 | 194.75
18.027.0496-A | 189.3
18.027.0510-0 | 141.01
18.027.0510-A | 135.79
18.027.0512-0 | 130.72
18.027.0512-A | 125.5
18.027.0514-0 | 169.36
18.027.0514-A | 164.14
18.027.0516-0 | 191.13
18.027.0516-A | 185.91
18.027.0518-0 | 174.15
18.027.0518-A | 168.93
18.027.0520-0 | 219.23
18.027.0520-A | 214.01
18.028.0001-0 | 3805.62
18.028.0001-A | 3800.89
18.028.0005-0 | 5039.54
18.028.0005-A | 5032.43
18.028.0010-0 | 6030.22
18.028.0010-A | 6020.74
18.028.0015-0 | 7872.23
18.028.0015-A | 7860.38
18.028.0020-0 | 9227.76
18.028.0020-A | 9213.55
18.028.0025-0 | 12894.03
18.028.0025-A | 12877.45
18.028.0030-0 | 16560.31
18.028.0030-A | 16541.36
18.028.0035-0 | 23875.12
18.028.0035-A | 23853.8
18.028.0040-0 | 32574.06
18.028.0040-A | 32550.37
18.028.0050-0 | 45072.11
18.028.0050-A | 45046.05
18.028.0060-0 | 33072.26
18.028.0060-A | 33062.78
18.028.0063-0 | 38702.37
18.028.0063-A | 38690.53
18.028.0065-0 | 40118.71
18.028.0065-A | 40104.5
18.028.0068-0 | 55591.56
18.028.0068-A | 55572.6
18.028.0070-0 | 64009.04
18.028.0070-A | 63987.72
18.028.0073-0 | 73087.31
18.028.0073-A | 73063.62
18.028.0075-0 | 107170.23
18.028.0075-A | 107144.17
18.028.0100-0 | 10668.35
18.028.0100-A | 10663.61
18.028.0110-0 | 14647.36
18.028.0110-A | 14640.25
18.028.0120-0 | 15823.36
18.028.0120-A | 15813.88
18.028.0130-0 | 19895.03
18.028.0130-A | 19883.18
18.028.0140-0 | 23040.08
18.028.0140-A | 23025.87
18.028.0150-0 | 26648.44
18.028.0150-A | 26631.86
18.028.0160-0 | 28839.09
18.028.0160-A | 28820.13
18.028.0170-0 | 38669.65
18.028.0170-A | 38648.33
18.028.0180-0 | 48361.23
18.028.0180-A | 48337.54
18.028.0190-0 | 66396.95
18.028.0190-A | 66370.89
18.028.0300-0 | 57224.99
18.028.0300-A | 57224.99
18.028.0301-0 | 51554.99
18.028.0301-A | 51554.99
18.028.0302-0 | 54148.5
18.028.0302-A | 54148.5
18.028.0303-0 | 50641.49
18.028.0303-A | 50641.49
18.028.0305-0 | 67751.24
18.028.0305-A | 67751.24
18.028.0306-0 | 60138.75
18.028.0306-A | 60138.75
18.028.0307-0 | 63419.99
18.028.0307-A | 63419.99
18.028.0308-0 | 62643
18.028.0308-A | 62643
18.028.0310-0 | 76985.99
18.028.0310-A | 76985.99
18.028.0311-0 | 66044.99
18.028.0311-A | 66044.99
18.028.0312-0 | 70402.49
18.028.0312-A | 70402.49
18.028.0313-0 | 64732.5
18.028.0313-A | 64732.5
18.028.0315-0 | 89932.5
18.028.0315-A | 89932.5
18.028.0316-0 | 74812.49
18.028.0316-A | 74812.49
18.028.0317-0 | 79337.99
18.028.0317-A | 79337.99
18.028.0318-0 | 72765
18.028.0318-A | 72765
18.028.0320-0 | 151158
18.028.0320-A | 151158
18.028.0321-0 | 133476
18.028.0321-A | 133476
18.028.0322-0 | 142274.99
18.028.0322-A | 142274.99
18.028.0323-0 | 131249.99
18.028.0323-A | 131249.99
18.028.0325-0 | 197189.99
18.028.0325-A | 197189.99
18.028.0326-0 | 178000.19
18.028.0326-A | 178000.19
18.028.0327-0 | 197189.99
18.028.0327-A | 197189.99
18.028.0328-0 | 178000.19
18.028.0328-A | 178000.19
18.028.0330-0 | 242096.4
18.028.0330-A | 242096.4
18.028.0331-0 | 217072.8
18.028.0331-A | 217072.8
18.028.0332-0 | 241290
18.028.0332-A | 241290
18.028.0333-0 | 217072.8
18.028.0333-A | 217072.8
18.028.0335-0 | 337805.99
18.028.0335-A | 337805.99
18.028.0336-0 | 283411.79
18.028.0336-A | 283411.79
18.028.0337-0 | 326453.39
18.028.0337-A | 326453.39
18.028.0338-0 | 283411.79
18.028.0338-A | 283411.79
18.028.0340-0 | 361249.99
18.028.0340-A | 361249.99
18.028.0341-0 | 318360
18.028.0341-A | 318360
18.028.0342-0 | 335674.5
18.028.0342-A | 335674.5
18.028.0343-0 | 308122.49
18.028.0343-A | 308122.49
18.028.0345-0 | 505750
18.028.0345-A | 505750
18.028.0346-0 | 467499.99
18.028.0346-A | 467499.99
18.028.0347-0 | 505750
18.028.0347-A | 505750
18.028.0348-0 | 467499.99
18.028.0348-A | 467499.99
18.029.0005-0 | 798.5
18.029.0005-A | 763.81
18.029.0010-0 | 867.85
18.029.0010-A | 833.16
18.029.0012-0 | 893.09
18.029.0012-A | 857.02
18.029.0015-0 | 985.24
18.029.0015-A | 947.8
18.029.0020-0 | 1262.16
18.029.0020-A | 1223.35
18.029.0025-0 | 1343.21
18.029.0025-A | 1300.65
18.029.0030-0 | 1526.83
18.029.0030-A | 1481.52
18.029.0035-0 | 2917.3
18.029.0035-A | 2868.25
18.029.0037-0 | 3790.41
18.029.0037-A | 3736.24
18.029.0040-0 | 4780.43
18.029.0040-A | 4721.52
18.029.0070-0 | 2028.65
18.029.0070-A | 2004.96
18.029.0075-0 | 2196.99
18.029.0075-A | 2171.93
18.029.0080-0 | 2792.31
18.029.0080-A | 2764.87
18.029.0085-0 | 2904.98
18.029.0085-A | 2872.43
18.029.0086-0 | 4048.36
18.029.0086-A | 4015.81
18.029.0105-0 | 3701.4
18.029.0105-A | 3677.71
18.029.0110-0 | 4053.93
18.029.0110-A | 4030.24
18.029.0115-0 | 3705.69
18.029.0115-A | 3677.26
18.029.0120-0 | 946.25
18.029.0120-A | 911.56
18.029.0125-0 | 971.06
18.029.0125-A | 936.37
18.029.0130-0 | 1288.78
18.029.0130-A | 1251.34
18.030.0001-0 | 953.88
18.030.0001-A | 953.88
18.030.0002-0 | 1124.3
18.030.0002-A | 1124.3
18.030.0003-0 | 1624.93
18.030.0003-A | 1624.93
18.030.0004-0 | 4273.11
18.030.0004-A | 4273.11
18.030.0005-0 | 2473.95
18.030.0005-A | 2473.95
18.030.0006-0 | 5319.13
18.030.0006-A | 5319.13
18.030.0007-0 | 3071.3
18.030.0007-A | 3071.3
18.030.0008-0 | 4489.88
18.030.0008-A | 4489.88
18.030.0009-0 | 6275.73
18.030.0009-A | 6275.73
18.030.0010-0 | 6600
18.030.0010-A | 6600
18.030.0500-0 | 5992.36
18.030.0500-A | 5992.36
18.030.0510-0 | 5902.2
18.030.0510-A | 5902.2
18.030.0520-0 | 5883.11
18.030.0520-A | 5883.11
18.030.0530-0 | 5858.57
18.030.0530-A | 5858.57
18.030.0540-0 | 4859.5
18.030.0540-A | 4859.5
18.030.0550-0 | 5543.04
18.030.0550-A | 5543.04
18.030.0660-0 | 4793.89
18.030.0660-A | 4793.89
18.030.0663-0 | 4721.76
18.030.0663-A | 4721.76
18.030.0665-0 | 4704.69
18.030.0665-A | 4704.69
18.030.0667-0 | 4686.85
18.030.0667-A | 4686.85
18.030.0669-0 | 3887.6
18.030.0669-A | 3887.6
18.030.0673-0 | 4434.43
18.030.0673-A | 4434.43
18.030.0700-0 | 18209.58
18.030.0700-A | 18209.58
18.030.0710-0 | 11799.13
18.030.0710-A | 11799.13
18.030.0720-0 | 10592.78
18.030.0720-A | 10592.78
18.030.0730-0 | 11817.6
18.030.0730-A | 11817.6
18.030.0740-0 | 10399.36
18.030.0740-A | 10399.36
18.030.0742-0 | 9383.42
18.030.0742-A | 9383.42
18.030.0744-0 | 13112.05
18.030.0744-A | 13112.05
18.030.0746-0 | 12139.65
18.030.0746-A | 12139.65
18.030.0900-0 | 26188.74
18.030.0900-A | 26188.74
18.030.0905-0 | 16969.33
18.030.0905-A | 16969.33
18.030.0910-0 | 15242.67
18.030.0910-A | 15242.67
18.030.0915-0 | 16950.87
18.030.0915-A | 16950.87
18.030.0920-0 | 15945.69
18.030.0920-A | 15945.69
18.030.0921-0 | 14144.46
18.030.0921-A | 14144.46
18.030.0922-0 | 18772.45
18.030.0922-A | 18772.45
18.030.0923-0 | 18013.68
18.030.0923-A | 18013.68
18.031.0010-0 | 13181.3
18.031.0010-A | 13181.3
18.031.0015-0 | 1574.87
18.031.0015-A | 1574.87
18.031.0016-0 | 1990
18.031.0016-A | 1990
18.031.0020-0 | 4193.82
18.031.0020-A | 4193.82
18.031.0025-0 | 4851.29
18.031.0025-A | 4851.29
18.032.0012-0 | 110.13
18.032.0012-A | 107.76
18.032.0014-0 | 1130.13
18.032.0014-A | 1127.76
18.032.0015-0 | 374.63
18.032.0015-A | 372.26
18.032.0020-0 | 367.73
18.032.0020-A | 365.36
18.032.0025-0 | 110.13
18.032.0025-A | 107.76
18.032.0030-0 | 133.23
18.032.0030-A | 130.86
18.033.0010-0 | 200
18.033.0010-A | 200
18.033.0015-0 | 600
18.033.0015-A | 600
18.033.0018-0 | 9775.68
18.033.0018-A | 9639.67
18.033.0019-0 | 11464.78
18.033.0019-A | 11328.77
18.033.0020-0 | 14435.27
18.033.0020-A | 14299.25
18.034.0010-0 | 574.44
18.034.0010-A | 569.7
18.034.0015-0 | 725.47
18.034.0015-A | 720.73
18.034.0020-0 | 969.66
18.034.0020-A | 964.92
18.034.0025-0 | 1925.47
18.034.0025-A | 1920.73
18.034.0030-0 | 2573.2
18.034.0030-A | 2566.1
18.034.0035-0 | 4973.2
18.034.0035-A | 4966.1
18.034.0050-0 | 252.47
18.034.0050-A | 247.73
18.034.0055-0 | 338.47
18.034.0055-A | 333.73
18.034.0060-0 | 2497.72
18.034.0060-A | 2492.98
18.034.0065-0 | 2817.97
18.034.0065-A | 2813.23
18.034.0070-0 | 3675.7
18.034.0070-A | 3668.6
18.034.0075-0 | 4517.07
18.034.0075-A | 4509.97
18.034.0080-0 | 2755.47
18.034.0080-A | 2750.73
18.034.0085-0 | 3155.47
18.034.0085-A | 3150.73
18.034.0090-0 | 3453.2
18.034.0090-A | 3446.1
18.034.0100-0 | 33213.4
18.034.0100-A | 33213.4
18.034.0120-0 | 292.96
18.034.0120-A | 288.36
18.034.0130-0 | 12940
18.034.0130-A | 12940
18.034.0140-0 | 222.13
18.034.0140-A | 222.13
18.034.0150-0 | 233.5
18.034.0150-A | 233.5
18.034.0160-0 | 809.58
18.034.0160-A | 809.58
18.035.0005-0 | 202.95
18.035.0005-A | 197.45
18.035.0010-0 | 225.15
18.035.0010-A | 218.27
18.036.0001-0 | 225.89
18.036.0001-A | 223.69
18.037.0100-0 | 532.92
18.037.0100-A | 532.92
18.037.0110-0 | 552.97
18.037.0110-A | 552.97
18.037.0120-0 | 334.75
18.037.0120-A | 334.75
18.037.0130-0 | 376.85
18.037.0130-A | 376.85
18.037.0140-0 | 488
18.037.0140-A | 488
18.037.0150-0 | 87.54
18.037.0150-A | 87.54
18.037.0160-0 | 73.2
18.037.0160-A | 73.2
18.037.0170-0 | 1636.19
18.037.0170-A | 1636.19
18.037.0180-0 | 237.33
18.037.0180-A | 237.33
18.037.0200-0 | 152.29
18.037.0200-A | 152.29
18.038.0010-0 | 66.97
18.038.0010-A | 64.6
18.038.0020-0 | 60.99
18.038.0020-A | 58.62
18.038.0030-0 | 47.66
18.038.0030-A | 45.29
18.038.0035-0 | 122.69
18.038.0035-A | 120.32
18.038.0045-0 | 141.66
18.038.0045-A | 139.29
18.040.0010-0 | 80052.2
18.040.0010-A | 80052.2
18.040.0015-0 | 97000
18.040.0015-A | 97000
18.040.0020-0 | 116700
18.040.0020-A | 116700
18.040.0025-0 | 51941.2
18.040.0025-A | 51941.2
18.045.0010-0 | 378.06
18.045.0010-A | 363.14
18.045.0011-0 | 441.5
18.045.0011-A | 426.58
18.045.0012-0 | 541.68
18.045.0012-A | 524.78
18.045.0013-0 | 583.28
18.045.0013-A | 566.38
18.045.0015-0 | 521.28
18.045.0015-A | 502.95
18.045.0016-0 | 625.28
18.045.0016-A | 606.95
18.045.0017-1 | 767.93
18.045.0017-B | 748.61
18.045.0018-0 | 923.93
18.045.0018-A | 904.61
18.045.0025-0 | 779.51
18.045.0025-A | 758.62
18.045.0026-0 | 841.91
18.045.0026-A | 821.02
18.045.0027-0 | 1047.39
18.045.0027-A | 1026.01
18.045.0028-0 | 1135.79
18.045.0028-A | 1114.41
18.045.0029-0 | 1386.88
18.045.0029-A | 1364.51
18.045.0030-0 | 1125.09
18.045.0030-A | 1101.65
18.045.0031-0 | 1373.53
18.045.0031-A | 1350.09
18.045.0032-0 | 1432.93
18.045.0032-A | 1409.49
18.045.0033-0 | 1855.99
18.045.0033-A | 1831.55
18.045.0035-0 | 1976.27
18.045.0035-A | 1951.96
18.050.0001-0 | 145766.3
18.050.0001-A | 145600.89
18.050.0005-0 | 182908.3
18.050.0005-A | 182742.89
18.050.0012-0 | 211480.3
18.050.0012-A | 211314.89
18.050.0015-0 | 262908.3
18.050.0015-A | 262742.89
18.050.0020-0 | 387621.3
18.050.0020-A | 387455.89
18.050.0025-0 | 445907.3
18.050.0025-A | 445741.89
18.050.0030-0 | 461480.3
18.050.0030-A | 461314.89
18.050.0050-0 | 74080.3
18.050.0050-A | 73914.89
18.050.0055-0 | 77670.3
18.050.0055-A | 77504.89
18.050.0060-0 | 114180.3
18.050.0060-A | 114014.89
18.050.0065-0 | 121780.3
18.050.0065-A | 121614.89
18.050.0070-0 | 157880.3
18.050.0070-A | 157714.89
18.050.0100-0 | 458.86
18.050.0100-A | 457.68
18.050.0115-0 | 219
18.050.0115-A | 216.63
18.050.0120-0 | 1784.95
18.050.0120-A | 1782.58
18.050.0130-0 | 96.27
18.050.0130-A | 93.9
18.050.0135-0 | 96.27
18.050.0135-A | 93.9
18.050.0140-0 | 803.16
18.050.0140-A | 800.79
18.050.0145-0 | 414.91
18.050.0145-A | 412.54
18.050.0150-0 | 476.01
18.050.0150-A | 473.64
18.050.0200-0 | 2167.7
18.050.0200-A | 2115.28
18.050.0210-0 | 2991.42
18.050.0210-A | 2939
18.060.0020-0 | 23417.73
18.060.0020-A | 23415.36
18.060.0026-0 | 25217.73
18.060.0026-A | 25215.36
18.060.0030-0 | 27317.73
18.060.0030-A | 27315.36
18.060.0032-0 | 32717.73
18.060.0032-A | 32715.36
18.060.0034-0 | 38317.73
18.060.0034-A | 38315.36
18.060.0036-0 | 40217.73
18.060.0036-A | 40215.36
18.060.0038-0 | 53917.73
18.060.0038-A | 53915.36
18.060.0040-0 | 71317.73
18.060.0040-A | 71315.36
18.060.0042-0 | 108917.73
18.060.0042-A | 108915.36
18.060.0043-0 | 30907.73
18.060.0043-A | 30905.36
18.060.0044-0 | 28917.73
18.060.0044-A | 28915.36
18.060.0046-0 | 38917.73
18.060.0046-A | 38915.36
18.060.0048-0 | 43917.73
18.060.0048-A | 43915.36
18.060.0050-0 | 47217.73
18.060.0050-A | 47215.36
18.060.0052-0 | 66417.73
18.060.0052-A | 66415.36
18.060.0054-0 | 85717.73
18.060.0054-A | 85715.36
18.060.0056-0 | 130817.73
18.060.0056-A | 130815.36
18.060.0060-0 | 28517.73
18.060.0060-A | 28515.36
18.065.0010-0 | 265.77
18.065.0010-A | 265.77
18.065.0015-0 | 277.84
18.065.0015-A | 277.84
18.065.0050-0 | 341.25
18.065.0050-A | 341.25
18.065.0055-0 | 341.25
18.065.0055-A | 341.25
18.065.0060-0 | 341.25
18.065.0060-A | 341.25
18.065.0065-0 | 341.25
18.065.0065-A | 341.25
18.065.0070-0 | 341.25
18.065.0070-A | 341.25
18.065.0075-0 | 341.25
18.065.0075-A | 341.25
18.070.0005-0 | 71.93
18.070.0005-A | 69.56
18.070.0010-0 | 47.73
18.070.0010-A | 45.36
18.070.0040-0 | 296.32
18.070.0040-A | 288.61
18.070.0044-0 | 495.39
18.070.0044-A | 483.86
18.070.0045-0 | 363.7
18.070.0045-A | 352.17
18.070.0046-0 | 422.05
18.070.0046-A | 410.52
18.070.0047-0 | 430.37
18.070.0047-A | 418.84
18.070.0048-0 | 443.24
18.070.0048-A | 431.71
18.070.0049-0 | 535.14
18.070.0049-A | 523.61
18.070.0100-0 | 32.28
18.070.0100-A | 29.4
18.070.0105-0 | 35.47
18.070.0105-A | 32.52
18.080.0020-0 | 450.8
18.080.0020-A | 443.09
18.080.0025-0 | 426.56
18.080.0025-A | 415.03
18.080.0026-0 | 507.81
18.080.0026-A | 496.28
18.080.0027-0 | 519.02
18.080.0027-A | 507.49
18.080.0028-0 | 562.28
18.080.0028-A | 550.75
18.080.0029-0 | 718.81
18.080.0029-A | 707.28
18.080.0030-0 | 750
18.080.0030-A | 738.47
18.080.0050-0 | 45.57
18.080.0050-A | 42.69
18.080.0055-0 | 48.93
18.080.0055-A | 45.98
18.081.0020-0 | 242.81
18.081.0020-A | 235.1
18.081.0021-0 | 254.65
18.081.0021-A | 246.94
18.081.0050-0 | 328.41
18.081.0050-A | 316.88
18.081.0051-0 | 394.62
18.081.0051-A | 383.09
18.081.0052-0 | 459.45
18.081.0052-A | 447.92
18.081.0053-0 | 470.35
18.081.0053-A | 458.82
18.081.0054-0 | 586.87
18.081.0054-A | 575.34
18.081.0055-0 | 641.11
18.081.0055-A | 629.58
18.081.0100-0 | 33.72
18.081.0100-A | 30.84
18.081.0105-0 | 38.53
18.081.0105-A | 35.58
18.082.0020-0 | 213.26
18.082.0020-A | 205.55
18.082.0021-0 | 279.27
18.082.0021-A | 271.56
18.082.0050-0 | 338.85
18.082.0050-A | 327.32
18.082.0051-0 | 390.86
18.082.0051-A | 379.33
18.082.0052-0 | 441.14
18.082.0052-A | 429.61
18.082.0053-0 | 497.98
18.082.0053-A | 486.45
18.082.0054-0 | 561.38
18.082.0054-A | 549.85
18.082.0055-0 | 618.22
18.082.0055-A | 606.69
18.082.0100-0 | 25.9
18.082.0100-A | 23.02
18.082.0105-0 | 33.19
18.082.0105-A | 30.24
18.083.0020-0 | 303.91
18.083.0020-A | 296.2
18.083.0021-0 | 458.69
18.083.0021-A | 450.98
18.083.0050-0 | 349.5
18.083.0050-A | 337.97
18.083.0051-0 | 419.15
18.083.0051-A | 407.62
18.083.0052-0 | 475.26
18.083.0052-A | 463.73
18.083.0053-0 | 538.14
18.083.0053-A | 526.61
18.083.0054-0 | 601.01
18.083.0054-A | 589.48
18.083.0055-0 | 670.67
18.083.0055-A | 659.14
18.083.0100-0 | 93.33
18.083.0100-A | 90.45
18.083.0105-0 | 136.4
18.083.0105-A | 133.45
18.084.0020-0 | 406.8
18.084.0020-A | 399.09
18.084.0021-0 | 622.14
18.084.0021-A | 614.43
18.084.0050-0 | 536.5
18.084.0050-A | 524.97
18.084.0051-0 | 584.35
18.084.0051-A | 572.82
18.084.0052-0 | 680.06
18.084.0052-A | 668.53
18.084.0053-0 | 727.91
18.084.0053-A | 716.38
18.084.0054-0 | 775.77
18.084.0054-A | 764.24
18.084.0055-0 | 823.62
18.084.0055-A | 812.09
18.084.0100-0 | 67.53
18.084.0100-A | 64.65
18.084.0105-0 | 93.87
18.084.0105-A | 90.92
18.100.0025-0 | 119.33
18.100.0025-A | 116.01
18.100.0030-0 | 102.63
18.100.0030-A | 100.26
18.100.0035-0 | 157.87
18.100.0035-A | 153.13
18.105.0001-0 | 2388
18.105.0001-A | 2388
18.200.0001-0 | 1116.43
18.200.0001-A | 1106.57
18.200.0002-0 | 624.75
18.200.0002-A | 624.75
18.200.0003-0 | 124.55
18.200.0003-A | 124.55
18.200.0004-0 | 1963.5
18.200.0004-A | 1963.5
18.200.0005-0 | 61.35
18.200.0005-A | 61.35
18.200.0010-0 | 1542.24
18.200.0010-A | 1465.51
18.200.0015-0 | 3019.06
18.200.0015-A | 3005.16
18.200.0020-0 | 1985.89
18.200.0020-A | 1956.02
18.210.0010-0 | 675.12
18.210.0010-A | 675.12
18.210.0012-0 | 1442.78
18.210.0012-A | 1442.78
18.210.0014-0 | 1488.52
18.210.0014-A | 1488.52
18.210.0016-0 | 1767.95
18.210.0016-A | 1767.95
18.210.0018-0 | 2021.29
18.210.0018-A | 2021.29
18.210.0020-0 | 2261.57
18.210.0020-A | 2261.57
18.210.0025-0 | 2604.09
18.210.0025-A | 2604.09
18.210.0030-0 | 3302.13
18.210.0030-A | 3302.13
18.210.0050-0 | 1483.2
18.210.0050-A | 1483.2
18.210.0052-0 | 2060
18.210.0052-A | 2060
18.210.0054-0 | 2496.69
18.210.0054-A | 2496.69
18.210.0056-0 | 3399
18.210.0056-A | 3399
18.210.0058-0 | 3790.4
18.210.0058-A | 3790.4
18.210.0060-0 | 3871.47
18.210.0060-A | 3871.47
18.210.0065-0 | 4852.72
18.210.0065-A | 4852.72
18.210.0070-0 | 5622.75
18.210.0070-A | 5622.75
18.210.0100-0 | 702.1
18.210.0100-A | 702.1
18.210.0110-0 | 484.94
18.210.0110-A | 484.94
18.210.0115-0 | 772.5
18.210.0115-A | 772.5
18.250.0046-0 | 26.32
18.250.0046-A | 24.94
18.250.0047-0 | 32.12
18.250.0047-A | 30.74
18.250.0048-0 | 26.03
18.250.0048-A | 24.65
18.250.0049-0 | 31.57
18.250.0049-A | 30.19
18.250.0050-0 | 26.03
18.250.0050-A | 24.65
18.250.0051-0 | 31.57
18.250.0051-A | 30.19
18.250.0052-0 | 32.7
18.250.0052-A | 31.32
18.250.0053-0 | 33.91
18.250.0053-A | 32.53
18.250.0054-0 | 30.12
18.250.0054-A | 28.74
18.250.0055-0 | 38.66
18.250.0055-A | 37.28
18.250.0056-0 | 30.12
18.250.0056-A | 28.74
18.250.0057-0 | 38.53
18.250.0057-A | 37.15
18.250.0058-0 | 77.26
18.250.0058-A | 75.88
18.250.0070-0 | 65.09
18.250.0070-A | 63.71
18.250.0075-0 | 77.73
18.250.0075-A | 76.35
18.250.0080-0 | 97.43
18.250.0080-A | 96.05
18.260.0040-0 | 97.7
18.260.0040-A | 90.62
18.260.0045-0 | 243.65
18.260.0045-A | 236.57
18.260.0046-0 | 273.05
18.260.0046-A | 265.97
18.260.0050-0 | 59.81
18.260.0050-A | 57.07
18.260.0065-0 | 3.75
18.260.0065-A | 3.48
18.260.0070-0 | 36.46
18.260.0070-A | 34.8
18.265.0001-0 | 28.37
18.265.0001-A | 24.58
18.270.0010-0 | 35
18.270.0010-A | 35
18.270.0020-0 | 38
18.270.0020-A | 38
18.270.0025-0 | 45
18.270.0025-A | 45
18.270.0030-0 | 45
18.270.0030-A | 45
18.270.0035-0 | 50
18.270.0035-A | 50
19.001.0001-2 | 62.01
19.001.0001-C | 62.01
19.001.0004-2 | 77.11
19.001.0004-C | 77.11
19.001.0012-2 | 82.66
19.001.0012-C | 82.66
19.001.0038-2 | 42.8
19.001.0038-C | 42.8
19.004.0001-2 | 99.96
19.004.0001-3 | 44.66
19.004.0001-4 | 37.45
19.004.0001-C | 97.29
19.004.0001-D | 41.99
19.004.0001-E | 34.78
19.004.0004-2 | 120.32
19.004.0004-3 | 51.48
19.004.0004-4 | 42.57
19.004.0004-C | 117.65
19.004.0004-D | 48.81
19.004.0004-E | 39.9
19.004.0006-2 | 147.83
19.004.0006-3 | 55.17
19.004.0006-4 | 44.12
19.004.0006-C | 145.16
19.004.0006-D | 52.5
19.004.0006-E | 41.45
19.004.0010-2 | 106.21
19.004.0010-3 | 47.18
19.004.0010-4 | 38.99
19.004.0010-C | 103.54
19.004.0010-D | 44.51
19.004.0010-E | 36.32
19.004.0012-2 | 129.65
19.004.0012-3 | 56.3
19.004.0012-4 | 46.01
19.004.0012-C | 126.98
19.004.0012-D | 53.63
19.004.0012-E | 43.34
19.004.0013-2 | 137.29
19.004.0013-3 | 57.26
19.004.0013-4 | 46.21
19.004.0013-C | 134.62
19.004.0013-D | 54.59
19.004.0013-E | 43.54
19.004.0014-2 | 155.1
19.004.0014-3 | 60.29
19.004.0014-4 | 47.85
19.004.0014-C | 152.43
19.004.0014-D | 57.62
19.004.0014-E | 45.18
19.004.0015-2 | 301.51
19.004.0015-3 | 119.19
19.004.0015-4 | 96.39
19.004.0015-C | 298.84
19.004.0015-D | 116.52
19.004.0015-E | 93.72
19.004.0016-2 | 156.85
19.004.0016-3 | 65.61
19.004.0016-4 | 53.04
19.004.0016-C | 154.18
19.004.0016-D | 62.94
19.004.0016-E | 50.37
19.004.0020-2 | 128.17
19.004.0020-3 | 55.56
19.004.0020-4 | 45.42
19.004.0020-C | 125.5
19.004.0020-D | 52.89
19.004.0020-E | 42.75
19.004.0021-2 | 130.37
19.004.0021-3 | 57.07
19.004.0021-4 | 46.71
19.004.0021-C | 127.7
19.004.0021-D | 54.4
19.004.0021-E | 44.04
19.004.0022-2 | 141.69
19.004.0022-3 | 57.31
19.004.0022-4 | 46.91
19.004.0022-C | 139.02
19.004.0022-D | 54.64
19.004.0022-E | 44.24
19.004.0023-2 | 176.31
19.004.0023-3 | 61.18
19.004.0023-4 | 47.23
19.004.0023-C | 173.64
19.004.0023-D | 58.51
19.004.0023-E | 44.56
19.004.0024-2 | 235.99
19.004.0024-3 | 68.52
19.004.0024-4 | 59.55
19.004.0024-C | 233.32
19.004.0024-D | 65.85
19.004.0024-E | 56.88
19.004.0025-2 | 179.16
19.004.0025-3 | 74.87
19.004.0025-4 | 60.95
19.004.0025-C | 176.49
19.004.0025-D | 72.2
19.004.0025-E | 58.28
19.004.0026-2 | 186.97
19.004.0026-3 | 76.34
19.004.0026-4 | 61.29
19.004.0026-C | 184.3
19.004.0026-D | 73.67
19.004.0026-E | 58.62
19.004.0030-2 | 285.62
19.004.0030-3 | 107.3
19.004.0030-4 | 84.14
19.004.0030-C | 282.95
19.004.0030-D | 104.63
19.004.0030-E | 81.47
19.004.0031-2 | 218.57
19.004.0031-3 | 82.95
19.004.0031-4 | 64.61
19.004.0031-C | 215.9
19.004.0031-D | 80.28
19.004.0031-E | 61.94
19.004.0035-2 | 75.67
19.004.0035-3 | 40.37
19.004.0035-4 | 35.96
19.004.0035-C | 73
19.004.0035-D | 37.7
19.004.0035-E | 33.29
19.004.0037-2 | 46.49
19.004.0037-3 | 10.56
19.004.0037-4 | 6.38
19.004.0037-C | 46.49
19.004.0037-D | 10.56
19.004.0037-E | 6.38
19.004.0040-2 | 66.46
19.004.0040-3 | 30.53
19.004.0040-4 | 26.35
19.004.0040-C | 63.79
19.004.0040-D | 27.86
19.004.0040-E | 23.68
19.004.0044-2 | 56.23
19.004.0044-3 | 27.41
19.004.0044-4 | 24.2
19.004.0044-C | 53.56
19.004.0044-D | 24.74
19.004.0044-E | 21.53
19.004.0045-2 | 36.26
19.004.0045-3 | 7.44
19.004.0045-4 | 4.23
19.004.0045-C | 36.26
19.004.0045-D | 7.44
19.004.0045-E | 4.23
19.004.0046-2 | 71.28
19.004.0046-3 | 30.64
19.004.0046-4 | 26.37
19.004.0046-C | 68.61
19.004.0046-D | 27.97
19.004.0046-E | 23.7
19.004.0047-2 | 72.9
19.004.0047-3 | 31.71
19.004.0047-4 | 27.29
19.004.0047-C | 70.23
19.004.0047-D | 29.04
19.004.0047-E | 24.62
19.004.0048-2 | 98.42
19.004.0048-3 | 39.46
19.004.0048-4 | 32.54
19.004.0048-C | 95.75
19.004.0048-D | 36.79
19.004.0048-E | 29.87
19.004.0049-2 | 92.69
19.004.0049-3 | 45.14
19.004.0049-4 | 38.99
19.004.0049-C | 90.02
19.004.0049-D | 42.47
19.004.0049-E | 36.32
19.004.0050-2 | 4.84
19.004.0050-4 | 0.44
19.004.0050-C | 4.84
19.004.0050-E | 0.44
19.004.0051-2 | 218.96
19.004.0051-3 | 138.55
19.004.0051-4 | 121.55
19.004.0051-C | 215.97
19.004.0051-D | 135.56
19.004.0051-E | 118.56
19.004.0054-2 | 353.4
19.004.0054-3 | 212.91
19.004.0054-4 | 186.04
19.004.0054-C | 348.48
19.004.0054-D | 207.99
19.004.0054-E | 181.12
19.004.0056-2 | 193.91
19.004.0056-3 | 85.85
19.004.0056-4 | 72.88
19.004.0056-C | 188.25
19.004.0056-D | 80.19
19.004.0056-E | 67.22
19.004.0057-2 | 106.42
19.004.0057-3 | 68.58
19.004.0057-4 | 60.02
19.004.0057-C | 103.43
19.004.0057-D | 65.59
19.004.0057-E | 57.03
19.004.0061-2 | 6.08
19.004.0061-3 | 1.86
19.004.0061-4 | 1.1
19.004.0061-C | 6.08
19.004.0061-D | 1.86
19.004.0061-E | 1.1
19.004.0065-C | 7.06
19.004.0070-2 | 22.56
19.004.0070-3 | 13.64
19.004.0070-4 | 11.45
19.004.0070-C | 22.56
19.004.0070-D | 13.64
19.004.0070-E | 11.45
19.004.0075-2 | 38.11
19.004.0075-4 | 19.3
19.004.0075-C | 38.11
19.004.0075-E | 19.3
19.004.0080-2 | 37.92
19.004.0080-4 | 34.25
19.004.0080-C | 34.06
19.004.0080-E | 30.39
19.004.0081-2 | 40.73
19.004.0081-4 | 35.86
19.004.0081-C | 36.87
19.004.0081-E | 32
19.004.0085-2 | 45.07
19.004.0085-4 | 38.54
19.004.0085-C | 41.21
19.004.0085-E | 34.68
19.004.0087-2 | 51.97
19.004.0087-4 | 42.61
19.004.0087-C | 48.11
19.004.0087-E | 38.75
19.004.0090-2 | 67.18
19.004.0090-3 | 33.66
19.004.0090-4 | 29.72
19.004.0090-C | 64.19
19.004.0090-D | 30.67
19.004.0090-E | 26.73
19.004.0092-2 | 68.97
19.004.0092-3 | 34.84
19.004.0092-4 | 30.75
19.004.0092-C | 65.98
19.004.0092-D | 31.85
19.004.0092-E | 27.76
19.004.0094-2 | 87.4
19.004.0094-3 | 44.73
19.004.0094-4 | 38.81
19.004.0094-C | 84.73
19.004.0094-D | 42.06
19.004.0094-E | 36.14
19.004.0096-2 | 92.99
19.004.0096-3 | 49.51
19.004.0096-4 | 43.14
19.004.0096-C | 90.32
19.004.0096-D | 46.84
19.004.0096-E | 40.47
19.004.0098-2 | 109.97
19.004.0098-3 | 60.67
19.004.0098-4 | 52.84
19.004.0098-C | 107.3
19.004.0098-D | 58
19.004.0098-E | 50.17
19.004.0100-2 | 17.5
19.004.0100-4 | 10.67
19.004.0100-C | 17.5
19.004.0100-E | 10.67
19.004.0110-2 | 51.31
19.004.0110-3 | 15.94
19.004.0110-4 | 6.4
19.004.0110-C | 51.31
19.004.0110-D | 15.94
19.004.0110-E | 6.4
19.004.0115-2 | 52.93
19.004.0115-3 | 11.74
19.004.0115-4 | 7.32
19.004.0115-C | 52.93
19.004.0115-D | 11.74
19.004.0115-E | 7.32
19.004.0120-2 | 78.45
19.004.0120-3 | 19.49
19.004.0120-4 | 12.57
19.004.0120-C | 78.45
19.004.0120-D | 19.49
19.004.0120-E | 12.57
19.004.0210-0 | 4653.37
19.004.0210-A | 4653.37
19.004.0211-0 | 1636.44
19.004.0211-A | 1636.44
19.004.0212-0 | 8168.09
19.004.0212-A | 7698.17
19.004.0250-0 | 3563.41
19.004.0250-A | 3563.41
19.004.0251-0 | 1179.61
19.004.0251-A | 1179.61
19.004.0252-0 | 7078.13
19.004.0252-A | 6608.21
19.004.0270-0 | 6309.53
19.004.0270-A | 6309.53
19.004.0271-0 | 4245.75
19.004.0271-A | 4245.75
19.004.0272-0 | 9824.21
19.004.0272-A | 9354.29
19.004.0400-0 | 4894.2
19.004.0400-A | 4894.2
19.004.0401-0 | 1861.02
19.004.0401-A | 1861.02
19.004.0402-0 | 8594.41
19.004.0402-A | 8124.49
19.004.0405-0 | 7629.38
19.004.0405-A | 7629.38
19.004.0406-0 | 3296.26
19.004.0406-A | 3296.26
19.004.0407-0 | 11525.3
19.004.0407-A | 11055.38
19.004.0500-0 | 464.79
19.004.0500-A | 464.79
19.004.0501-0 | 161.48
19.004.0501-A | 161.48
19.005.0006-2 | 389.03
19.005.0006-3 | 190.44
19.005.0006-4 | 177.29
19.005.0006-C | 382.59
19.005.0006-D | 183.99
19.005.0006-E | 170.85
19.005.0007-2 | 35.45
19.005.0007-3 | 26.76
19.005.0007-4 | 25.55
19.005.0007-C | 32.78
19.005.0007-D | 24.09
19.005.0007-E | 22.88
19.005.0008-2 | 153.62
19.005.0008-3 | 68.91
19.005.0008-4 | 54.98
19.005.0008-C | 150.63
19.005.0008-D | 65.92
19.005.0008-E | 51.99
19.005.0010-2 | 182.03
19.005.0010-3 | 77.51
19.005.0010-4 | 60.6
19.005.0010-C | 179.04
19.005.0010-D | 74.52
19.005.0010-E | 57.61
19.005.0012-2 | 191.34
19.005.0012-3 | 84.66
19.005.0012-4 | 68.57
19.005.0012-C | 188.35
19.005.0012-D | 81.67
19.005.0012-E | 65.58
19.005.0014-2 | 404.07
19.005.0014-3 | 105.13
19.005.0014-4 | 79.7
19.005.0014-C | 401.08
19.005.0014-D | 102.14
19.005.0014-E | 76.71
19.005.0015-2 | 3.51
19.005.0015-4 | 1.5
19.005.0015-C | 3.51
19.005.0015-E | 1.5
19.005.0016-2 | 72.42
19.005.0016-3 | 35.32
19.005.0016-4 | 30.82
19.005.0016-C | 69.43
19.005.0016-D | 32.33
19.005.0016-E | 27.83
19.005.0017-2 | 169.82
19.005.0017-3 | 86.38
19.005.0017-4 | 70.44
19.005.0017-C | 166.83
19.005.0017-D | 83.39
19.005.0017-E | 67.45
19.005.0019-2 | 242.91
19.005.0019-3 | 112.13
19.005.0019-4 | 88.44
19.005.0019-C | 239.92
19.005.0019-D | 109.14
19.005.0019-E | 85.45
19.005.0021-2 | 300.38
19.005.0021-3 | 128.13
19.005.0021-4 | 98.44
19.005.0021-C | 297.39
19.005.0021-D | 125.14
19.005.0021-E | 95.45
19.005.0023-2 | 562.95
19.005.0023-3 | 251.05
19.005.0023-4 | 192.74
19.005.0023-C | 559.96
19.005.0023-D | 248.06
19.005.0023-E | 189.75
19.005.0025-2 | 615.87
19.005.0025-3 | 273.71
19.005.0025-4 | 209.68
19.005.0025-C | 612.88
19.005.0025-D | 270.72
19.005.0025-E | 206.69
19.005.0026-2 | 722.92
19.005.0026-3 | 331.53
19.005.0026-4 | 255.66
19.005.0026-C | 719.93
19.005.0026-D | 328.54
19.005.0026-E | 252.67
19.005.0028-2 | 115.88
19.005.0028-3 | 50.75
19.005.0028-4 | 41.44
19.005.0028-C | 112.89
19.005.0028-D | 47.76
19.005.0028-E | 38.45
19.005.0030-2 | 148.73
19.005.0030-3 | 66.88
19.005.0030-4 | 55.01
19.005.0030-C | 145.74
19.005.0030-D | 63.89
19.005.0030-E | 52.02
19.005.0033-2 | 246.99
19.005.0033-3 | 92.35
19.005.0033-4 | 73.21
19.005.0033-C | 244
19.005.0033-D | 89.36
19.005.0033-E | 70.22
19.005.0034-2 | 69.36
19.005.0034-3 | 37.29
19.005.0034-4 | 30.37
19.005.0034-C | 66.37
19.005.0034-D | 34.3
19.005.0034-E | 27.38
19.005.0035-2 | 10.2
19.005.0035-4 | 6.8
19.005.0035-C | 10.2
19.005.0035-E | 6.8
19.005.0036-2 | 21.94
19.005.0036-4 | 14.63
19.005.0036-C | 21.94
19.005.0036-E | 14.63
19.005.0037-2 | 0.96
19.005.0037-4 | 0.64
19.005.0037-C | 0.96
19.005.0037-E | 0.64
19.005.0038-2 | 4.54
19.005.0038-4 | 3.03
19.005.0038-C | 4.54
19.005.0038-E | 3.03
19.005.0039-2 | 1.56
19.005.0039-4 | 1.11
19.005.0039-C | 1.56
19.005.0039-E | 1.11
19.005.0040-2 | 2.1
19.005.0040-4 | 0.86
19.005.0040-C | 2.1
19.005.0040-E | 0.86
19.005.0042-2 | 619.21
19.005.0042-3 | 53.2
19.005.0042-4 | 36.99
19.005.0042-C | 616.22
19.005.0042-D | 50.21
19.005.0042-E | 34
19.005.0045-2 | 1.91
19.005.0045-4 | 0.68
19.005.0045-C | 1.91
19.005.0045-E | 0.68
19.005.0050-2 | 0.92
19.005.0050-4 | 0.23
19.005.0050-C | 0.92
19.005.0050-E | 0.23
19.006.0001-2 | 5.49
19.006.0001-4 | 3.92
19.006.0001-C | 5.49
19.006.0001-E | 3.92
19.006.0002-2 | 107.09
19.006.0002-3 | 59.52
19.006.0002-4 | 51.04
19.006.0002-C | 104.1
19.006.0002-D | 56.53
19.006.0002-E | 48.05
19.006.0003-2 | 91.71
19.006.0003-3 | 47.84
19.006.0003-4 | 40.91
19.006.0003-C | 88.72
19.006.0003-D | 44.85
19.006.0003-E | 37.92
19.006.0004-2 | 89.33
19.006.0004-3 | 48.07
19.006.0004-4 | 41.38
19.006.0004-C | 86.34
19.006.0004-D | 45.08
19.006.0004-E | 38.39
19.006.0005-2 | 91.58
19.006.0005-3 | 46.74
19.006.0005-4 | 39.82
19.006.0005-C | 88.59
19.006.0005-D | 43.75
19.006.0005-E | 36.83
19.006.0006-2 | 109.95
19.006.0006-3 | 60.44
19.006.0006-4 | 51.69
19.006.0006-C | 106.96
19.006.0006-D | 57.45
19.006.0006-E | 48.7
19.006.0007-2 | 57.13
19.006.0007-3 | 38.9
19.006.0007-4 | 35.44
19.006.0007-C | 54.14
19.006.0007-D | 35.91
19.006.0007-E | 32.45
19.006.0008-2 | 110.65
19.006.0008-3 | 60.86
19.006.0008-4 | 52.04
19.006.0008-C | 107.66
19.006.0008-D | 57.87
19.006.0008-E | 49.05
19.006.0009-2 | 33.05
19.006.0009-4 | 10.83
19.006.0009-C | 33.05
19.006.0009-E | 10.83
19.006.0010-2 | 258.01
19.006.0010-3 | 164.38
19.006.0010-4 | 158.31
19.006.0010-C | 247.3
19.006.0010-D | 153.67
19.006.0010-E | 147.6
19.006.0011-2 | 2100.27
19.006.0011-3 | 963.3
19.006.0011-4 | 741.71
19.006.0011-C | 2039.55
19.006.0011-D | 902.58
19.006.0011-E | 680.99
19.006.0012-2 | 386.53
19.006.0012-3 | 182.88
19.006.0012-4 | 145.58
19.006.0012-C | 368.97
19.006.0012-D | 165.32
19.006.0012-E | 128.02
19.006.0013-2 | 126.35
19.006.0013-4 | 33.15
19.006.0013-C | 123.36
19.006.0013-E | 30.16
19.006.0014-2 | 101.07
19.006.0014-3 | 63.11
19.006.0014-4 | 58.41
19.006.0014-C | 95.09
19.006.0014-D | 57.13
19.006.0014-E | 52.43
19.006.0015-2 | 46.06
19.006.0015-3 | 13.2
19.006.0015-4 | 8.9
19.006.0015-C | 46.06
19.006.0015-D | 13.2
19.006.0015-E | 8.9
19.006.0016-2 | 205.15
19.006.0016-3 | 80.79
19.006.0016-4 | 64.88
19.006.0016-C | 202.48
19.006.0016-D | 78.12
19.006.0016-E | 62.21
19.006.0018-2 | 7.27
19.006.0018-4 | 3.43
19.006.0018-C | 7.27
19.006.0018-E | 3.43
19.006.0019-2 | 194.24
19.006.0019-3 | 117.64
19.006.0019-4 | 101.91
19.006.0019-C | 189.32
19.006.0019-D | 112.72
19.006.0019-E | 96.99
19.006.0021-2 | 195.6
19.006.0021-3 | 118.46
19.006.0021-4 | 102.59
19.006.0021-C | 190.68
19.006.0021-D | 113.54
19.006.0021-E | 97.67
19.006.0022-2 | 84.9
19.006.0022-3 | 24.09
19.006.0022-4 | 22.98
19.006.0022-C | 81.91
19.006.0022-D | 21.1
19.006.0022-E | 19.99
19.006.0023-2 | 13.89
19.006.0023-4 | 4.33
19.006.0023-C | 13.89
19.006.0023-E | 4.33
19.006.0025-2 | 189.84
19.006.0025-3 | 120.86
19.006.0025-4 | 105.91
19.006.0025-C | 186.85
19.006.0025-D | 117.87
19.006.0025-E | 102.92
19.006.0026-2 | 134.06
19.006.0026-3 | 63.21
19.006.0026-4 | 52.11
19.006.0026-C | 131.07
19.006.0026-D | 60.22
19.006.0026-E | 49.12
19.006.0027-2 | 99.19
19.006.0027-3 | 43.71
19.006.0027-4 | 34.54
19.006.0027-C | 99.19
19.006.0027-D | 43.71
19.006.0027-E | 34.54
19.006.0028-2 | 1582.19
19.006.0028-3 | 747.41
19.006.0028-4 | 576.29
19.006.0028-C | 1579.2
19.006.0028-D | 744.42
19.006.0028-E | 573.3
19.006.0030-2 | 6.81
19.006.0030-4 | 1.34
19.006.0030-C | 6.81
19.006.0030-E | 1.34
19.006.0032-2 | 3
19.006.0032-4 | 0.99
19.006.0032-C | 3
19.006.0032-E | 0.99
19.006.0034-2 | 3.57
19.006.0034-4 | 1.34
19.006.0034-C | 3.57
19.006.0034-E | 1.34
19.006.0035-2 | 110.43
19.006.0035-4 | 47.48
19.006.0035-C | 110.43
19.006.0035-E | 47.48
19.006.0040-2 | 140.96
19.006.0040-4 | 60.61
19.006.0040-C | 140.96
19.006.0040-E | 60.61
19.006.0045-2 | 11.09
19.006.0045-3 | 2.28
19.006.0045-4 | 1.21
19.006.0045-C | 11.09
19.006.0045-D | 2.28
19.006.0045-E | 1.21
19.006.0050-2 | 4.17
19.006.0050-4 | 0.78
19.006.0050-C | 4.17
19.006.0050-E | 0.78
19.007.0003-2 | 3.58
19.007.0003-4 | 0.45
19.007.0003-C | 3.58
19.007.0003-E | 0.45
19.007.0004-2 | 8.78
19.007.0004-4 | 0.71
19.007.0004-C | 8.78
19.007.0004-E | 0.71
19.007.0005-2 | 7.7
19.007.0005-4 | 2.32
19.007.0005-C | 7.7
19.007.0005-E | 2.32
19.007.0006-2 | 15.53
19.007.0006-4 | 3.82
19.007.0006-C | 15.53
19.007.0006-E | 3.82
19.007.0007-2 | 13.91
19.007.0007-4 | 5
19.007.0007-C | 13.91
19.007.0007-E | 5
19.007.0008-2 | 256.21
19.007.0008-3 | 209.54
19.007.0008-4 | 191.36
19.007.0008-C | 234.41
19.007.0008-D | 187.74
19.007.0008-E | 169.56
19.007.0009-2 | 281.02
19.007.0009-3 | 233.59
19.007.0009-4 | 215.22
19.007.0009-C | 256.23
19.007.0009-D | 208.8
19.007.0009-E | 190.43
19.007.0010-2 | 338.67
19.007.0010-3 | 283.29
19.007.0010-4 | 263.67
19.007.0010-C | 308.09
19.007.0010-D | 252.71
19.007.0010-E | 233.09
19.007.0011-2 | 372.25
19.007.0011-3 | 308.68
19.007.0011-4 | 287.01
19.007.0011-C | 340.61
19.007.0011-D | 277.04
19.007.0011-E | 255.37
19.007.0013-2 | 1.14
19.007.0013-4 | 0.22
19.007.0013-C | 1.14
19.007.0013-E | 0.22
19.007.0015-2 | 3.69
19.007.0015-4 | 0.46
19.007.0015-C | 3.69
19.007.0015-E | 0.46
19.007.0016-2 | 8.92
19.007.0016-4 | 0.96
19.007.0016-C | 8.92
19.007.0016-E | 0.96
19.007.0017-2 | 19.2
19.007.0017-3 | 7.77
19.007.0017-4 | 4.8
19.007.0017-C | 19.2
19.007.0017-D | 7.77
19.007.0017-E | 4.8
19.007.0025-2 | 50.25
19.007.0025-4 | 32.76
19.007.0025-C | 50.25
19.007.0025-E | 32.76
19.008.0001-2 | 84.39
19.008.0001-3 | 58.63
19.008.0001-4 | 53.2
19.008.0001-C | 81.4
19.008.0001-D | 55.64
19.008.0001-E | 50.21
19.008.0002-2 | 138.69
19.008.0002-3 | 92.96
19.008.0002-4 | 84.38
19.008.0002-C | 133.03
19.008.0002-D | 87.3
19.008.0002-E | 78.72
19.008.0003-2 | 200.71
19.008.0003-3 | 136.21
19.008.0003-4 | 123.91
19.008.0003-C | 192.38
19.008.0003-D | 127.88
19.008.0003-E | 115.58
19.008.0004-2 | 244.96
19.008.0004-3 | 147.56
19.008.0004-4 | 131.02
19.008.0004-C | 236.63
19.008.0004-D | 139.23
19.008.0004-E | 122.69
19.008.0010-2 | 14.26
19.008.0010-4 | 9
19.008.0010-C | 14.26
19.008.0010-E | 9
19.009.0001-2 | 3.77
19.009.0001-4 | 0.45
19.009.0001-C | 3.77
19.009.0001-E | 0.45
19.009.0002-2 | 10.73
19.009.0002-4 | 0.46
19.009.0002-C | 10.73
19.009.0002-E | 0.46
19.009.0004-2 | 15.92
19.009.0004-4 | 0.57
19.009.0004-C | 15.92
19.009.0004-E | 0.57
19.009.0005-2 | 21.17
19.009.0005-4 | 0.74
19.009.0005-C | 21.17
19.009.0005-E | 0.74
19.009.0008-2 | 3.45
19.009.0008-4 | 0.35
19.009.0008-C | 3.45
19.009.0008-E | 0.35
19.009.0010-2 | 5.3
19.009.0010-4 | 0.99
19.009.0010-C | 5.3
19.009.0010-E | 0.99
19.009.0011-2 | 48.82
19.009.0011-4 | 4.37
19.009.0011-C | 48.82
19.009.0011-E | 4.37
19.010.0015-2 | 185.15
19.010.0015-3 | 110.6
19.010.0015-4 | 96.52
19.010.0015-C | 180.23
19.010.0015-D | 105.68
19.010.0015-E | 91.6
19.010.0016-2 | 196.61
19.010.0016-3 | 111.74
19.010.0016-4 | 96.52
19.010.0016-C | 191.69
19.010.0016-D | 106.82
19.010.0016-E | 91.6
19.010.0017-2 | 254.11
19.010.0017-3 | 133.19
19.010.0017-4 | 112.41
19.010.0017-C | 249.19
19.010.0017-D | 128.27
19.010.0017-E | 107.49
19.010.0018-2 | 190.15
19.010.0018-3 | 85.65
19.010.0018-4 | 70.75
19.010.0018-C | 185.23
19.010.0018-D | 80.73
19.010.0018-E | 65.83
19.010.0020-2 | 205.39
19.010.0020-C | 196.81
19.010.0025-2 | 169.87
19.010.0025-C | 161.29
19.010.0040-2 | 214.61
19.010.0040-C | 206.03
19.011.0002-2 | 63.89
19.011.0002-3 | 13.72
19.011.0002-4 | 7.52
19.011.0002-C | 63.89
19.011.0002-D | 13.72
19.011.0002-E | 7.52
19.011.0003-2 | 91.8
19.011.0003-3 | 18.87
19.011.0003-4 | 9.94
19.011.0003-C | 91.8
19.011.0003-D | 18.87
19.011.0003-E | 9.94
19.011.0004-2 | 99.65
19.011.0004-3 | 20.92
19.011.0004-4 | 11.24
19.011.0004-C | 99.65
19.011.0004-D | 20.92
19.011.0004-E | 11.24
19.011.0005-2 | 148.23
19.011.0005-3 | 31.62
19.011.0005-4 | 17.38
19.011.0005-C | 148.23
19.011.0005-D | 31.62
19.011.0005-E | 17.38
19.011.0006-2 | 7.88
19.011.0006-3 | 1.04
19.011.0006-4 | 0.28
19.011.0006-C | 7.88
19.011.0006-D | 1.04
19.011.0006-E | 0.28
19.011.0007-2 | 62.53
19.011.0007-3 | 9.49
19.011.0007-4 | 3.4
19.011.0007-C | 62.53
19.011.0007-D | 9.49
19.011.0007-E | 3.4
19.011.0009-2 | 130.96
19.011.0009-3 | 17.77
19.011.0009-4 | 4.91
19.011.0009-C | 130.96
19.011.0009-D | 17.77
19.011.0009-E | 4.91
19.011.0010-2 | 11.29
19.011.0010-3 | 1.33
19.011.0010-4 | 0.22
19.011.0010-C | 11.29
19.011.0010-D | 1.33
19.011.0010-E | 0.22
19.011.0011-2 | 47.24
19.011.0011-3 | 11.08
19.011.0011-4 | 6.69
19.011.0011-C | 47.24
19.011.0011-D | 11.08
19.011.0011-E | 6.69
19.011.0013-2 | 803.84
19.011.0013-3 | 430.48
19.011.0013-4 | 352.57
19.011.0013-C | 800.85
19.011.0013-D | 427.49
19.011.0013-E | 349.58
19.011.0014-2 | 15.15
19.011.0014-4 | 12.62
19.011.0014-C | 15.15
19.011.0014-E | 12.62
19.011.0015-2 | 29.1
19.011.0015-4 | 24.25
19.011.0015-C | 29.1
19.011.0015-E | 24.25
19.011.0016-2 | 0.22
19.011.0016-4 | 0.22
19.011.0016-C | 0.22
19.011.0016-E | 0.22
19.011.0017-2 | 0.97
19.011.0017-4 | 0.97
19.011.0017-C | 0.97
19.011.0017-E | 0.97
19.011.0018-2 | 3.37
19.011.0018-3 | 0.54
19.011.0018-4 | 0.2
19.011.0018-C | 3.37
19.011.0018-D | 0.54
19.011.0018-E | 0.2
19.011.0019-2 | 2.49
19.011.0019-4 | 1.69
19.011.0019-C | 2.49
19.011.0019-E | 1.69
19.011.0025-2 | 4.21
19.011.0025-4 | 0.08
19.011.0025-C | 4.21
19.011.0025-E | 0.08
19.011.0030-2 | 4.57
19.011.0030-4 | 0.3
19.011.0030-C | 4.57
19.011.0030-E | 0.3
19.011.0040-2 | 323.32
19.011.0040-3 | 188.77
19.011.0040-4 | 171.67
19.011.0040-C | 311.96
19.011.0040-D | 177.41
19.011.0040-E | 160.31
19.011.0045-2 | 17.27
19.011.0045-4 | 0.12
19.011.0045-C | 17.27
19.011.0045-E | 0.12
19.011.0050-2 | 84.67
19.011.0050-4 | 40.76
19.011.0050-C | 82
19.011.0050-E | 38.09
20.004.0001-0 | 0.54
20.004.0001-A | 0.53
20.004.0002-0 | 0.44
20.004.0002-A | 0.44
20.004.0005-0 | 0.9
20.004.0005-A | 0.87
20.004.0006-0 | 4.46
20.004.0006-A | 4.28
20.004.0007-0 | 8.37
20.004.0007-A | 8.13
20.004.0010-0 | 4.59
20.004.0010-A | 4.47
20.004.0011-0 | 24.68
20.004.0011-A | 21.86
20.004.0012-0 | 10.54
20.004.0012-A | 9.81
20.004.0013-0 | 2.01
20.004.0013-A | 1.96
20.004.0015-0 | 46.14
20.004.0015-A | 41.15
20.004.0016-0 | 4.9
20.004.0016-A | 4.47
20.004.0017-0 | 241.76
20.004.0017-A | 224.76
20.004.0018-0 | 314.1
20.004.0018-A | 274.95
20.004.0019-0 | 7.58
20.004.0019-A | 7.25
20.004.0020-0 | 1.96
20.004.0020-A | 1.9
20.004.0021-0 | 620.86
20.004.0021-A | 619.14
20.004.0022-0 | 645.15
20.004.0022-A | 643.43
20.004.0023-0 | 386.72
20.004.0023-A | 385.66
20.004.0025-0 | 52.31
20.004.0025-A | 51.59
20.004.0027-0 | 121.88
20.004.0027-A | 115.5
20.004.0028-0 | 113.22
20.004.0028-A | 105.38
20.004.0030-0 | 0.49
20.004.0030-A | 0.47
20.004.0033-1 | 1.78
20.004.0033-B | 1.73
20.004.0034-0 | 1.23
20.004.0034-A | 1.19
20.004.0036-0 | 0.16
20.004.0036-A | 0.16
20.004.0038-0 | 0.17
20.004.0038-A | 0.17
20.004.0040-0 | 0.22
20.004.0040-A | 0.21
20.004.0045-0 | 3.93
20.004.0045-A | 3.83
20.004.0100-0 | 27.49
20.004.0100-A | 26.82
20.004.0102-0 | 2.34
20.004.0102-A | 2.28
20.004.0105-0 | 3.89
20.004.0105-A | 3.79
20.004.0122-0 | 12.64
20.004.0122-A | 12.18
20.004.0125-0 | 0.21
20.004.0125-A | 0.19
20.004.0127-0 | 108.6
20.004.0127-A | 104.32
20.004.0130-0 | 1.43
20.004.0130-A | 1.35
20.004.0131-0 | 0.63
20.004.0131-A | 0.61
20.004.0132-0 | 2.19
20.004.0132-A | 2
20.004.0135-0 | 0.31
20.004.0135-A | 0.29
20.004.0136-0 | 0.36
20.004.0136-A | 0.34
20.005.0001-0 | 9.02
20.005.0001-A | 8.5
20.005.0002-1 | 10.02
20.005.0002-B | 9.44
20.005.0003-1 | 11.01
20.005.0003-B | 10.37
20.005.0004-0 | 10.92
20.005.0004-A | 10.29
20.005.0005-0 | 12.13
20.005.0005-A | 11.43
20.005.0006-0 | 13.32
20.005.0006-A | 12.55
20.005.0007-0 | 9.56
20.005.0007-A | 9.18
20.005.0008-0 | 11.29
20.005.0008-A | 10.82
20.005.0009-0 | 20.4
20.005.0009-A | 19.46
20.005.0010-0 | 17.38
20.005.0010-A | 16.59
20.006.0001-0 | 6.99
20.006.0001-A | 6.6
20.006.0002-0 | 11.18
20.006.0002-A | 10.7
20.006.0003-0 | 7.53
20.006.0003-A | 7.14
20.006.0100-0 | 145.45
20.006.0100-A | 138.72
20.007.0001-0 | 13.84
20.007.0001-A | 13.25
20.007.0002-0 | 9.53
20.007.0002-A | 9.04
20.008.0001-0 | 9.27
20.008.0001-A | 8.77
20.008.0002-0 | 9.16
20.008.0002-A | 8.66
20.008.0003-0 | 6.38
20.008.0003-A | 6.04
20.008.0004-0 | 6.46
20.008.0004-A | 6.14
20.008.0010-0 | 9.27
20.008.0010-A | 8.77
20.008.0015-0 | 9.16
20.008.0015-A | 8.66
20.009.0001-1 | 0.33
20.009.0001-B | 0.32
20.009.0002-1 | 0.22
20.009.0002-B | 0.21
20.009.0007-0 | 34.32
20.009.0007-A | 32.51
20.009.0008-0 | 63.17
20.009.0008-A | 59.54
20.009.0009-0 | 30.6
20.009.0009-A | 28.34
20.009.0010-0 | 32.57
20.009.0010-A | 31.2
20.009.0012-0 | 176.04
20.009.0012-A | 170.26
20.009.0014-0 | 72.79
20.009.0014-A | 68.84
20.009.0015-0 | 243.88
20.009.0015-A | 235.62
20.009.0017-0 | 0.57
20.009.0017-A | 0.55
20.009.0020-0 | 2.44
20.009.0020-A | 2.35
20.009.0021-0 | 3.97
20.009.0021-A | 3.81
20.009.0025-0 | 257.19
20.009.0025-A | 247.26
20.009.0028-0 | 185.36
20.009.0028-A | 178.27
20.009.0030-0 | 131.5
20.009.0030-A | 126.54
20.009.0033-0 | 106.37
20.009.0033-A | 102.4
20.009.0040-0 | 212.87
20.009.0040-A | 206.42
20.009.0042-0 | 152.05
20.009.0042-A | 147.44
20.009.0045-0 | 106.43
20.009.0045-A | 103.21
20.009.0048-0 | 85.14
20.009.0048-A | 82.56
20.009.0050-0 | 111.09
20.009.0050-A | 97.64
20.009.0060-0 | 44.31
20.009.0060-A | 40.84
20.009.0063-0 | 33.31
20.009.0063-A | 30.83
20.009.0065-0 | 25.06
20.009.0065-A | 23.32
20.009.0068-0 | 21.22
20.009.0068-A | 19.83
20.009.0080-0 | 185.36
20.009.0080-A | 178.27
20.009.0100-0 | 1.03
20.009.0100-A | 0.98
20.009.0105-0 | 1.95
20.009.0105-A | 1.85
20.009.0110-0 | 2.47
20.009.0110-A | 2.35
20.009.0115-0 | 3.16
20.009.0115-A | 3
20.010.0001-0 | 39.35
20.010.0001-A | 35.89
20.010.0002-0 | 32.15
20.010.0002-A | 29.41
20.010.0003-0 | 500.31
20.010.0003-A | 446.98
20.010.0004-0 | 1.76
20.010.0004-A | 1.6
20.011.0001-0 | 2.58
20.011.0001-A | 2.42
20.012.0001-0 | 13.04
20.012.0001-A | 11.3
20.012.0002-0 | 1.11
20.012.0002-A | 0.96
20.012.0003-0 | 1.19
20.012.0003-A | 1.03
20.012.0004-0 | 298.08
20.012.0004-A | 258.32
20.012.0005-0 | 18.77
20.012.0005-A | 16.27
20.012.0006-0 | 15.18
20.012.0006-A | 13.16
20.012.0008-0 | 0.89
20.012.0008-A | 0.77
20.012.0009-0 | 16.24
20.012.0009-A | 14.07
20.012.0010-0 | 23.39
20.012.0010-A | 20.99
20.012.0011-0 | 73.6
20.012.0011-A | 64.06
20.012.0013-0 | 8.04
20.012.0013-A | 6.97
20.012.0015-0 | 11.17
20.012.0015-A | 9.68
20.012.0020-0 | 3.16
20.012.0020-A | 2.8
20.012.0025-0 | 8.94
20.012.0025-A | 7.74
20.012.0030-0 | 11.17
20.012.0030-A | 9.68
20.012.0035-0 | 17.88
20.012.0035-A | 15.49
20.012.0036-0 | 13.41
20.012.0036-A | 11.62
20.012.0050-0 | 4.47
20.012.0050-A | 3.87
20.013.0005-0 | 3.98
20.013.0005-A | 3.77
20.015.0010-0 | 23.87
20.015.0010-A | 22.67
20.015.0015-0 | 466.37
20.015.0015-A | 431.62
20.016.0003-0 | 6.5
20.016.0003-A | 6.16
20.016.0004-0 | 14.08
20.016.0004-A | 12.86
20.016.0005-0 | 7.45
20.016.0005-A | 6.45
20.020.0001-0 | 30.09
20.020.0001-A | 27.64
20.020.0002-0 | 31.18
20.020.0002-A | 28.86
20.020.0003-0 | 37.79
20.020.0003-A | 34.99
20.020.0007-0 | 41.71
20.020.0007-A | 37.88
20.020.0008-0 | 58.74
20.020.0008-A | 53.13
20.020.0009-0 | 21.61
20.020.0009-A | 18.72
20.020.0010-0 | 68.96
20.020.0010-A | 60.85
20.023.0001-0 | 60.67
20.023.0001-A | 56.69
20.023.0002-0 | 72.64
20.023.0002-A | 67.79
20.023.0003-0 | 90.07
20.023.0003-A | 83.94
20.023.0004-0 | 203.67
20.023.0004-A | 187
20.023.0005-0 | 211.49
20.023.0005-A | 194.45
20.023.0006-0 | 50.91
20.023.0006-A | 46.7
20.023.0007-0 | 126.59
20.023.0007-A | 116.25
20.023.0050-0 | 43.09
20.023.0050-A | 40.15
20.024.0001-0 | 344.61
20.024.0001-A | 316.31
20.024.0005-0 | 250.3
20.024.0005-A | 229.97
20.024.0006-0 | 258.47
20.024.0006-A | 237.67
20.024.0007-0 | 266.65
20.024.0007-A | 245.37
20.024.0008-0 | 330.13
20.024.0008-A | 303.67
20.025.0001-0 | 502.93
20.025.0001-A | 461.87
20.026.0001-0 | 210.61
20.026.0001-A | 193.37
20.026.0002-0 | 277.43
20.026.0002-A | 254.46
20.026.0003-0 | 345.53
20.026.0003-A | 316.43
20.026.0007-0 | 306.06
20.026.0007-A | 281.69
20.026.0008-0 | 405.51
20.026.0008-A | 373.56
20.026.0009-0 | 498.89
20.026.0009-A | 459.59
20.026.0013-0 | 428.49
20.026.0013-A | 394.12
20.026.0014-0 | 528.27
20.026.0014-A | 485.41
20.026.0015-0 | 675.86
20.026.0015-A | 621.32
20.027.0001-0 | 395.03
20.027.0001-A | 361.21
20.027.0002-0 | 583.42
20.027.0002-A | 533.5
20.027.0003-0 | 673.25
20.027.0003-A | 613.7
20.027.0004-0 | 557.44
20.027.0004-A | 511.4
20.027.0005-0 | 698.47
20.027.0005-A | 639.61
20.027.0006-0 | 815.56
20.027.0006-A | 746.09
20.028.0001-0 | 4051.3
20.028.0001-A | 3659.48
20.028.0002-0 | 4434.67
20.028.0002-A | 4002.5
20.028.0003-0 | 4982.84
20.028.0003-A | 4488.35
20.028.0004-0 | 5580.8
20.028.0004-A | 5017.34
20.028.0005-0 | 6224.17
20.028.0005-A | 5585.67
20.028.0006-0 | 6861.27
20.028.0006-A | 6148.63
20.028.0008-0 | 1076.8
20.028.0008-A | 965.99
20.028.0010-0 | 752.73
20.028.0010-A | 684.17
20.028.0014-0 | 1269.95
20.028.0014-A | 1169.28
20.028.0015-0 | 1355.3
20.028.0015-A | 1248.59
20.028.0016-0 | 1460.09
20.028.0016-A | 1345.05
20.028.0020-0 | 132.15
20.028.0020-A | 120.7
20.029.0001-0 | 485.72
20.029.0001-A | 437.14
20.030.0001-0 | 148.73
20.030.0001-A | 138.98
20.030.0002-0 | 163.79
20.030.0002-A | 153.12
20.030.0003-0 | 188.48
20.030.0003-A | 176.87
20.031.0001-0 | 126.34
20.031.0001-A | 116.59
20.031.0002-0 | 135.61
20.031.0002-A | 124.93
20.031.0003-0 | 144.03
20.031.0003-A | 132.42
20.032.0001-0 | 142.71
20.032.0001-A | 133.17
20.032.0002-0 | 180.24
20.032.0002-A | 168
20.032.0003-0 | 225
20.032.0003-A | 210.37
20.033.0001-0 | 120.32
20.033.0001-A | 110.78
20.033.0002-0 | 152.05
20.033.0002-A | 139.82
20.033.0003-0 | 180.55
20.033.0003-A | 165.92
20.034.0001-0 | 172.39
20.034.0001-A | 162.36
20.034.0002-0 | 189.46
20.034.0002-A | 178.33
20.034.0003-0 | 216.6
20.034.0003-A | 204.43
20.035.0001-0 | 150
20.035.0001-A | 139.97
20.035.0002-0 | 161.28
20.035.0002-A | 150.14
20.035.0003-0 | 172.15
20.035.0003-A | 159.98
20.036.0001-0 | 154.81
20.036.0001-A | 145.15
20.036.0002-0 | 194.05
20.036.0002-A | 181.61
20.036.0003-0 | 240.51
20.036.0003-A | 225.58
20.037.0001-0 | 132.69
20.037.0001-A | 123.02
20.037.0002-0 | 165.45
20.037.0002-A | 153.07
20.037.0003-0 | 196.06
20.037.0003-A | 181.13
20.038.0010-0 | 60.49
20.038.0010-A | 57.82
20.038.0015-0 | 43.89
20.038.0015-A | 41.6
20.040.0002-0 | 17.12
20.040.0002-A | 16.46
20.040.0003-0 | 25.1
20.040.0003-A | 24.15
20.040.0005-0 | 20.53
20.040.0005-A | 19.74
20.040.0008-0 | 34.22
20.040.0008-A | 32.91
20.041.0002-0 | 235
20.041.0002-A | 235
20.041.0003-0 | 415
20.041.0003-A | 415
20.041.0005-0 | 383
20.041.0005-A | 383
20.041.0008-0 | 468
20.041.0008-A | 468
20.067.0038-0 | 4651.94
20.067.0038-A | 4277.44
20.067.0039-0 | 8633.35
20.067.0039-A | 7964.41
20.067.0040-0 | 13298.64
20.067.0040-A | 12271.61
20.067.0041-0 | 6049.29
20.067.0041-A | 5564.01
20.067.0042-0 | 11382.99
20.067.0042-A | 10498.62
20.067.0043-0 | 17151.12
20.067.0043-A | 15830.37
20.067.0044-0 | 8409.8
20.067.0044-A | 7755.59
20.067.0045-0 | 13228.68
20.067.0045-A | 12183.11
20.067.0046-0 | 23747.82
20.067.0046-A | 21955.63
20.067.0047-0 | 10772.37
20.067.0047-A | 9935.97
20.067.0048-0 | 15031.33
20.067.0048-A | 13826.4
20.067.0049-0 | 28586.59
20.067.0049-A | 26441.13
20.067.0050-0 | 3253.53
20.067.0050-A | 2990.67
20.067.0051-0 | 7659.33
20.067.0051-A | 7062.76
20.067.0052-0 | 12156.41
20.067.0052-A | 11236.01
20.067.0053-0 | 4746.46
20.067.0053-A | 4369.56
20.067.0054-0 | 9734.24
20.067.0054-A | 8973.16
20.067.0055-0 | 14499.91
20.067.0055-A | 13421.97
20.067.0056-0 | 6006.41
20.067.0056-A | 5535.96
20.067.0057-0 | 11893.23
20.067.0057-A | 10963.49
20.067.0058-0 | 18556.43
20.067.0058-A | 17159.58
20.067.0070-0 | 396.37
20.067.0070-A | 361.13
20.067.0072-0 | 658.56
20.067.0072-A | 601.16
20.067.0074-0 | 997.54
20.067.0074-A | 911.98
20.067.0076-0 | 1419.29
20.067.0076-A | 1299.22
20.067.0078-0 | 1928.48
20.067.0078-A | 1767.29
20.067.0080-0 | 3135.23
20.067.0080-A | 2885.44
20.067.0082-0 | 3880.91
20.067.0082-A | 3556.63
20.067.0084-0 | 564.8
20.067.0084-A | 515.19
20.067.0086-0 | 942.89
20.067.0086-A | 861.54
20.067.0088-0 | 1429.31
20.067.0088-A | 1307.73
20.067.0090-0 | 2030.38
20.067.0090-A | 1859.72
20.067.0092-0 | 2752.78
20.067.0092-A | 2523.79
20.067.0094-0 | 3588.94
20.067.0094-A | 3292.06
20.067.0096-0 | 4702.7
20.067.0096-A | 4316.61
20.067.0098-0 | 732.89
20.067.0098-A | 668.94
20.067.0100-0 | 1226.88
20.067.0100-A | 1121.61
20.067.0102-0 | 1860.75
20.067.0102-A | 1703.18
20.067.0104-0 | 2641.81
20.067.0104-A | 2420.54
20.067.0106-0 | 3577.08
20.067.0106-A | 3280.29
20.067.0108-0 | 4851.6
20.067.0108-A | 4450.97
20.067.0110-0 | 6378.76
20.067.0110-A | 5853.4
20.070.0001-0 | 208.22
20.070.0001-A | 195.57
20.070.0002-0 | 265.67
20.070.0002-A | 250.65
20.070.0003-0 | 472.26
20.070.0003-A | 449.17
20.070.0004-0 | 646.23
20.070.0004-A | 616.51
20.070.0008-0 | 357.04
20.070.0008-A | 335.21
20.070.0009-0 | 431.08
20.070.0009-A | 406.31
20.070.0010-0 | 653.26
20.070.0010-A | 619.76
20.070.0011-0 | 839.21
20.070.0011-A | 798.67
20.070.0015-0 | 515.55
20.070.0015-A | 484.04
20.070.0016-0 | 602.36
20.070.0016-A | 567.39
20.070.0017-0 | 848.67
20.070.0017-A | 804.06
20.070.0018-0 | 1048.34
20.070.0018-A | 996.22
20.070.0022-0 | 344.04
20.070.0022-A | 324.39
20.070.0023-0 | 420.41
20.070.0023-A | 397.71
20.070.0024-0 | 643.94
20.070.0024-A | 612.53
20.070.0025-0 | 833.67
20.070.0025-A | 795.09
20.070.0029-0 | 609.56
20.070.0029-A | 574.99
20.070.0030-0 | 702.4
20.070.0030-A | 664.12
20.070.0031-0 | 954.75
20.070.0031-A | 906.69
20.070.0032-0 | 1162.87
20.070.0032-A | 1107.02
20.070.0036-0 | 895.27
20.070.0036-A | 844.68
20.070.0037-0 | 1006.92
20.070.0037-A | 951.87
20.070.0038-0 | 1292.3
20.070.0038-A | 1226.25
20.070.0039-0 | 1521.76
20.070.0039-A | 1447.2
20.085.0100-0 | 4590
20.085.0100-A | 4590
20.085.0105-0 | 4794
20.085.0105-A | 4794
20.085.0110-0 | 5832
20.085.0110-A | 5832
20.085.0115-0 | 6091.2
20.085.0115-A | 6091.2
20.085.0120-0 | 6804
20.085.0120-A | 6804
20.085.0125-0 | 7106.4
20.085.0125-A | 7106.4
20.085.0130-0 | 7758
20.085.0130-A | 7758
20.085.0135-0 | 8102.8
20.085.0135-A | 8102.8
20.085.0140-0 | 9108
20.085.0140-A | 9108
20.085.0145-0 | 9512.8
20.085.0145-A | 9512.8
20.085.0150-0 | 11322.5
20.085.0150-A | 11322.5
20.085.0155-0 | 11775.4
20.085.0155-A | 11775.4
20.085.0160-0 | 16716.7
20.085.0160-A | 16716.7
20.085.0165-0 | 17617.6
20.085.0165-A | 17617.6
20.085.0170-0 | 667.8
20.085.0170-A | 667.8
20.085.0175-0 | 697.2
20.085.0175-A | 697.2
20.085.0180-0 | 858.6
20.085.0180-A | 858.6
20.085.0185-0 | 896.4
20.085.0185-A | 896.4
20.085.0190-0 | 1065.3
20.085.0190-A | 1065.3
20.085.0195-0 | 1112.2
20.085.0195-A | 1112.2
20.085.0200-0 | 1240.2
20.085.0200-A | 1240.2
20.085.0205-0 | 1294.8
20.085.0205-A | 1294.8
20.085.0210-0 | 1526.4
20.085.0210-A | 1526.4
20.085.0215-0 | 1593.6
20.085.0215-A | 1593.6
20.085.0220-0 | 1860.3
20.085.0220-A | 1860.3
20.085.0225-0 | 1942.2
20.085.0225-A | 1942.2
20.085.0230-0 | 2051.1
20.085.0230-A | 2051.1
20.085.0235-0 | 2141.4
20.085.0235-A | 2141.4
20.085.0240-0 | 2708.4
20.085.0240-A | 2708.4
20.085.0245-0 | 2946.3
20.085.0245-A | 2946.3
20.085.0250-0 | 2945.2
20.085.0250-A | 2945.2
20.085.0255-0 | 3203.9
20.085.0255-A | 3203.9
20.085.0260-0 | 3886
20.085.0260-A | 3886
20.085.0265-0 | 4154
20.085.0265-A | 4154
20.085.0270-0 | 4234
20.085.0270-A | 4234
20.085.0275-0 | 4526
20.085.0275-A | 4526
20.085.0280-0 | 5652.5
20.085.0280-A | 5652.5
20.085.0285-0 | 5904.44
20.085.0285-A | 5904.44
20.085.0290-0 | 6352.5
20.085.0290-A | 6352.5
20.085.0295-0 | 6635.64
20.085.0295-A | 6635.64
20.085.0300-0 | 7070
20.085.0300-A | 7070
20.085.0305-0 | 7385.12
20.085.0305-A | 7385.12
20.085.0310-0 | 7770
20.085.0310-A | 7770
20.085.0315-0 | 8116.32
20.085.0315-A | 8116.32
20.085.0320-0 | 8487.5
20.085.0320-A | 8487.5
20.085.0325-0 | 8865.8
20.085.0325-A | 8865.8
20.085.0330-0 | 1052.1
20.085.0330-A | 1052.1
20.085.0335-0 | 1102.5
20.085.0335-A | 1102.5
20.085.0340-0 | 1319.3
20.085.0340-A | 1319.3
20.085.0345-0 | 1382.5
20.085.0345-A | 1382.5
20.085.0350-0 | 1569.8
20.085.0350-A | 1569.8
20.085.0355-0 | 1645
20.085.0355-A | 1645
20.085.0360-0 | 1887.1
20.085.0360-A | 1887.1
20.085.0365-0 | 1977.5
20.085.0365-A | 1977.5
20.085.0370-0 | 2104.2
20.085.0370-A | 2104.2
20.085.0375-0 | 2205
20.085.0375-A | 2205
20.085.0380-0 | 2204.4
20.085.0380-A | 2204.4
20.085.0385-0 | 2310
20.085.0385-A | 2310
20.085.0390-0 | 2638.6
20.085.0390-A | 2638.6
20.085.0395-0 | 2765
20.085.0395-A | 2765
20.085.0400-0 | 3463.2
20.085.0400-A | 3463.2
20.085.0405-0 | 3751.8
20.085.0405-A | 3751.8
20.085.0410-0 | 6678
20.085.0410-A | 6678
20.085.0415-0 | 6974.8
20.085.0415-A | 6974.8
20.085.0420-0 | 9012.5
20.085.0420-A | 9012.5
20.085.0425-0 | 9373
20.085.0425-A | 9373
20.085.0430-0 | 10150
20.085.0430-A | 10150
20.085.0435-0 | 10556
20.085.0435-A | 10556
20.085.0440-0 | 12040
20.085.0440-A | 12040
20.085.0445-0 | 12521.6
20.085.0445-A | 12521.6
20.085.0450-0 | 7291.2
20.085.0450-A | 7291.2
20.085.0455-0 | 7588.8
20.085.0455-A | 7588.8
20.085.0460-0 | 8565.2
20.085.0460-A | 8565.2
20.085.0465-0 | 8914.8
20.085.0465-A | 8914.8
20.085.0470-0 | 8232
20.085.0470-A | 8232
20.085.0475-0 | 8568
20.085.0475-A | 8568
20.085.0480-0 | 11564
20.085.0480-A | 11564
20.085.0485-0 | 12036
20.085.0485-A | 12036
20.085.0490-0 | 9016
20.085.0490-A | 9016
20.085.0495-0 | 9384
20.085.0495-A | 9384
20.085.0500-0 | 12308.8
20.085.0500-A | 12308.8
20.085.0505-0 | 12811.2
20.085.0505-A | 12811.2
20.085.0510-0 | 10133.2
20.085.0510-A | 10133.2
20.085.0515-0 | 10546.8
20.085.0515-A | 10546.8
20.085.0520-0 | 13661.2
20.085.0520-A | 13661.2
20.085.0525-0 | 14218.8
20.085.0525-A | 14218.8
20.085.0530-0 | 13745.4
20.085.0530-A | 13745.4
20.085.0535-0 | 14484.4
20.085.0535-A | 14484.4
20.085.0540-0 | 20553
20.085.0540-A | 20553
20.085.0545-0 | 21658
20.085.0545-A | 21658
20.085.0550-0 | 19910
20.085.0550-A | 19910
20.085.0555-0 | 21230
20.085.0555-A | 21230
20.085.0560-0 | 28272.2
20.085.0560-A | 28272.2
20.085.0565-0 | 30146.6
20.085.0565-A | 30146.6
20.085.0570-0 | 30027.9
20.085.0570-A | 30027.9
20.085.0575-0 | 32018.7
20.085.0575-A | 32018.7
20.085.0580-0 | 23421.4
20.085.0580-A | 23421.4
20.085.0585-0 | 24974.2
20.085.0585-A | 24974.2
20.085.0590-0 | 2013
20.085.0590-A | 2013
20.085.0595-0 | 2086.2
20.085.0595-A | 2086.2
20.085.0600-0 | 2673
20.085.0600-A | 2673
20.085.0605-0 | 2770.2
20.085.0605-A | 2770.2
20.085.0610-0 | 3349.5
20.085.0610-A | 3349.5
20.085.0615-0 | 3471.3
20.085.0615-A | 3471.3
20.085.0620-0 | 4026
20.085.0620-A | 4026
20.085.0625-0 | 4172.4
20.085.0625-A | 4172.4
20.085.0630-0 | 4686
20.085.0630-A | 4686
20.085.0635-0 | 4856.4
20.085.0635-A | 4856.4
20.085.0640-0 | 5362.5
20.085.0640-A | 5362.5
20.085.0645-0 | 5557.5
20.085.0645-A | 5557.5
20.085.0650-0 | 6022.5
20.085.0650-A | 6022.5
20.085.0655-0 | 6241.5
20.085.0655-A | 6241.5
20.085.0660-0 | 7900
20.085.0660-A | 7900
20.085.0665-0 | 8400
20.085.0665-A | 8400
20.085.0670-0 | 11325
20.085.0670-A | 11325
20.085.0675-0 | 12306.5
20.085.0675-A | 12306.5
20.085.0680-0 | 15758.4
20.085.0680-A | 15758.4
20.085.0685-0 | 17259.2
20.085.0685-A | 17259.2
20.086.0100-0 | 86.8
20.086.0100-A | 78.17
20.086.0110-0 | 249.51
20.086.0110-A | 223.36
20.086.0120-0 | 135.1
20.086.0120-A | 125.72
20.086.0130-0 | 566.98
20.086.0130-A | 524.77
20.086.0140-0 | 647.97
20.086.0140-A | 599.74
20.086.0150-0 | 755.97
20.086.0150-A | 699.7
20.086.0160-0 | 907.17
20.086.0160-A | 839.64
20.086.0170-0 | 25.17
20.086.0170-A | 22.67
20.086.0180-0 | 33.56
20.086.0180-A | 30.22
20.086.0190-0 | 41.95
20.086.0190-A | 37.78
20.086.0200-0 | 50.34
20.086.0200-A | 45.34
20.086.0210-0 | 62.93
20.086.0210-A | 56.67
20.086.0220-0 | 74.03
20.086.0220-A | 66.67
20.086.0230-0 | 78.66
20.086.0230-A | 70.84
20.086.0240-0 | 86.79
20.086.0240-A | 78.17
20.086.0250-0 | 110.89
20.086.0250-A | 99.27
20.086.0260-0 | 119.76
20.086.0260-A | 107.21
20.086.0270-0 | 130.07
20.086.0270-A | 116.44
20.086.0280-0 | 272.19
20.086.0280-A | 243.67
20.086.0290-0 | 332.68
20.086.0290-A | 297.82
20.086.0300-0 | 332.68
20.086.0300-A | 297.82
20.086.0310-0 | 566.98
20.086.0310-A | 524.77
20.086.0320-0 | 647.97
20.086.0320-A | 599.74
20.086.0330-0 | 41.95
20.086.0330-A | 37.78
20.086.0340-0 | 50.34
20.086.0340-A | 45.34
20.086.0350-0 | 58.53
20.086.0350-A | 52.72
20.086.0360-0 | 74.03
20.086.0360-A | 66.67
20.086.0370-0 | 83.9
20.086.0370-A | 75.57
20.086.0380-0 | 89.9
20.086.0380-A | 80.96
20.086.0390-0 | 96.81
20.086.0390-A | 87.19
20.086.0400-0 | 299.41
20.086.0400-A | 268.04
20.086.0410-0 | 427.73
20.086.0410-A | 382.91
20.086.0420-0 | 647.97
20.086.0420-A | 599.74
20.086.0430-0 | 755.97
20.086.0430-A | 699.7
20.086.0440-0 | 907.17
20.086.0440-A | 839.64
20.086.0450-0 | 1030.87
20.086.0450-A | 954.14
20.086.0460-0 | 1334.07
20.086.0460-A | 1234.77
20.086.0470-0 | 1030.87
20.086.0470-A | 954.14
20.086.0480-0 | 1334.07
20.086.0480-A | 1234.77
20.086.0490-0 | 1193.64
20.086.0490-A | 1104.79
20.086.0500-0 | 1463.18
20.086.0500-A | 1354.26
20.086.0510-0 | 1193.64
20.086.0510-A | 1104.79
20.086.0520-0 | 1619.95
20.086.0520-A | 1499.36
20.086.0530-0 | 1334.07
20.086.0530-A | 1234.77
20.086.0540-0 | 2061.75
20.086.0540-A | 1908.28
20.086.0550-0 | 1619.95
20.086.0550-A | 1499.36
20.086.0560-0 | 2519.92
20.086.0560-A | 2332.34
20.086.0570-0 | 1889.94
20.086.0570-A | 1749.26
20.086.0580-0 | 2834.91
20.086.0580-A | 2623.89
20.086.0590-0 | 2240.42
20.086.0590-A | 2015.12
20.086.0600-0 | 1742.55
20.086.0600-A | 1567.31
20.086.0610-0 | 1363.73
20.086.0610-A | 1226.59
20.086.0620-0 | 1742.55
20.086.0620-A | 1567.31
20.086.0630-0 | 1742.55
20.086.0630-A | 1567.31
20.086.0640-0 | 2240.42
20.086.0640-A | 2015.12
20.086.0650-0 | 3485.11
20.086.0650-A | 3134.64
20.086.0660-0 | 3485.11
20.086.0660-A | 3134.64
20.086.0670-0 | 7556.66
20.086.0670-A | 6796.93
20.086.0680-0 | 7841.5
20.086.0680-A | 7052.94
20.090.0001-1 | 51.6
20.090.0001-B | 50.06
20.090.0005-1 | 20.1
20.090.0005-B | 18.6
20.090.0006-0 | 54.96
20.090.0006-A | 52.69
20.091.0001-1 | 6.15
20.091.0001-B | 5.91
20.092.0001-0 | 56
20.092.0001-A | 56
20.093.0001-0 | 0.34
20.093.0001-A | 0.34
20.096.0001-0 | 76.69
20.096.0001-A | 76.69
20.097.0001-0 | 71.06
20.097.0001-A | 71.06
20.097.0002-0 | 73.96
20.097.0002-A | 73.96
20.097.0003-0 | 73.96
20.097.0003-A | 73.96
20.097.0004-0 | 44
20.097.0004-A | 44
20.097.0005-0 | 43.68
20.097.0005-A | 43.68
20.097.0010-0 | 72.51
20.097.0010-A | 72.51
20.097.0011-0 | 80
20.097.0011-A | 80
20.098.0001-0 | 86.53
20.098.0001-A | 86.53
20.099.0001-0 | 24.96
20.099.0001-A | 24.96
20.100.0001-0 | 2.91
20.100.0001-A | 2.91
20.100.0005-0 | 725.59
20.100.0005-A | 719.68
20.100.0010-0 | 270.81
20.100.0010-A | 264.89
20.100.0011-0 | 544.48
20.100.0011-A | 544.48
20.100.0012-0 | 719.64
20.100.0012-A | 713.72
20.100.0013-0 | 553.32
20.100.0013-A | 553.32
20.100.0015-0 | 2.14
20.100.0015-A | 2.14
20.100.0016-0 | 5.02
20.100.0016-A | 5.02
20.100.0030-0 | 616.3
20.100.0030-A | 616.3
20.100.0050-0 | 325.74
20.100.0050-A | 325.74
20.100.0060-0 | 5.8
20.100.0060-A | 5.8
20.100.0070-0 | 1.49
20.100.0070-A | 1.49
20.100.0075-0 | 536.11
20.100.0075-A | 534.35
20.100.0080-0 | 3.72
20.100.0080-A | 3.72
20.100.0085-0 | 9.65
20.100.0085-A | 9.65
20.100.0090-0 | 10.19
20.100.0090-A | 10.19
20.100.0095-0 | 13.16
20.100.0095-A | 13.16
20.101.0011-0 | 2989.2
20.101.0011-A | 2989.2
20.101.0013-0 | 2579.9
20.101.0013-A | 2579.9
20.102.0003-0 | 2441.1
20.102.0003-A | 2441.1
20.102.0004-0 | 3052.5
20.102.0004-A | 3052.5
20.102.0006-0 | 5808.1
20.102.0006-A | 5808.1
20.102.0007-0 | 3366.7
20.102.0007-A | 3366.7
20.102.0008-0 | 3609.4
20.102.0008-A | 3609.4
20.103.0001-0 | 40488.8
20.103.0001-A | 40488.8
20.104.0001-0 | 55.43
20.104.0001-A | 55.43
20.104.0005-0 | 27.44
20.104.0005-A | 27.44
20.105.0001-0 | 4.8
20.105.0001-A | 4.2
20.105.0004-0 | 687.25
20.105.0004-A | 687.25
20.105.0005-0 | 0.5
20.105.0005-A | 0.44
20.106.0001-0 | 6.86
20.106.0001-A | 6.06
20.107.0001-0 | 73.96
20.107.0001-A | 64.19
20.108.0001-0 | 2846.9
20.108.0001-A | 2846.9
20.108.0003-0 | 2457
20.108.0003-A | 2457
20.108.0005-0 | 2324.9
20.108.0005-A | 2324.9
20.108.0007-0 | 2907.1
20.108.0007-A | 2907.1
20.108.0012-0 | 5531.5
20.108.0012-A | 5531.5
20.108.0015-0 | 3206.4
20.108.0015-A | 3206.4
20.108.0017-0 | 3437.5
20.108.0017-A | 3437.5
20.111.0001-0 | 55.79
20.111.0001-A | 55.79
20.111.0006-0 | 49.23
20.111.0006-A | 49.23
20.111.0007-0 | 33
20.111.0007-A | 33
20.111.0008-0 | 26
20.111.0008-A | 26
20.111.0009-0 | 47.99
20.111.0009-A | 47.99
20.111.0010-0 | 10
20.111.0010-A | 10
20.112.0010-0 | 74.26
20.112.0010-A | 74.26
20.112.0011-0 | 65.39
20.112.0011-A | 65.39
20.112.0013-0 | 67.23
20.112.0013-A | 67.23
20.112.0014-0 | 87.86
20.112.0014-A | 87.86
20.112.0015-0 | 19
20.112.0015-A | 19
20.113.0010-0 | 66.25
20.113.0010-A | 66.25
20.113.0011-0 | 67.65
20.113.0011-A | 67.65
20.113.0012-0 | 58.66
20.113.0012-A | 58.66
20.113.0013-0 | 46.8
20.113.0013-A | 46.8
20.113.0014-0 | 78.38
20.113.0014-A | 78.38
20.113.0015-0 | 25
20.113.0015-A | 25
20.114.0010-0 | 90.26
20.114.0010-A | 90.26
20.114.0011-0 | 89.93
20.114.0011-A | 89.93
20.114.0012-0 | 63.99
20.114.0012-A | 63.99
20.114.0013-0 | 57.2
20.114.0013-A | 57.2
20.114.0014-0 | 90.61
20.114.0014-A | 90.61
20.114.0015-0 | 65
20.114.0015-A | 65
20.115.0010-0 | 62.48
20.115.0010-A | 62.48
20.115.0011-0 | 70.48
20.115.0011-A | 70.48
20.115.0012-0 | 47.52
20.115.0012-A | 47.52
20.115.0013-0 | 34.32
20.115.0013-A | 34.32
20.115.0014-0 | 60.48
20.115.0014-A | 60.48
20.115.0015-0 | 60
20.115.0015-A | 60
20.116.0005-0 | 60.9
20.116.0005-A | 60.9
20.116.0006-0 | 60.9
20.116.0006-A | 60.9
20.116.0007-0 | 58
20.116.0007-A | 58
20.116.0008-0 | 63.9
20.116.0008-A | 63.9
20.116.0012-0 | 26.4
20.116.0012-A | 26.4
20.116.0013-0 | 67.2
20.116.0013-A | 67.2
20.116.0014-0 | 30
20.116.0014-A | 30
20.116.0020-0 | 24.96
20.116.0020-A | 24.96
20.170.0001-0 | 149.3
20.170.0001-A | 134.43
20.170.0002-0 | 5580.76
20.170.0002-A | 5195.85
20.170.0005-0 | 1519.25
20.170.0005-A | 1429.47
20.170.0015-0 | 3832.71
20.170.0015-A | 3558.08
20.175.0002-1 | 378.43
20.175.0002-B | 348.33
20.175.0003-0 | 483.7
20.175.0003-A | 446.14
20.175.0004-0 | 423.01
20.175.0004-A | 389.8
20.175.0005-0 | 1130.75
20.175.0005-A | 1050.02
20.175.0006-0 | 1217.66
20.175.0006-A | 1127.25
20.175.0007-0 | 1083.64
20.175.0007-A | 1005.67
20.175.0010-1 | 131.87
20.175.0010-B | 121.15
20.175.0015-0 | 504.34
20.175.0015-A | 460.79
20.176.0010-0 | 137.97
20.176.0010-A | 126.51
20.180.0001-0 | 401.79
20.180.0001-A | 367.24
20.180.0002-0 | 196.19
20.180.0002-A | 184.77
20.181.0001-0 | 72.12
20.181.0001-A | 68.63
20.181.0005-1 | 6167.09
20.181.0005-B | 5616.04
20.181.0006-1 | 8006.98
20.181.0006-B | 7309.16
20.183.0001-1 | 22.82
20.183.0001-B | 21.32
20.198.0001-0 | 1209.36
20.198.0001-A | 1155.32
21.001.0010-0 | 279.12
21.001.0010-A | 245.34
21.001.0015-0 | 304.54
21.001.0015-A | 267.38
21.001.0020-0 | 346.69
21.001.0020-A | 306.15
21.001.0021-0 | 426.38
21.001.0021-A | 375.7
21.001.0025-0 | 566.92
21.001.0025-A | 499.35
21.001.0060-0 | 134.47
21.001.0060-A | 117.57
21.001.0062-0 | 270.67
21.001.0062-A | 236.89
21.001.0065-0 | 542
21.001.0065-A | 474.43
21.001.0070-0 | 270.67
21.001.0070-A | 236.89
21.001.0075-0 | 321.51
21.001.0075-A | 280.97
21.001.0080-0 | 270.67
21.001.0080-A | 236.89
21.001.0090-0 | 321.51
21.001.0090-A | 280.97
21.001.0095-0 | 215.57
21.001.0095-A | 190.23
21.001.0150-0 | 508.4
21.001.0150-A | 440.84
21.001.0155-0 | 1525.22
21.001.0155-A | 1322.52
21.001.0160-0 | 127.1
21.001.0160-A | 110.21
21.001.0165-0 | 190.65
21.001.0165-A | 165.31
21.001.0170-0 | 254.2
21.001.0170-A | 220.42
21.001.0175-0 | 127.1
21.001.0175-A | 110.21
21.001.0180-0 | 203.36
21.001.0180-A | 176.33
21.001.0185-0 | 152.52
21.001.0185-A | 132.25
21.001.0190-0 | 254.2
21.001.0190-A | 220.42
21.002.0010-0 | 804.96
21.002.0010-A | 804.96
21.002.0015-0 | 846.56
21.002.0015-A | 846.56
21.002.0020-0 | 1154.4
21.002.0020-A | 1154.4
21.002.0025-0 | 1267
21.002.0025-A | 1267
21.002.0030-0 | 1807
21.002.0030-A | 1807
21.002.0035-0 | 1587
21.002.0035-A | 1587
21.002.0040-0 | 3100
21.002.0040-A | 3100
21.002.0045-0 | 5786
21.002.0045-A | 5786
21.003.0010-0 | 225.11
21.003.0010-A | 225.11
21.003.0015-0 | 1332.28
21.003.0015-A | 1332.28
21.003.0020-0 | 1527.86
21.003.0020-A | 1527.86
21.003.0025-0 | 1669.36
21.003.0025-A | 1669.36
21.003.0030-0 | 1754.26
21.003.0030-A | 1754.26
21.003.0035-0 | 992.9
21.003.0035-A | 992.9
21.003.0040-0 | 1870.21
21.003.0040-A | 1870.21
21.003.0045-0 | 1870.21
21.003.0045-A | 1870.21
21.003.0050-0 | 1848.43
21.003.0050-A | 1848.43
21.003.0052-0 | 259.32
21.003.0052-A | 259.32
21.003.0053-0 | 1040
21.003.0053-A | 1040
21.003.0054-0 | 620
21.003.0054-A | 620
21.003.0055-0 | 1120
21.003.0055-A | 1120
21.003.0056-0 | 1150.89
21.003.0056-A | 1150.89
21.003.0057-0 | 1980
21.003.0057-A | 1980
21.003.0058-0 | 1119.55
21.003.0058-A | 1119.55
21.003.0060-0 | 1034
21.003.0060-A | 1034
21.003.0065-0 | 7920
21.003.0065-A | 7920
21.003.0070-0 | 1960
21.003.0070-A | 1960
21.003.0072-0 | 2260
21.003.0072-A | 2260
21.003.0075-0 | 2730
21.003.0075-A | 2730
21.003.0078-0 | 2220
21.003.0078-A | 2220
21.003.0080-0 | 598.72
21.003.0080-A | 598.72
21.003.0085-0 | 844.59
21.003.0085-A | 844.59
21.003.0090-0 | 8319.66
21.003.0090-A | 8319.66
21.003.0095-0 | 8767.35
21.003.0095-A | 8767.35
21.003.0100-0 | 8767.35
21.003.0100-A | 8767.35
21.003.0105-0 | 8037.89
21.003.0105-A | 8037.89
21.003.0110-0 | 8037.89
21.003.0110-A | 8037.89
21.003.0115-0 | 8319.66
21.003.0115-A | 8319.66
21.003.0140-0 | 1227.92
21.003.0140-A | 1227.92
21.003.0150-0 | 5996.41
21.003.0150-A | 5996.41
21.004.0005-0 | 201.38
21.004.0005-A | 201.38
21.004.0007-0 | 309.51
21.004.0007-A | 309.51
21.004.0095-0 | 101.68
21.004.0095-A | 88.16
21.004.0100-0 | 127.1
21.004.0100-A | 110.21
21.004.0101-0 | 254.2
21.004.0101-A | 220.42
21.004.0102-0 | 317.75
21.004.0102-A | 275.52
21.004.0105-0 | 25.42
21.004.0105-A | 22.04
21.004.0108-0 | 25.42
21.004.0108-A | 22.04
21.004.0110-0 | 6.35
21.004.0110-A | 5.51
21.004.0120-0 | 101.68
21.004.0120-A | 88.16
21.004.0125-0 | 6.35
21.004.0125-A | 5.51
21.004.0130-0 | 50.84
21.004.0130-A | 44.08
21.004.0135-0 | 19.06
21.004.0135-A | 16.53
21.004.0140-0 | 6.35
21.004.0140-A | 5.51
21.004.0141-0 | 19.06
21.004.0141-A | 16.53
21.004.0142-0 | 25.42
21.004.0142-A | 22.04
21.004.0143-0 | 38.13
21.004.0143-A | 33.06
21.004.0144-0 | 76.26
21.004.0144-A | 66.12
21.004.0150-0 | 25.42
21.004.0150-A | 22.04
21.004.0153-0 | 12.71
21.004.0153-A | 11.02
21.004.0155-0 | 12.71
21.004.0155-A | 11.02
21.004.0158-0 | 6.35
21.004.0158-A | 5.51
21.004.0160-0 | 12.71
21.004.0160-A | 11.02
21.004.0165-0 | 6.35
21.004.0165-A | 5.51
21.004.0168-0 | 6.35
21.004.0168-A | 5.51
21.004.0170-0 | 6.35
21.004.0170-A | 5.51
21.004.0175-0 | 19.06
21.004.0175-A | 16.53
21.004.0185-0 | 2.54
21.004.0185-A | 2.2
21.004.0186-0 | 38.13
21.004.0186-A | 33.06
21.004.0187-0 | 50.84
21.004.0187-A | 44.08
21.004.0188-0 | 76.26
21.004.0188-A | 66.12
21.004.0190-0 | 6.35
21.004.0190-A | 5.51
21.004.0200-0 | 108.51
21.004.0200-A | 94.99
21.005.0010-0 | 1987.1
21.005.0010-A | 1970.21
21.005.0011-0 | 2157.1
21.005.0011-A | 2140.21
21.005.0015-0 | 2347.1
21.005.0015-A | 2330.21
21.005.0016-0 | 2527.1
21.005.0016-A | 2510.21
21.005.0020-0 | 2337.1
21.005.0020-A | 2320.21
21.005.0050-0 | 1770.67
21.005.0050-A | 1736.89
21.006.0010-0 | 525.08
21.006.0010-A | 499.74
21.006.0015-0 | 416.95
21.006.0015-A | 391.61
21.007.0010-0 | 142.43
21.007.0010-A | 139.05
21.007.0015-0 | 186.92
21.007.0015-A | 181.85
21.008.0010-0 | 18326.29
21.008.0010-A | 18326.29
21.008.0020-0 | 23986.63
21.008.0020-A | 23986.63
21.008.0025-0 | 29717.57
21.008.0025-A | 29717.57
21.008.0030-0 | 8179.2
21.008.0030-A | 8179.2
21.009.0010-0 | 31.18
21.009.0010-A | 28.65
21.009.0011-0 | 62.37
21.009.0011-A | 57.3
21.009.0012-0 | 112.04
21.009.0012-A | 103.59
21.009.0013-0 | 174.41
21.009.0013-A | 160.9
21.009.0030-0 | 105.3
21.009.0030-A | 96.85
21.009.0031-0 | 146.07
21.009.0031-A | 134.25
21.009.0040-0 | 139.47
21.009.0040-A | 127.65
21.009.0041-0 | 182.4
21.009.0041-A | 167.19
21.009.0080-0 | 92.41
21.009.0080-A | 85.65
21.009.0081-0 | 77.74
21.009.0081-A | 71.82
21.009.0100-0 | 15
21.009.0100-A | 13.67
21.009.0101-0 | 28.94
21.009.0101-A | 26.28
21.009.0102-0 | 70.44
21.009.0102-A | 64.03
21.009.0105-0 | 121.84
21.009.0105-A | 110.74
21.009.0106-0 | 33.42
21.009.0106-A | 30.32
21.009.0107-0 | 39.59
21.009.0107-A | 35.96
21.009.0108-0 | 16.24
21.009.0108-A | 14.35
21.009.0109-0 | 9.02
21.009.0109-A | 7.99
21.009.0110-0 | 9.31
21.009.0110-A | 8.23
21.009.0111-0 | 9.84
21.009.0111-A | 8.7
21.009.0112-0 | 10.1
21.009.0112-A | 8.94
21.009.0113-0 | 10.42
21.009.0113-A | 9.23
21.009.0114-0 | 48.17
21.009.0114-A | 43.54
21.009.0115-0 | 16.24
21.009.0115-A | 14.35
21.009.0116-0 | 10.85
21.009.0116-A | 9.69
21.010.0005-0 | 39.81
21.010.0005-A | 36.56
21.010.0010-0 | 67.41
21.010.0010-A | 61.72
21.010.0015-0 | 172.34
21.010.0015-A | 157.88
21.010.0020-0 | 290.92
21.010.0020-A | 265.8
21.010.0025-0 | 77.92
21.010.0025-A | 71.24
21.010.0030-0 | 95.4
21.010.0030-A | 87.17
21.010.0035-0 | 115.8
21.010.0035-A | 105.86
21.010.0040-0 | 129.46
21.010.0040-A | 118.42
21.010.0045-0 | 43.79
21.010.0045-A | 39.35
21.011.0010-0 | 151.67
21.011.0010-A | 134.78
21.011.0012-0 | 176.28
21.011.0012-A | 159.39
21.011.0015-0 | 429.08
21.011.0015-A | 395.3
21.011.0016-0 | 851.55
21.011.0016-A | 783.98
21.011.0020-0 | 176.28
21.011.0020-A | 159.39
21.011.0021-0 | 334.52
21.011.0021-A | 307.49
21.011.0025-0 | 176.28
21.011.0025-A | 159.39
21.011.0026-0 | 334.52
21.011.0026-A | 307.49
21.011.0030-0 | 704.88
21.011.0030-A | 654.21
21.011.0035-0 | 1178.23
21.011.0035-A | 1110.67
21.011.0040-0 | 1527.1
21.011.0040-A | 1425.74
21.011.0050-0 | 1754.46
21.011.0050-A | 1636.21
21.011.0060-0 | 2579.28
21.011.0060-A | 2376.58
21.011.0070-0 | 1785.31
21.011.0070-A | 1717.74
21.011.0075-0 | 500.25
21.011.0075-A | 466.46
21.011.0080-0 | 723.47
21.011.0080-A | 672.79
21.011.0085-0 | 1240.69
21.011.0085-A | 1173.13
21.011.0090-0 | 875.99
21.011.0090-A | 805.04
21.011.0095-0 | 1227.98
21.011.0095-A | 1162.11
21.011.0100-0 | 1240.69
21.011.0100-A | 1173.13
21.013.0010-0 | 856.08
21.013.0010-A | 842.56
21.015.0179-0 | 12.71
21.015.0179-A | 11.02
21.015.0181-0 | 50.93
21.015.0181-A | 49.24
21.015.0182-0 | 44.51
21.015.0182-A | 42.82
21.015.0184-0 | 101.68
21.015.0184-A | 88.16
21.015.0186-0 | 50.84
21.015.0186-A | 44.08
21.015.0188-0 | 610.75
21.015.0188-A | 603.99
21.015.0190-0 | 958.85
21.015.0190-A | 952.09
21.015.0192-0 | 88.97
21.015.0192-A | 77.14
21.015.0194-0 | 101.68
21.015.0194-A | 88.16
21.015.0196-0 | 1227.46
21.015.0196-A | 1213.94
21.015.0198-0 | 101.68
21.015.0198-A | 88.16
21.015.0201-0 | 203.36
21.015.0201-A | 176.33
21.015.0205-0 | 94.17
21.015.0205-A | 94.17
21.015.0207-0 | 27.27
21.015.0207-A | 25.58
21.015.0208-0 | 39.45
21.015.0208-A | 38.61
21.015.0209-0 | 59.61
21.015.0209-A | 58.76
21.015.0210-0 | 463.5
21.015.0210-A | 448.3
21.015.0220-0 | 319.75
21.015.0220-A | 309.62
21.015.0230-0 | 37.17
21.015.0230-A | 37.17
21.015.0235-0 | 6.35
21.015.0235-A | 5.51
21.018.0010-0 | 88.97
21.018.0010-A | 77.14
21.018.0012-0 | 127.1
21.018.0012-A | 110.21
21.018.0015-0 | 101.68
21.018.0015-A | 88.16
21.018.0018-0 | 152.52
21.018.0018-A | 132.25
21.018.0020-0 | 25.42
21.018.0020-A | 22.04
21.018.0021-0 | 50.84
21.018.0021-A | 44.08
21.018.0022-0 | 76.26
21.018.0022-A | 66.12
21.018.0023-0 | 101.68
21.018.0023-A | 88.16
21.018.0025-0 | 82.61
21.018.0025-A | 71.63
21.018.0030-0 | 127.1
21.018.0030-A | 110.21
21.018.0031-0 | 38.13
21.018.0031-A | 33.06
21.018.0032-0 | 63.55
21.018.0032-A | 55.1
21.018.0035-0 | 7.37
21.018.0035-A | 6.39
21.018.0040-0 | 3.53
21.018.0040-A | 3.53
21.018.0045-0 | 16.34
21.018.0045-A | 16.34
21.018.0050-0 | 180.35
21.018.0050-A | 176.13
21.019.0040-0 | 22.42
21.019.0040-A | 22.42
21.019.0045-0 | 93.55
21.019.0045-A | 93.55
21.019.0055-0 | 210.16
21.019.0055-A | 210.16
21.019.0060-0 | 59
21.019.0060-A | 59
21.019.0070-0 | 166
21.019.0070-A | 166
21.019.0075-0 | 126.4
21.019.0075-A | 126.4
21.019.0078-0 | 253.21
21.019.0078-A | 253.21
21.019.0080-0 | 306.32
21.019.0080-A | 306.32
21.019.0085-0 | 306.32
21.019.0085-A | 306.32
21.019.0090-0 | 253.21
21.019.0090-A | 253.21
21.019.0095-0 | 858.63
21.019.0095-A | 858.63
21.019.0105-0 | 609.94
21.019.0105-A | 609.94
21.019.0110-0 | 884.65
21.019.0110-A | 884.65
21.020.0050-0 | 77.32
21.020.0050-A | 75.63
21.020.0055-0 | 157.76
21.020.0055-A | 154.38
21.020.0060-0 | 183.18
21.020.0060-A | 176.43
21.020.0065-0 | 12.71
21.020.0065-A | 11.02
21.020.0070-0 | 12.71
21.020.0070-A | 11.02
21.020.0075-0 | 25.42
21.020.0075-A | 22.04
21.020.0080-0 | 19.06
21.020.0080-A | 16.53
21.020.0085-0 | 63.55
21.020.0085-A | 55.1
21.020.0090-0 | 38.13
21.020.0090-A | 33.06
21.020.0095-0 | 25.42
21.020.0095-A | 22.04
21.020.0106-0 | 88.97
21.020.0106-A | 77.14
21.020.0107-0 | 23.95
21.020.0107-A | 23.78
21.021.0010-0 | 600
21.021.0010-A | 600
21.021.0015-0 | 1200
21.021.0015-A | 1200
21.022.0010-0 | 76.26
21.022.0010-A | 66.12
21.022.0015-0 | 101.68
21.022.0015-A | 88.16
21.022.0020-0 | 152.52
21.022.0020-A | 132.25
21.023.0030-0 | 58.91
21.023.0030-A | 58.91
21.023.0035-0 | 123.73
21.023.0035-A | 123.73
21.023.0040-0 | 418.85
21.023.0040-A | 418.85
21.023.0045-0 | 360.07
21.023.0045-A | 360.07
21.023.0050-0 | 134.95
21.023.0050-A | 134.95
21.023.0055-0 | 82.45
21.023.0055-A | 82.45
21.023.0060-0 | 134.95
21.023.0060-A | 134.95
21.023.0065-0 | 104.24
21.023.0065-A | 104.24
21.023.0070-0 | 180.73
21.023.0070-A | 180.73
21.023.0075-0 | 151.28
21.023.0075-A | 151.28
21.023.0080-0 | 111.54
21.023.0080-A | 111.54
21.023.0085-0 | 214.11
21.023.0085-A | 214.11
21.023.0090-0 | 103.1
21.023.0090-A | 103.1
21.024.0010-0 | 2.54
21.024.0010-A | 2.2
21.024.0015-0 | 3.17
21.024.0015-A | 2.75
21.024.0020-0 | 3.81
21.024.0020-A | 3.3
21.024.0025-0 | 5.08
21.024.0025-A | 4.4
21.024.0030-0 | 3.81
21.024.0030-A | 3.3
21.024.0035-0 | 3.81
21.024.0035-A | 3.3
21.024.0040-0 | 1.58
21.024.0040-A | 1.41
21.024.0100-0 | 0.03
21.024.0100-A | 0.03
21.024.0105-0 | 0.04
21.024.0105-A | 0.04
21.026.0010-0 | 0.51
21.026.0010-A | 0.51
21.026.0012-0 | 1.55
21.026.0012-A | 1.55
21.026.0015-0 | 2.38
21.026.0015-A | 2.38
21.026.0020-0 | 3.73
21.026.0020-A | 3.73
21.026.0030-0 | 4.07
21.026.0030-A | 4.07
21.026.0035-0 | 6.46
21.026.0035-A | 6.46
21.026.0040-0 | 5.66
21.026.0040-A | 5.66
21.026.0050-0 | 7
21.026.0050-A | 7
21.026.0055-0 | 8.76
21.026.0055-A | 8.76
21.026.0060-0 | 9.66
21.026.0060-A | 9.66
21.026.0065-0 | 13.33
21.026.0065-A | 13.33
21.026.0070-0 | 19.95
21.026.0070-A | 19.95
21.026.0075-0 | 5.25
21.026.0075-A | 5.25
21.026.0080-0 | 25.43
21.026.0080-A | 25.43
21.026.0100-0 | 2.8
21.026.0100-A | 2.8
21.026.0105-0 | 5.98
21.026.0105-A | 5.98
21.026.0110-0 | 9.48
21.026.0110-A | 9.48
21.026.0120-0 | 12.19
21.026.0120-A | 12.19
21.026.0130-0 | 17.11
21.026.0130-A | 17.11
21.026.0200-0 | 4.19
21.026.0200-A | 4.19
21.026.0250-0 | 9.61
21.026.0250-A | 9.61
21.026.0290-0 | 20.94
21.026.0290-A | 20.94
21.026.0350-0 | 17.71
21.026.0350-A | 17.71
21.026.0400-0 | 124.72
21.026.0400-A | 124.72
21.026.0450-0 | 24.55
21.026.0450-A | 24.55
21.027.0010-0 | 2.12
21.027.0010-A | 2.12
21.027.0015-0 | 2.6
21.027.0015-A | 2.6
21.027.0020-0 | 4.39
21.027.0020-A | 4.39
21.027.0025-0 | 4.05
21.027.0025-A | 4.05
21.027.0040-0 | 4.12
21.027.0040-A | 4.12
21.027.0050-0 | 1.65
21.027.0050-A | 1.65
21.027.0060-0 | 3.07
21.027.0060-A | 3.07
21.028.0001-0 | 10.96
21.028.0001-A | 10.62
21.028.0002-0 | 6.69
21.028.0002-A | 6.35
21.028.0003-0 | 4.34
21.028.0003-A | 4
21.028.0004-0 | 4.12
21.028.0004-A | 3.79
21.028.0010-0 | 6.31
21.028.0010-A | 5.97
21.028.0015-0 | 28.06
21.028.0015-A | 27.55
21.028.0020-0 | 1.85
21.028.0020-A | 1.85
21.028.0025-0 | 2.76
21.028.0025-A | 2.59
21.028.0030-0 | 4.04
21.028.0030-A | 4.04
21.028.0035-0 | 6.63
21.028.0035-A | 6.12
21.028.0040-0 | 8.1
21.028.0040-A | 8.1
21.028.0060-0 | 8.33
21.028.0060-A | 7.82
21.028.0065-0 | 8.33
21.028.0065-A | 7.82
21.028.0070-0 | 8.6
21.028.0070-A | 8.09
21.028.0075-0 | 5.36
21.028.0075-A | 4.85
21.028.0080-0 | 5.97
21.028.0080-A | 5.46
21.028.0085-0 | 9.22
21.028.0085-A | 8.71
21.028.0090-0 | 8.35
21.028.0090-A | 7.84
21.028.0095-0 | 8.85
21.028.0095-A | 8.34
21.028.0100-0 | 8.63
21.028.0100-A | 8.12
21.028.0105-0 | 8.33
21.028.0105-A | 7.82
21.028.0110-0 | 8.9
21.028.0110-A | 8.39
21.028.0115-0 | 9.84
21.028.0115-A | 9.33
21.028.0120-0 | 11.73
21.028.0120-A | 11.22
21.028.0125-0 | 11.07
21.028.0125-A | 10.56
21.028.0130-0 | 48.53
21.028.0130-A | 48.53
21.028.0135-0 | 60.23
21.028.0135-A | 60.23
21.028.0140-0 | 11.23
21.028.0140-A | 11.23
21.028.0145-0 | 243.24
21.028.0145-A | 243.24
21.028.0150-0 | 31.57
21.028.0150-A | 31.57
21.029.0010-0 | 22.26
21.029.0010-A | 21.42
21.029.0015-0 | 40.45
21.029.0015-A | 39.61
21.029.0020-0 | 40.26
21.029.0020-A | 39.42
21.030.0050-0 | 251.95
21.030.0050-A | 251.95
21.030.0055-0 | 176.72
21.030.0055-A | 176.72
21.030.0060-0 | 12.37
21.030.0060-A | 12.37
21.030.0065-0 | 29.4
21.030.0065-A | 29.4
21.030.0070-0 | 75.6
21.030.0070-A | 75.6
21.030.0075-0 | 28.14
21.030.0075-A | 28.14
21.030.0080-0 | 8.19
21.030.0080-A | 8.19
21.030.0085-0 | 9.41
21.030.0085-A | 9.41
21.030.0090-0 | 24.2
21.030.0090-A | 24.2
21.030.0100-0 | 35.19
21.030.0100-A | 35.19
21.030.0105-0 | 69.38
21.030.0105-A | 69.38
21.031.0010-0 | 7.2
21.031.0010-A | 7.2
21.031.0015-0 | 22.34
21.031.0015-A | 22.34
21.031.0020-0 | 324.54
21.031.0020-A | 324.54
21.031.0025-0 | 35.07
21.031.0025-A | 35.07
21.031.0030-0 | 19.06
21.031.0030-A | 16.53
21.031.0035-0 | 50.93
21.031.0035-A | 48.4
21.031.0040-0 | 19.06
21.031.0040-A | 16.53
21.035.0007-0 | 206.54
21.035.0007-A | 192.7
21.035.0008-0 | 267
21.035.0008-A | 249.61
21.035.0009-0 | 143.45
21.035.0009-A | 133.31
21.035.0010-0 | 201.84
21.035.0010-A | 188.33
21.035.0012-0 | 260.24
21.035.0012-A | 243.34
21.035.0014-0 | 98.7
21.035.0014-A | 91.95
21.035.0050-0 | 223.86
21.035.0050-A | 217.11
21.035.0100-0 | 338.74
21.035.0100-A | 331.98
21.035.0103-0 | 402.86
21.035.0103-A | 389.35
21.035.0105-0 | 558.81
21.035.0105-A | 545.29
21.035.0150-0 | 76.26
21.035.0150-A | 66.12
21.035.0160-0 | 12.71
21.035.0160-A | 11.02
21.035.0200-0 | 205
21.035.0200-A | 205
21.035.0205-0 | 304.7
21.035.0205-A | 304.7
21.035.0220-0 | 64.28
21.035.0220-A | 64.28
21.035.0230-0 | 193.9
21.035.0230-A | 193.9
21.035.0235-0 | 270
21.035.0235-A | 270
21.035.0250-0 | 7.31
21.035.0250-A | 7.31
21.036.0010-0 | 18.04
21.036.0010-A | 18.04
21.036.0015-0 | 28.95
21.036.0015-A | 28.95
21.036.0020-0 | 33.32
21.036.0020-A | 33.32
21.036.0025-0 | 61.46
21.036.0025-A | 61.46
21.036.0050-0 | 3.78
21.036.0050-A | 3.78
21.036.0055-0 | 13.69
21.036.0055-A | 13.69
21.036.0060-0 | 49.47
21.036.0060-A | 49.47
21.036.0065-0 | 1.06
21.036.0065-A | 1.06
21.036.0070-0 | 2.87
21.036.0070-A | 2.87
21.036.0075-0 | 4.7
21.036.0075-A | 4.7
21.036.0080-0 | 6.95
21.036.0080-A | 6.95
21.037.0010-0 | 1.36
21.037.0010-A | 1.36
21.037.0015-0 | 2.79
21.037.0015-A | 2.79
21.037.0020-0 | 12.58
21.037.0020-A | 12.58
21.037.0050-0 | 0.9
21.037.0050-A | 0.9
21.037.0100-0 | 1.49
21.037.0100-A | 1.49
21.037.0105-0 | 4.66
21.037.0105-A | 4.66
21.037.0108-0 | 16.39
21.037.0108-A | 16.39
21.037.0120-0 | 0.56
21.037.0120-A | 0.56
21.037.0125-0 | 0.87
21.037.0125-A | 0.87
21.037.0130-0 | 2.1
21.037.0130-A | 2.1
21.037.0135-0 | 3.39
21.037.0135-A | 3.39
21.038.0010-0 | 9.46
21.038.0010-A | 8.62
21.038.0050-0 | 14.39
21.038.0050-A | 14.39
21.038.0055-0 | 25.98
21.038.0055-A | 25.98
21.038.0060-0 | 73.73
21.038.0060-A | 73.73
21.040.0010-0 | 7.32
21.040.0010-A | 7.32
21.040.0015-0 | 1647.44
21.040.0015-A | 1647.44
21.040.0020-0 | 2234.55
21.040.0020-A | 2234.55
21.040.0050-0 | 1215.45
21.040.0050-A | 1215.45
21.040.0100-0 | 88.97
21.040.0100-A | 77.14
21.040.0110-0 | 244.85
21.040.0110-A | 233.02
21.040.0120-0 | 961.17
21.040.0120-A | 961.17
21.040.0130-0 | 1833.41
21.040.0130-A | 1833.41
21.042.0010-0 | 426.89
21.042.0010-A | 426.89
21.042.0015-0 | 324.3
21.042.0015-A | 324.3
21.042.0025-0 | 29.72
21.042.0025-A | 29.72
21.042.0030-0 | 348.9
21.042.0030-A | 348.9
21.042.0035-0 | 572.96
21.042.0035-A | 572.96
21.042.0040-0 | 176.55
21.042.0040-A | 176.55
21.042.0045-0 | 175.9
21.042.0045-A | 175.9
21.042.0050-0 | 572.96
21.042.0050-A | 572.96
21.042.0060-0 | 516.03
21.042.0060-A | 516.03
21.042.0065-0 | 686.21
21.042.0065-A | 686.21
21.042.0070-0 | 3700.65
21.042.0070-A | 3700.65
21.042.0080-0 | 40.4
21.042.0080-A | 40.4
21.042.0085-0 | 81.14
21.042.0085-A | 81.14
21.042.0095-0 | 420.54
21.042.0095-A | 420.54
21.042.0115-0 | 446.14
21.042.0115-A | 446.14
21.042.0120-0 | 425.05
21.042.0120-A | 425.05
21.042.0125-0 | 396.77
21.042.0125-A | 396.77
21.042.0130-0 | 580
21.042.0130-A | 580
21.042.0135-0 | 982.12
21.042.0135-A | 982.12
21.042.0140-0 | 440
21.042.0140-A | 440
21.042.0145-0 | 1096.39
21.042.0145-A | 1096.39
21.042.0155-0 | 990.05
21.042.0155-A | 990.05
21.042.0160-0 | 990.05
21.042.0160-A | 990.05
21.042.0165-0 | 1096.33
21.042.0165-A | 1096.33
21.045.0050-0 | 92.49
21.045.0050-A | 92.49
21.045.0055-0 | 87.93
21.045.0055-A | 87.93
21.045.0060-0 | 62.4
21.045.0060-A | 62.4
21.045.0065-0 | 62.4
21.045.0065-A | 62.4
21.045.0070-0 | 47.06
21.045.0070-A | 47.06
21.045.0080-0 | 51.77
21.045.0080-A | 51.77
21.045.0085-0 | 49.72
21.045.0085-A | 49.72
21.045.0090-0 | 47.5
21.045.0090-A | 47.5
21.045.0095-0 | 52.72
21.045.0095-A | 52.72
21.045.0100-0 | 52.22
21.045.0100-A | 52.22
21.045.0105-0 | 18.12
21.045.0105-A | 18.12
21.045.0110-0 | 20.42
21.045.0110-A | 20.42
21.045.0125-0 | 19.57
21.045.0125-A | 19.57
21.045.0135-0 | 28.64
21.045.0135-A | 28.64
21.045.0140-0 | 20.42
21.045.0140-A | 20.42
21.045.0145-0 | 23.6
21.045.0145-A | 23.6
21.045.0150-0 | 28.64
21.045.0150-A | 28.64
21.045.0160-0 | 32.02
21.045.0160-A | 32.02
21.046.0010-0 | 26.6
21.046.0010-A | 26.6
21.046.0020-0 | 28.41
21.046.0020-A | 28.41
21.046.0025-0 | 36.33
21.046.0025-A | 36.33
21.046.0035-0 | 49.02
21.046.0035-A | 49.02
21.046.0040-0 | 61.07
21.046.0040-A | 61.07
21.046.0045-0 | 22.82
21.046.0045-A | 22.82
21.046.0050-0 | 30.89
21.046.0050-A | 30.89
21.046.0055-0 | 28.12
21.046.0055-A | 28.12
21.046.0060-0 | 37.12
21.046.0060-A | 37.12
21.046.0065-0 | 47.68
21.046.0065-A | 47.68
21.046.0070-0 | 64.52
21.046.0070-A | 64.52
21.048.0010-0 | 373.53
21.048.0010-A | 360.02
21.048.0015-0 | 101.68
21.048.0015-A | 88.16
21.048.0020-0 | 83.19
21.048.0020-A | 72.1
21.048.0025-0 | 149.55
21.048.0025-A | 144.48
21.048.0030-0 | 142.67
21.048.0030-A | 137.6
21.048.0035-0 | 255.25
21.048.0035-A | 246.81
21.048.0040-0 | 207.2
21.048.0040-A | 197.07
21.048.0045-0 | 3.17
21.048.0045-A | 2.75
21.048.0050-0 | 25.42
21.048.0050-A | 22.04
21.048.0055-0 | 25.42
21.048.0055-A | 22.04
21.048.0060-0 | 38.13
21.048.0060-A | 33.06
21.048.0065-0 | 1.9
21.048.0065-A | 1.65
21.050.0010-0 | 19.5
21.050.0010-A | 19.5
21.050.0015-0 | 8.56
21.050.0015-A | 8.56
21.050.0020-0 | 0.17
21.050.0020-A | 0.17
21.050.0025-0 | 0.19
21.050.0025-A | 0.19
21.050.0035-0 | 13.54
21.050.0035-A | 13.54
21.050.0040-0 | 82.6
21.050.0040-A | 82.6
21.050.0045-0 | 7.7
21.050.0045-A | 7.7
21.050.0050-0 | 4.93
21.050.0050-A | 4.93
21.050.0055-0 | 22.44
21.050.0055-A | 22.44
21.050.0060-0 | 51.16
21.050.0060-A | 51.16
21.050.0065-0 | 2125.24
21.050.0065-A | 2125.24
21.050.0070-0 | 109.96
21.050.0070-A | 109.96
21.050.0075-0 | 25.43
21.050.0075-A | 25.43
21.050.0080-0 | 1.11
21.050.0080-A | 1.11
21.050.0085-0 | 0.79
21.050.0085-A | 0.79
21.050.0090-0 | 2.76
21.050.0090-A | 2.76
21.050.0095-0 | 0.73
21.050.0095-A | 0.73
21.050.0100-0 | 0.52
21.050.0100-A | 0.52
21.050.0105-0 | 0.29
21.050.0105-A | 0.29
21.050.0110-0 | 66.51
21.050.0110-A | 64.34
21.050.0120-0 | 101.32
21.050.0120-A | 99.93
21.050.0125-0 | 41.24
21.050.0125-A | 41.24
21.051.0010-0 | 6.23
21.051.0010-A | 6.23
21.051.0030-0 | 6.11
21.051.0030-A | 5.6
21.051.0040-0 | 2.3
21.051.0040-A | 2.3
21.100.0021-0 | 41.09
21.100.0021-A | 35.6
21.100.0030-0 | 20.61
21.100.0030-A | 17.86
21.100.0031-0 | 24.73
21.100.0031-A | 21.43
21.100.0040-0 | 41.22
21.100.0040-A | 35.72
21.100.0041-0 | 49.46
21.100.0041-A | 42.86
21.100.0060-0 | 18.83
21.100.0060-A | 16.32
21.100.0070-0 | 25.42
21.100.0070-A | 22.04
21.100.0100-0 | 34.24
21.100.0100-A | 29.67
21.100.0101-0 | 41.09
21.100.0101-A | 35.6
21.100.0110-0 | 12.71
21.100.0110-A | 11.02
21.100.0120-0 | 72.37
21.100.0120-A | 62.73
21.100.0121-0 | 86.85
21.100.0121-A | 75.28
21.100.0122-0 | 33.32
21.100.0122-A | 28.88
21.100.0123-0 | 39.98
21.100.0123-A | 34.65
21.100.0125-0 | 46.03
21.100.0125-A | 39.9
21.100.0126-0 | 55.23
21.100.0126-A | 47.88
21.100.0130-0 | 97.79
21.100.0130-A | 84.77
21.100.0135-0 | 84.16
21.100.0135-A | 72.96
21.100.0140-0 | 148.63
21.100.0140-A | 128.86
21.100.0145-0 | 135
21.100.0145-A | 117.04
21.100.0160-0 | 18.29
21.100.0160-A | 15.85
21.100.0170-0 | 18.29
21.100.0170-A | 15.85
21.100.0190-0 | 60.66
21.100.0190-A | 52.58
21.100.0250-0 | 19.97
21.100.0250-A | 17.3
21.100.0251-0 | 23.96
21.100.0251-A | 20.76
21.100.0300-0 | 21.49
21.100.0300-A | 18.63
21.100.0301-0 | 25.78
21.100.0301-A | 22.35
21.101.0010-0 | 170.36
21.101.0010-A | 147.62
21.102.0010-0 | 33.25
21.102.0010-A | 28.81
21.103.0010-0 | 23.64
21.103.0010-A | 20.48
22.005.0005-0 | 7.01
22.005.0005-A | 7.01
22.005.0015-0 | 10.51
22.005.0015-A | 10.51
22.005.0020-0 | 3.5
22.005.0020-A | 3.5
22.005.0025-0 | 11.68
22.005.0025-A | 11.68
22.005.0030-0 | 3.5
22.005.0030-A | 3.5
22.005.0035-0 | 13.14
22.005.0035-A | 13.14
22.005.0040-0 | 0.58
22.005.0040-A | 0.58
22.005.0045-0 | 106.02
22.005.0045-A | 106.02
22.005.0050-0 | 35.05
22.005.0050-A | 35.05
22.005.0055-0 | 17.52
22.005.0055-A | 17.52
22.005.0060-0 | 52.92
22.005.0060-A | 52.92
22.005.0070-0 | 16.06
22.005.0070-A | 16.06
22.005.0075-0 | 14.6
22.005.0075-A | 14.6
22.005.0080-0 | 14.6
22.005.0080-A | 14.6
22.005.0085-0 | 14.6
22.005.0085-A | 14.6
22.010.0010-0 | 0.45
22.010.0010-A | 0.45
22.010.0015-0 | 0.3
22.010.0015-A | 0.3
22.010.0020-0 | 0.4
22.010.0020-A | 0.4
22.010.0030-0 | 4
22.010.0030-A | 4
22.013.0005-0 | 1.16
22.013.0005-A | 1.16
22.013.0010-0 | 1911.7
22.013.0010-A | 1911.7
22.013.0015-0 | 1910.24
22.013.0015-A | 1910.24
22.013.0020-0 | 2124.05
22.013.0020-A | 2124.05
22.013.0025-0 | 1591.87
22.013.0025-A | 1591.87
22.016.0005-0 | 424.55
22.016.0005-A | 417.08
22.016.0010-0 | 373.22
22.016.0010-A | 373.22
22.016.0015-0 | 148.67
22.016.0015-A | 142.69
22.016.0020-0 | 339.64
22.016.0020-A | 333.66
22.016.0025-0 | 223.59
22.016.0025-A | 214.62
22.016.0030-0 | 113.92
22.016.0030-A | 109.43
22.020.0005-0 | 8.47
22.020.0005-A | 8.47
22.020.0010-0 | 318.08
22.020.0010-A | 318.08
22.020.0015-0 | 0.58
22.020.0015-A | 0.58
22.020.0030-0 | 14.02
22.020.0030-A | 14.02
22.020.0035-0 | 14.02
22.020.0035-A | 14.02
22.020.0040-0 | 14.6
22.020.0040-A | 14.6
22.020.0045-0 | 34.46
22.020.0045-A | 34.46
22.020.0050-0 | 140.2
22.020.0050-A | 140.2
22.020.0055-0 | 212.05
22.020.0055-A | 212.05
22.020.0070-0 | 2.92
22.020.0070-A | 2.92
22.020.0075-0 | 0.87
22.020.0075-A | 0.87
22.020.0080-0 | 2.33
22.020.0080-A | 2.33
22.020.0085-0 | 1.16
22.020.0085-A | 1.16
22.020.0090-0 | 1.46
22.020.0090-A | 1.46
22.020.0095-0 | 1.61
22.020.0095-A | 1.61
22.020.0100-0 | 1.16
22.020.0100-A | 1.16
22.020.0105-0 | 0.87
22.020.0105-A | 0.87
22.020.0110-0 | 0.87
22.020.0110-A | 0.87
22.020.0115-0 | 0.58
22.020.0115-A | 0.58
22.020.0120-0 | 0.2
22.020.0120-A | 0.2
22.020.0125-0 | 24.76
22.020.0125-A | 24.76
22.020.0130-0 | 5.56
22.020.0130-A | 5.56
22.020.0135-0 | 1.91
22.020.0135-A | 1.91
22.020.0140-0 | 0.87
22.020.0140-A | 0.87
22.020.0145-0 | 0.2
22.020.0145-A | 0.2
22.020.0150-0 | 4.38
22.020.0150-A | 4.38
22.025.0005-0 | 247.82
22.025.0005-A | 247.82
22.025.0010-0 | 377.17
22.025.0010-A | 377.17
22.025.0015-0 | 377.17
22.025.0015-A | 377.17
22.026.0010-0 | 0.18
22.026.0010-A | 0.18
22.028.0005-0 | 1.47
22.028.0005-A | 1.47
22.028.0010-0 | 0.64
22.028.0010-A | 0.64
22.028.0015-0 | 0.5
22.028.0015-A | 0.5
22.028.0025-0 | 17.52
22.028.0025-A | 17.52
22.028.0035-0 | 79.3
22.028.0035-A | 69.79
22.028.0040-0 | 2.2
22.028.0040-A | 1.92
22.028.0045-0 | 143.9
22.028.0045-A | 143.9
22.028.0050-0 | 286.38
22.028.0050-A | 255.11
22.030.0010-0 | 210.3
22.030.0010-A | 210.3
22.030.0015-0 | 0.58
22.030.0015-A | 0.58
22.030.0030-0 | 29.2
22.030.0030-A | 29.2
22.030.0035-0 | 91.66
22.030.0035-A | 84.09
22.030.0040-0 | 195.53
22.030.0040-A | 178.87
22.030.0045-0 | 361.73
22.030.0045-A | 329.14
22.030.0050-0 | 22.9
22.030.0050-A | 21.62
22.030.0055-0 | 86.19
22.030.0055-A | 81
22.030.0060-0 | 222.75
22.030.0060-A | 208.97
22.030.0065-0 | 458.66
22.030.0065-A | 430.13
22.030.0070-0 | 179.45
22.030.0070-A | 167.18
22.030.0075-0 | 733.59
22.030.0075-A | 661.82
22.030.0080-0 | 49.02
22.030.0080-A | 45.84
22.030.0085-0 | 45.55
22.030.0085-A | 44.15
22.030.0090-0 | 101.65
22.030.0090-A | 101.65
22.030.0095-0 | 78.12
22.030.0095-A | 78.12
22.030.0100-0 | 1189.66
22.030.0100-A | 1086.97
22.030.0105-0 | 43.46
22.030.0105-A | 43.46
22.040.0005-0 | 84.7
22.040.0005-A | 84.7
22.040.0010-0 | 84.7
22.040.0010-A | 84.7
22.040.0015-0 | 37.67
22.040.0015-A | 37.67
22.040.0020-0 | 21.03
22.040.0020-A | 21.03
22.040.0025-0 | 26.28
22.040.0025-A | 26.28
22.040.0030-0 | 132.6
22.040.0030-A | 132.6
22.040.0035-0 | 30.08
22.040.0035-A | 30.08
22.040.0040-0 | 21.03
22.040.0040-A | 21.03
22.040.0045-0 | 35.05
22.040.0045-A | 35.05
22.040.0050-0 | 4.08
22.040.0050-A | 4.08
22.040.0055-0 | 2.33
22.040.0055-A | 2.33
22.050.0005-0 | 55.82
22.050.0005-A | 55.82
22.050.0010-0 | 93.13
22.050.0010-A | 93.13
22.050.0015-0 | 23.92
22.050.0015-A | 23.92
22.050.0020-0 | 7.69
22.050.0020-A | 7.69
22.050.0025-0 | 9.24
22.050.0025-A | 9.24
22.050.0030-0 | 115.38
22.050.0030-A | 115.38
22.050.0035-0 | 8.14
22.050.0035-A | 7.81
54.001.0007-1 | 0.53
54.001.0007-B | 0.53
54.001.0010-1 | 4.52
54.001.0010-B | 4.52
54.001.0011-1 | 4.52
54.001.0011-B | 4.52
54.001.0013-1 | 4.6
54.001.0013-B | 4.6
54.001.0069-1 | 87.86
54.001.0069-B | 87.04
54.001.0070-1 | 14.14
54.001.0070-B | 13.95
54.001.0071-1 | 195.48
54.001.0071-B | 189.77
54.001.0073-1 | 26.63
54.001.0073-B | 26.13
54.001.0074-1 | 61.12
54.001.0074-B | 60.91
54.001.0077-1 | 37.22
54.001.0077-B | 35.44
54.001.0081-1 | 208.31
54.001.0081-B | 202.59
54.001.0082-1 | 214.34
54.001.0082-B | 208.63
54.001.0100-1 | 77.47
54.001.0100-B | 70.74
54.001.0104-1 | 976704.39
54.001.0104-B | 976704.39
54.001.0117-1 | 32147.62
54.001.0117-B | 32147.62
54.001.0126-1 | 865766.3
54.001.0126-B | 865766.3
54.001.0127-1 | 745146.3
54.001.0127-B | 745146.3
54.001.0128-1 | 745146.3
54.001.0128-B | 745146.3
54.001.0129-1 | 943851.58
54.001.0129-B | 943851.58
54.001.0132-1 | 24.53
54.001.0132-B | 24.53
54.001.0133-1 | 26.95
54.001.0133-B | 26.95
54.001.0134-1 | 28.09
54.001.0134-B | 28.09
54.001.0135-1 | 32.2
54.001.0135-B | 32.2
54.001.0136-1 | 32.87
54.001.0136-B | 32.87
54.001.0137-1 | 39.52
54.001.0137-B | 39.52
54.001.0138-1 | 43.06
54.001.0138-B | 43.06
54.001.0139-1 | 50.76
54.001.0139-B | 50.76
54.001.0140-1 | 56.38
54.001.0140-B | 56.38
54.001.0141-1 | 6.92
54.001.0141-B | 6.92
54.001.0142-1 | 9.4
54.001.0142-B | 9.4
54.001.0143-1 | 21.29
54.001.0143-B | 21.29
54.001.0144-1 | 24.81
54.001.0144-B | 24.81
54.001.0145-1 | 31.85
54.001.0145-B | 31.85
54.001.0146-1 | 38.89
54.001.0146-B | 38.89
54.001.0147-1 | 67.16
54.001.0147-B | 67.16
54.001.0150-1 | 27.51
54.001.0150-B | 27.51
54.001.0151-1 | 62.58
54.001.0151-B | 62.58
54.001.0152-1 | 69.46
54.001.0152-B | 69.46
54.001.0154-1 | 3.88
54.001.0154-B | 3.88
54.001.0160-1 | 26.86
54.001.0160-B | 26.86
54.001.0170-1 | 8.29
54.001.0170-B | 8.29
54.001.0172-1 | 6.67
54.001.0172-B | 6.67
54.001.0174-1 | 11.12
54.001.0174-B | 11.12
54.001.0176-1 | 14.08
54.001.0176-B | 14.08
54.001.0178-1 | 4.36
54.001.0178-B | 4.36
55.001.0010-1 | 0.81
55.001.0010-B | 0.81
55.001.0011-1 | 1.03
55.001.0011-B | 1.03
55.001.0012-1 | 2.11
55.001.0012-B | 2.11
55.001.0013-1 | 807.22
55.001.0013-B | 807.22
55.010.0001-1 | 1483.95
55.010.0001-B | 1374.79
55.010.0003-1 | 125.76
55.010.0003-B | 118.11
55.019.0010-1 | 89.42
55.019.0010-B | 77.49
55.100.0002-1 | 116.67
55.100.0002-B | 106.57
55.100.0003-1 | 66.44
55.100.0003-B | 63.69
55.100.0004-1 | 69
55.100.0004-B | 66.25
55.100.0005-1 | 385.4
55.100.0005-B | 341.49
55.100.0017-1 | 8547.79
55.100.0017-B | 7675.75
55.100.0019-1 | 339.31
55.100.0019-B | 313.63
55.100.0023-1 | 817.57
55.100.0023-B | 749.41
55.100.0027-1 | 733.48
55.100.0027-B | 669.14
55.100.0029-1 | 412.88
55.100.0029-B | 384.33
55.100.0031-1 | 1215.51
55.100.0031-B | 1053.29
55.100.0032-1 | 209.33
55.100.0032-B | 190.01
55.100.0033-1 | 217.72
55.100.0033-B | 197.56
55.100.0034-1 | 192.96
55.100.0034-B | 176.94
55.100.0035-1 | 118.2
55.100.0035-B | 102.71
55.100.0036-1 | 225.58
55.100.0036-B | 210.87
55.100.0037-1 | 118.69
55.100.0037-B | 105.33
55.100.0038-1 | 404.71
55.100.0038-B | 388.88
55.100.0039-1 | 143.59
55.100.0039-B | 130.23
55.100.0046-1 | 1176.13
55.100.0046-B | 1176.13
55.100.0047-1 | 1553.5
55.100.0047-B | 1553.5
55.100.0048-1 | 717
55.100.0048-B | 717
55.100.0049-1 | 861.66
55.100.0049-B | 861.66
55.100.0050-1 | 1088.08
55.100.0050-B | 1088.08
55.100.0051-1 | 583.66
55.100.0051-B | 583.66
55.100.0056-1 | 294.9
55.100.0056-B | 280.49
55.100.0058-1 | 543.1
55.100.0058-B | 543.1
55.100.0059-1 | 126.73
55.100.0059-B | 124.06
55.100.0060-1 | 59.1
55.100.0060-B | 56.43
55.100.0061-1 | 50.55
55.100.0061-B | 47.88
55.100.0063-1 | 17.49
55.100.0063-B | 17.49
55.100.0064-1 | 5.95
55.100.0064-B | 5.95
55.100.0065-1 | 2.44
55.100.0065-B | 2.44
55.100.0067-1 | 1943
55.100.0067-B | 1811.03
55.100.0068-1 | 2.52
55.100.0068-B | 2.52
55.100.0069-1 | 2.46
55.100.0069-B | 2.46
55.100.0070-1 | 2.28
55.100.0070-B | 2.28
55.100.0071-1 | 33.85
55.100.0071-B | 31.71
55.100.0072-1 | 48
55.100.0072-B | 44.95
58.002.0138-1 | 3.32
58.002.0138-B | 3.22
58.002.0150-1 | 30.87
58.002.0150-B | 29.52
58.002.0155-1 | 54.88
58.002.0155-B | 50.16
58.002.0304-1 | 117.22
58.002.0304-B | 117.22
58.002.0306-1 | 7.47
58.002.0306-B | 7.47
58.002.0307-1 | 0.82
58.002.0307-B | 0.82
58.002.0313-1 | 63.66
58.002.0313-B | 56.41
58.002.0315-1 | 65.09
58.002.0315-B | 64.71
58.002.0316-1 | 37.38
58.002.0316-B | 37.02
58.002.0318-1 | 1.25
58.002.0318-B | 1.22
58.002.0319-1 | 8.29
58.002.0319-B | 8.27
58.002.0322-1 | 93.86
58.002.0322-B | 89.88
58.002.0325-1 | 4.71
58.002.0325-B | 4.69
58.002.0326-1 | 1.56
58.002.0326-B | 1.55
58.002.0327-1 | 80.47
58.002.0327-B | 73.57
58.002.0328-1 | 54.98
58.002.0328-B | 50.25
58.002.0329-1 | 97.37
58.002.0329-B | 84.46
58.002.0330-1 | 104.82
58.002.0330-B | 91.43
58.002.0331-1 | 45.66
58.002.0331-B | 42.52
58.002.0332-1 | 72.15
58.002.0332-B | 68.07
58.002.0333-1 | 152.55
58.002.0333-B | 145.65
58.002.0336-1 | 36.6
58.002.0336-B | 32.22
58.002.0337-1 | 2.56
58.002.0337-B | 2.46
58.002.0339-1 | 4.61
58.002.0339-B | 4.61
58.002.0343-1 | 33.28
58.002.0343-B | 28.84
58.002.0350-1 | 68.43
58.002.0350-B | 62.33
58.002.0352-1 | 460.74
58.002.0352-B | 442.43
58.002.0355-1 | 76.83
58.002.0355-B | 70.46
58.002.0357-1 | 67.72
58.002.0357-B | 61.38
58.002.0376-1 | 131.83
58.002.0376-B | 118.83
58.002.0400-1 | 95.58
58.002.0400-B | 89.16
58.002.0401-1 | 161.1
58.002.0401-B | 151.63
58.002.0402-1 | 270.13
58.002.0402-B | 257.7
58.002.0407-1 | 8.64
58.002.0407-B | 8.64
58.002.0412-1 | 1.07
58.002.0412-B | 1.07
58.002.0425-1 | 22.55
58.002.0425-B | 20.64
58.002.0428-1 | 44.46
58.002.0428-B | 44.46
58.002.0429-1 | 2.52
58.002.0429-B | 2.52
58.002.0430-1 | 13.68
58.002.0430-B | 13.68
58.002.0431-1 | 7.8
58.002.0431-B | 7.8
58.002.0432-1 | 63.5
58.002.0432-B | 63.5
58.002.0433-1 | 12.7
58.002.0433-B | 12.7
58.002.0434-1 | 23.28
58.002.0434-B | 23.28
58.002.0435-1 | 30
58.002.0435-B | 30
58.002.0436-1 | 10.37
58.002.0436-B | 10.37
59.003.0010-1 | 20.61
59.003.0010-B | 20.61
59.003.0050-1 | 0.91
59.003.0050-B | 0.91
59.003.0060-1 | 183.45
59.003.0060-B | 183.45

## QCI (hidden)
[5 empty] | QCI - Quadro de Composição do Investimento | [15 empty] | Grau de Sigilo
#00
Nº do CT |  |  | Proponente/Tomador | [5 empty] | Município/UF | [5 empty] | Empreendimento ( nome/apelido) |  |  |  |  | Aprovação (data)
FNS-04182700000113026 |  |  | FNS | [5 empty] | São Pedro da Aldeia | [5 empty] | PROJETO DE INSTALAÇÃO ELÉTRICA DO PRONTO SOCORRO MUNICIPAL
Operação | [8 empty] | Programa/Modalidade/Ação
|  | Financiamento |  | x | Repassse |  |  |  | CONSTRUÇÃO DA UBS 1 DA BALEIA
[7 empty] | Ocultar | OCULTAR
Limite
Discriminação | [8 empty] | Repasse |  |  |  | Contrapartida | [5 empty] | Total | Execução | Contrapartida
Item | Descição |  |  |  |  | Quant./unid | Superior | Inferior | R$ | VERIFIC USO REP | SOMENTE CP | % | Próprios (R$) | CONTA PREENCH | (%) | Outros (R$) | (%) | Total % | R$ | EF ou AD | OS ou FIN
1 | #REF! | [7 empty] | #REF! |  |  | #REF! | #REF! |  | #REF! |  |  |  | #REF! | AD | FIN |  | #REF! | #REF! | #REF!
2 | Projeto executivo de instalação elétrica para prédios hospitalares, apresentado em Autocad, inclusive as legalizações pertinentes | [7 empty] | #REF! |  |  | #REF! | #REF! |  | #REF! |  |  |  | 64396.99 | AD | FIN |  | #REF! | #REF! | #REF!
3 | #REF! | [7 empty] | #REF! |  |  | #REF! | #REF! |  | #REF! |  |  |  | #REF! | AD | FIN |  | #REF! | #REF! | #REF!
4 | #REF! | [7 empty] | #REF! |  |  | #REF! | #REF! |  | #REF! |  |  |  | #REF! | AD | FIN |  | #REF! | #REF! | #REF!
5 | #REF! | [7 empty] | #REF! |  |  | #REF! | #REF! |  | #REF! |  |  |  | #REF! | AD | FIN |  | #REF! | #REF! | #REF!
6 | #REF! | [7 empty] | #REF! |  |  | #REF! | #REF! |  | #REF! |  |  |  | #REF! | AD | FIN |  | #REF! | #REF! | #REF!
7 | #REF! | [7 empty] | #REF! |  |  | #REF! | #REF! |  | #REF! |  |  |  | #REF! | AD | FIN |  | #REF! | #REF! | #REF!
8 | #REF! | [7 empty] | #REF! |  |  | #REF! | #REF! |  | #REF! |  |  |  | #REF! | AD | FIN |  | #REF! | #REF! | #REF!
9 | #REF! | [7 empty] | #REF! |  |  | #REF! | #REF! |  | #REF! |  |  |  | #REF! | AD | FIN |  | #REF! | #REF! | #REF!
10 | #REF! | [7 empty] | #REF! |  |  | #REF! | #REF! |  | #REF! |  |  |  | #REF! | AD | FIN |  | #REF! | #REF! | #REF!
11 | #REF! | [7 empty] | #REF! |  |  | #REF! | #REF! |  | #REF! |  |  |  | #REF! | AD | FIN |  | #REF! | #REF! | #REF!
[9 empty] | #REF! | 0 | 0 | #REF! | #REF! | 0 | #REF! |  |  |  | #REF! |  |  | #REF! | #REF!
Forma de execução: AD = Administração Direta pelo Tomador
[19 empty] | ou EF se execução e/ou fornecimento a contratar/contrado. |  |  |  | #REF!
São Pedro da Aldeia, 18 de abril de 2018. | [19 empty] | Tipo de contrapartida: FIN = Financeira; OS = em Obras e Serviços.
Local/Data
#REF!
Claudio Chumbinho / São Pedro da Aldeia - RJ
Nome do Prefeito e da Cidade/UF
[9 empty] | #REF! |  |  |  | #REF! | [5 empty] | #REF!
[9 empty] | #REF! |  |  |  | #REF! | [5 empty] | #REF!

## EMOP1017 (hidden)
CODIGO | PRECO
01.001.0001-0 | 132.04
01.001.0001-A | 120.11
01.001.0002-0 | 132.04
01.001.0002-A | 120.11
01.001.0003-0 | 77.08
01.001.0003-A | 70.12
01.001.0004-0 | 148.91
01.001.0004-A | 135.45
01.001.0005-0 | 345.66
01.001.0005-A | 314.42
01.001.0006-0 | 182.35
01.001.0006-A | 165.86
01.001.0007-0 | 73.41
01.001.0007-A | 66.77
01.001.0008-0 | 68.67
01.001.0008-A | 62.47
01.001.0009-0 | 163.4
01.001.0009-A | 148.63
01.001.0010-0 | 46.17
01.001.0010-A | 42
01.001.0011-0 | 288.13
01.001.0011-A | 262.09
01.001.0012-0 | 345.66
01.001.0012-A | 314.42
01.001.0013-0 | 556.31
01.001.0013-A | 506.03
01.001.0014-0 | 635.03
01.001.0014-A | 577.63
01.001.0015-0 | 831.83
01.001.0015-A | 756.64
01.001.0016-0 | 831.83
01.001.0016-A | 756.64
01.001.0017-0 | 1331.1
01.001.0017-A | 1210.78
01.001.0018-0 | 1442.14
01.001.0018-A | 1311.78
01.001.0019-0 | 1553.19
01.001.0019-A | 1412.79
01.001.0020-0 | 2108.42
01.001.0020-A | 1917.84
01.001.0021-0 | 2329.07
01.001.0021-A | 2118.54
01.001.0022-0 | 2440.12
01.001.0022-A | 2219.55
01.001.0023-0 | 803.16
01.001.0023-A | 730.56
01.001.0024-0 | 803.16
01.001.0024-A | 730.56
01.001.0025-0 | 777.39
01.001.0025-A | 707.12
01.001.0026-0 | 518.26
01.001.0026-A | 471.41
01.001.0027-0 | 518.26
01.001.0027-A | 471.41
01.001.0028-0 | 1635.12
01.001.0028-A | 1487.32
01.001.0029-0 | 1635.12
01.001.0029-A | 1487.32
01.001.0030-0 | 1894.25
01.001.0030-A | 1723.03
01.001.0031-0 | 1494.68
01.001.0031-A | 1359.57
01.001.0032-0 | 1494.68
01.001.0032-A | 1359.57
01.001.0033-0 | 4821
01.001.0033-A | 4385.22
01.001.0034-0 | 5184.61
01.001.0034-A | 4715.96
01.001.0035-0 | 1808.65
01.001.0035-A | 1645.17
01.001.0036-0 | 2050.02
01.001.0036-A | 1864.71
01.001.0037-0 | 2651.86
01.001.0037-A | 2412.15
01.001.0038-0 | 2821.12
01.001.0038-A | 2566.12
01.001.0039-0 | 1015.6
01.001.0039-A | 923.8
01.001.0040-0 | 141.97
01.001.0040-A | 128.26
01.001.0042-0 | 147.85
01.001.0042-A | 133.35
01.001.0043-0 | 74.96
01.001.0043-A | 64.97
01.001.0044-0 | 59.44
01.001.0044-A | 51.52
01.001.0046-0 | 147.33
01.001.0046-A | 134.01
01.001.0047-0 | 145.08
01.001.0047-A | 125.73
01.001.0048-0 | 97.68
01.001.0048-A | 84.64
01.001.0049-0 | 258.55
01.001.0049-A | 235.18
01.001.0050-0 | 2410.5
01.001.0050-A | 2192.61
01.001.0051-0 | 241.35
01.001.0051-A | 219.53
01.001.0052-0 | 79.72
01.001.0052-A | 72.51
01.001.0053-0 | 79.72
01.001.0053-A | 72.51
01.001.0054-0 | 79.72
01.001.0054-A | 72.51
01.001.0055-0 | 624.62
01.001.0055-A | 568.15
01.001.0056-0 | 80.27
01.001.0056-A | 73.01
01.001.0057-0 | 344.79
01.001.0057-A | 313.62
01.001.0059-0 | 138.5
01.001.0059-A | 125.16
01.001.0060-0 | 398.61
01.001.0060-A | 362.58
01.001.0061-0 | 80.27
01.001.0061-A | 73.01
01.001.0062-0 | 80.27
01.001.0062-A | 73.01
01.001.0063-0 | 80.27
01.001.0063-A | 73.01
01.001.0064-0 | 80.27
01.001.0064-A | 73.01
01.001.0065-0 | 153.01
01.001.0065-A | 132.61
01.001.0066-0 | 212.44
01.001.0066-A | 184.12
01.001.0068-0 | 409.57
01.001.0068-A | 370.13
01.001.0069-0 | 331.2
01.001.0069-A | 300.71
01.001.0071-0 | 425.33
01.001.0071-A | 386.89
01.001.0073-0 | 97.94
01.001.0073-A | 88.51
01.001.0075-1 | 11.02
01.001.0075-B | 9.55
01.001.0076-0 | 13.96
01.001.0076-A | 12.1
01.001.0077-0 | 16.9
01.001.0077-A | 14.65
01.001.0078-0 | 20.57
01.001.0078-A | 17.83
01.001.0081-0 | 132.01
01.001.0081-A | 120.08
01.001.0082-0 | 104.43
01.001.0082-A | 94.99
01.001.0083-0 | 132.01
01.001.0083-A | 120.08
01.001.0084-0 | 2898.09
01.001.0084-A | 2636.12
01.001.0085-0 | 132.01
01.001.0085-A | 120.08
01.001.0086-0 | 132.01
01.001.0086-A | 120.08
01.001.0087-0 | 104.54
01.001.0087-A | 95.09
01.001.0088-0 | 143.05
01.001.0088-A | 130.12
01.001.0089-0 | 38.5
01.001.0089-A | 35.02
01.001.0090-0 | 77.03
01.001.0090-A | 70.07
01.001.0091-0 | 38.5
01.001.0091-A | 35.02
01.001.0092-0 | 77.03
01.001.0092-A | 70.07
01.001.0093-0 | 556.31
01.001.0093-A | 506.03
01.001.0094-0 | 507.41
01.001.0094-A | 461.54
01.001.0095-0 | 507.41
01.001.0095-A | 461.54
01.001.0096-0 | 360.1
01.001.0096-A | 327.55
01.001.0097-0 | 831.83
01.001.0097-A | 756.64
01.001.0098-0 | 1152.15
01.001.0098-A | 1048
01.001.0121-0 | 10.94
01.001.0121-A | 9.95
01.001.0123-0 | 33.1
01.001.0123-A | 30.11
01.001.0124-0 | 85.4
01.001.0124-A | 77.68
01.001.0125-0 | 151.11
01.001.0125-A | 137.45
01.001.0126-0 | 151.11
01.001.0126-A | 137.45
01.001.0127-0 | 151.11
01.001.0127-A | 137.45
01.001.0128-0 | 45.98
01.001.0128-A | 41.83
01.001.0129-0 | 22.07
01.001.0129-A | 20.07
01.001.0130-0 | 12019.38
01.001.0130-A | 10932.92
01.001.0131-0 | 4006.45
01.001.0131-A | 3644.3
01.001.0132-0 | 4006.45
01.001.0132-A | 3644.3
01.001.0133-0 | 12019.38
01.001.0133-A | 10932.92
01.001.0134-0 | 12019.38
01.001.0134-A | 10932.92
01.001.0135-0 | 12019.38
01.001.0135-A | 10932.92
01.001.0136-0 | 12019.38
01.001.0136-A | 10932.92
01.001.0137-0 | 78672.33
01.001.0137-A | 71560.99
01.001.0138-0 | 28815.29
01.001.0138-A | 26210.62
01.001.0139-0 | 256.72
01.001.0139-A | 256.72
01.001.0140-0 | 277.43
01.001.0140-A | 277.43
01.001.0141-0 | 277.43
01.001.0141-A | 277.43
01.001.0143-0 | 1342.39
01.001.0143-A | 1221.05
01.001.0144-0 | 2250.39
01.001.0144-A | 2046.97
01.001.0145-0 | 2250.39
01.001.0145-A | 2046.97
01.001.0147-0 | 42.8
01.001.0147-A | 39.7
01.001.0148-0 | 67.15
01.001.0148-A | 63.12
01.001.0149-0 | 141.05
01.001.0149-A | 134.22
01.001.0150-0 | 16.17
01.001.0150-A | 14.8
01.001.0151-0 | 20.19
01.001.0151-A | 18.61
01.001.0152-0 | 29.06
01.001.0152-A | 27.14
01.001.0160-0 | 148.91
01.001.0160-A | 135.45
01.001.0161-0 | 110.04
01.001.0161-A | 100.09
01.001.0162-0 | 148.91
01.001.0162-A | 135.45
01.001.0163-0 | 161.37
01.001.0163-A | 146.78
01.001.0164-0 | 161.37
01.001.0164-A | 146.78
01.001.0165-0 | 317.23
01.001.0165-A | 288.56
01.001.0166-0 | 264.81
01.001.0166-A | 240.87
01.001.0167-0 | 223.44
01.001.0167-A | 203.24
01.001.0168-0 | 242.75
01.001.0168-A | 220.81
01.001.0169-0 | 423.43
01.001.0169-A | 385.16
01.001.0170-0 | 211.02
01.001.0170-A | 191.94
01.001.0171-0 | 148.95
01.001.0171-A | 135.49
01.001.0172-0 | 137.92
01.001.0172-A | 125.45
01.001.0173-0 | 540.67
01.001.0173-A | 491.8
01.001.0174-0 | 132.01
01.001.0174-A | 120.08
01.001.0175-0 | 198.07
01.001.0175-A | 180.17
01.001.0176-0 | 198.07
01.001.0176-A | 180.17
01.001.0177-0 | 157.71
01.001.0177-A | 143.46
01.001.0178-0 | 171.66
01.001.0178-A | 156.15
01.001.0179-0 | 192.2
01.001.0179-A | 174.83
01.001.0180-0 | 198.07
01.001.0180-A | 180.17
01.001.0181-0 | 198.07
01.001.0181-A | 180.17
01.001.0182-0 | 223.44
01.001.0182-A | 203.24
01.001.0183-0 | 359.99
01.001.0183-A | 327.45
01.001.0184-0 | 158.46
01.001.0184-A | 144.14
01.001.0185-0 | 1494.68
01.001.0185-A | 1359.57
01.001.0186-0 | 330.13
01.001.0186-A | 300.29
01.001.0187-0 | 192.2
01.001.0187-A | 174.83
01.001.0188-0 | 132.01
01.001.0188-A | 120.08
01.001.0189-0 | 188.65
01.001.0189-A | 171.6
01.001.0190-0 | 293.46
01.001.0190-A | 266.93
01.001.0191-0 | 293.46
01.001.0191-A | 266.93
01.001.0192-0 | 293.46
01.001.0192-A | 266.93
01.001.0193-0 | 220.09
01.001.0193-A | 200.2
01.001.0194-0 | 197.03
01.001.0194-A | 179.22
01.001.0195-0 | 366.82
01.001.0195-A | 333.66
01.001.0196-0 | 146.72
01.001.0196-A | 133.46
01.001.0197-0 | 88.03
01.001.0197-A | 80.07
01.001.0198-0 | 345.66
01.001.0198-A | 314.42
01.001.0199-0 | 831.83
01.001.0199-A | 756.64
01.001.0200-0 | 123.67
01.001.0200-A | 112.49
01.001.0201-0 | 208.8
01.001.0201-A | 189.93
01.001.0202-0 | 1494.68
01.001.0202-A | 1359.57
01.001.0203-0 | 262.06
01.001.0203-A | 238.37
01.001.0204-0 | 130.82
01.001.0204-A | 118.99
01.001.0205-0 | 37.36
01.001.0205-A | 33.99
01.001.0206-0 | 44.85
01.001.0206-A | 40.79
01.001.0208-0 | 130.55
01.001.0208-A | 118.75
01.001.0209-0 | 130.55
01.001.0209-A | 118.75
01.001.0210-0 | 79.72
01.001.0210-A | 72.51
01.001.0220-0 | 2875.84
01.001.0220-A | 2615.89
01.001.0221-0 | 148.91
01.001.0221-A | 135.45
01.001.0222-0 | 148.91
01.001.0222-A | 135.45
01.001.0223-0 | 345.66
01.001.0223-A | 314.42
01.001.0224-0 | 132.01
01.001.0224-A | 120.08
01.001.0225-0 | 345.66
01.001.0225-A | 314.42
01.001.0226-0 | 831.83
01.001.0226-A | 756.64
01.001.0227-0 | 556.31
01.001.0227-A | 506.03
01.001.0228-0 | 148.91
01.001.0228-A | 135.45
01.001.0229-0 | 809.58
01.001.0229-A | 736.4
01.001.0230-0 | 124.67
01.001.0230-A | 113.4
01.001.0231-0 | 124.67
01.001.0231-A | 113.4
01.001.0232-0 | 124.67
01.001.0232-A | 113.4
01.001.0233-0 | 124.67
01.001.0233-A | 113.4
01.001.0234-0 | 124.67
01.001.0234-A | 113.4
01.001.0235-0 | 124.67
01.001.0235-A | 113.4
01.001.0236-0 | 124.67
01.001.0236-A | 113.4
01.001.0237-0 | 124.67
01.001.0237-A | 113.4
01.001.0238-0 | 124.67
01.001.0238-A | 113.4
01.001.0239-0 | 124.67
01.001.0239-A | 113.4
01.001.0240-0 | 124.67
01.001.0240-A | 113.4
01.001.0241-0 | 124.67
01.001.0241-A | 113.4
01.001.0242-0 | 124.67
01.001.0242-A | 113.4
01.001.0243-0 | 124.67
01.001.0243-A | 113.4
01.001.0244-0 | 124.67
01.001.0244-A | 113.4
01.001.0245-0 | 124.67
01.001.0245-A | 113.4
01.001.0246-0 | 2606.89
01.001.0246-A | 2371.24
01.001.0247-0 | 122.02
01.001.0247-A | 110.99
01.001.0248-0 | 126.71
01.001.0248-A | 115.26
01.001.0249-0 | 140.79
01.001.0249-A | 128.06
01.001.0250-0 | 74.47
01.001.0250-A | 67.74
01.001.0251-0 | 85.5
01.001.0251-A | 77.77
01.001.0252-0 | 124.13
01.001.0252-A | 112.91
01.001.0253-0 | 148.95
01.001.0253-A | 135.49
01.001.0254-0 | 178.75
01.001.0254-A | 162.59
01.001.0255-0 | 214.5
01.001.0255-A | 195.11
01.001.0256-0 | 371.03
01.001.0256-A | 337.5
01.001.0257-0 | 81.16
01.001.0257-A | 73.82
01.001.0258-0 | 243.49
01.001.0258-A | 221.48
01.001.0259-0 | 292.18
01.001.0259-A | 265.77
01.001.0260-0 | 350.62
01.001.0260-A | 318.92
01.001.0261-0 | 148.79
01.001.0261-A | 135.34
01.001.0262-0 | 112.08
01.001.0262-A | 101.95
01.001.0263-0 | 112.08
01.001.0263-A | 101.95
01.001.0264-0 | 44.44
01.001.0264-A | 40.42
01.001.0265-0 | 3120.41
01.001.0265-A | 2838.35
01.001.0266-0 | 3900.51
01.001.0266-A | 3547.94
01.001.0267-0 | 3900.51
01.001.0267-A | 3547.94
01.001.0268-0 | 5850.78
01.001.0268-A | 5321.92
01.001.0269-0 | 4832.32
01.001.0269-A | 4395.52
01.001.0270-0 | 1494.68
01.001.0270-A | 1359.57
01.001.0271-0 | 1494.68
01.001.0271-A | 1359.57
01.001.0272-0 | 132
01.001.0272-A | 120.07
01.001.0273-0 | 132
01.001.0273-A | 120.07
01.001.0274-0 | 223.08
01.001.0274-A | 202.92
01.001.0275-0 | 1494.68
01.001.0275-A | 1359.57
01.001.0278-0 | 148.91
01.001.0278-A | 135.45
01.001.0279-0 | 1494.68
01.001.0279-A | 1359.57
01.001.0280-0 | 1494.68
01.001.0280-A | 1359.57
01.001.0281-0 | 1494.68
01.001.0281-A | 1359.57
01.001.0290-0 | 218.01
01.001.0290-A | 198.3
01.001.0298-0 | 1494.68
01.001.0298-A | 1359.57
01.001.0300-0 | 263.11
01.001.0300-A | 239.33
01.001.0301-0 | 263.11
01.001.0301-A | 239.33
01.001.0302-0 | 91.87
01.001.0302-A | 83.57
01.001.0303-0 | 91.87
01.001.0303-A | 83.57
01.001.0304-0 | 137.13
01.001.0304-A | 124.74
01.001.0305-0 | 601.41
01.001.0305-A | 547.04
01.001.0306-0 | 631.48
01.001.0306-A | 574.4
01.001.0307-0 | 751.76
01.001.0307-A | 683.81
01.001.0400-0 | 69.63
01.001.0400-A | 66.6
01.001.0405-0 | 9.89
01.001.0405-A | 8.72
01.001.0410-0 | 22.73
01.001.0410-A | 19.7
01.001.9999-0 | 6927
01.001.9999-A | 6290
01.002.0001-0 | 94.01
01.002.0001-A | 84.41
01.002.0002-0 | 123.66
01.002.0002-A | 111.03
01.002.0003-0 | 101.68
01.002.0003-A | 91.29
01.002.0004-0 | 137.27
01.002.0004-A | 123.24
01.002.0005-0 | 109.8
01.002.0005-A | 98.58
01.002.0006-0 | 152.52
01.002.0006-A | 136.94
01.002.0007-0 | 127.08
01.002.0007-A | 114.1
01.002.0008-0 | 177.93
01.002.0008-A | 159.75
01.002.0009-0 | 126.8
01.002.0009-A | 113.84
01.002.0010-0 | 137.82
01.002.0010-A | 123.73
01.002.0011-0 | 148.84
01.002.0011-A | 133.63
01.002.0012-0 | 179.65
01.002.0012-A | 161.28
01.002.0013-0 | 196.28
01.002.0013-A | 177.55
01.002.0014-0 | 218.09
01.002.0014-A | 197.28
01.002.0015-0 | 234.45
01.002.0015-A | 212.07
01.002.0016-0 | 327.16
01.002.0016-A | 295.94
01.002.0021-0 | 72.3
01.002.0021-A | 64.92
01.002.0022-0 | 101.68
01.002.0022-A | 91.3
01.002.0023-0 | 78.21
01.002.0023-A | 70.22
01.002.0024-0 | 112.88
01.002.0024-A | 101.35
01.002.0025-0 | 84.46
01.002.0025-A | 75.83
01.002.0026-0 | 116.22
01.002.0026-A | 104.34
01.002.0027-0 | 97.76
01.002.0027-A | 87.77
01.002.0028-0 | 136.87
01.002.0028-A | 122.89
01.002.0039-0 | 117.32
01.002.0039-A | 105.33
01.002.0041-0 | 132.95
01.002.0041-A | 119.36
01.002.0042-0 | 156.41
01.002.0042-A | 140.43
01.002.0043-0 | 195.53
01.002.0043-A | 175.55
01.002.0044-0 | 234.64
01.002.0044-A | 210.66
01.002.0045-0 | 273.75
01.002.0045-A | 245.78
01.002.0046-0 | 312.86
01.002.0046-A | 280.9
01.002.0060-0 | 97.53
01.002.0060-A | 87.56
01.002.0061-0 | 106.03
01.002.0061-A | 95.19
01.002.0062-0 | 114.5
01.002.0062-A | 102.8
01.002.0063-0 | 138.2
01.002.0063-A | 124.08
01.002.0064-0 | 168.59
01.002.0064-A | 151.35
01.002.0065-0 | 186.56
01.002.0065-A | 167.49
01.002.0066-0 | 228.03
01.002.0066-A | 204.72
01.002.0067-0 | 262.57
01.002.0067-A | 235.73
01.002.0068-0 | 315.1
01.002.0068-A | 282.89
01.002.0069-0 | 367.59
01.002.0069-A | 330.02
01.002.0070-0 | 420.12
01.002.0070-A | 377.18
01.002.0075-0 | 150.58
01.002.0075-A | 136.29
01.002.0076-0 | 167.75
01.002.0076-A | 151.74
01.002.0077-0 | 180.35
01.002.0077-A | 163.13
01.002.0078-0 | 251.64
01.002.0078-A | 227.63
01.002.0079-0 | 304.65
01.002.0079-A | 275.57
01.002.0080-0 | 365.58
01.002.0080-A | 330.69
01.002.0081-0 | 487.45
01.002.0081-A | 440.93
01.002.0082-0 | 609.32
01.002.0082-A | 551.17
01.002.0083-0 | 731.19
01.002.0083-A | 661.41
01.002.0084-0 | 853.06
01.002.0084-A | 771.65
01.002.0085-0 | 974.93
01.002.0085-A | 881.89
01.002.9999-0 | 5010
01.002.9999-A | 4499
01.003.0001-0 | 100.94
01.003.0001-A | 87.82
01.003.0002-0 | 116.84
01.003.0002-A | 101.65
01.003.0003-0 | 158.71
01.003.0003-A | 138.08
01.003.0005-0 | 211.57
01.003.0005-A | 184.07
01.003.0006-0 | 255.6
01.003.0006-A | 222.38
01.003.0011-0 | 1517.25
01.003.0011-A | 1517.25
01.003.0012-0 | 1821.75
01.003.0012-A | 1821.75
01.003.0013-0 | 2184
01.003.0013-A | 2184
01.003.0021-0 | 77.64
01.003.0021-A | 67.54
01.003.0022-0 | 89.9
01.003.0022-A | 78.22
01.003.0023-0 | 122.09
01.003.0023-A | 106.22
01.003.0029-0 | 162.79
01.003.0029-A | 141.63
01.003.0030-0 | 196.63
01.003.0030-A | 171.07
01.003.0032-0 | 104.81
01.003.0032-A | 91.19
01.003.0034-0 | 121.36
01.003.0034-A | 105.58
01.003.0036-0 | 164.82
01.003.0036-A | 143.39
01.003.0038-0 | 219.76
01.003.0038-A | 191.2
01.003.0040-0 | 265.45
01.003.0040-A | 230.94
01.003.0050-0 | 121.18
01.003.0050-A | 111.76
01.003.0052-0 | 111.59
01.003.0052-A | 105.73
01.003.0054-0 | 31.62
01.003.0054-A | 30.27
01.003.0056-0 | 128.23
01.003.0056-A | 122.79
01.003.9999-0 | 5487
01.003.9999-A | 4915
01.004.0001-0 | 297.58
01.004.0001-A | 267.34
01.004.0002-0 | 329.66
01.004.0002-A | 296.66
01.004.0003-0 | 357.23
01.004.0003-A | 320.71
01.004.0004-0 | 391.08
01.004.0004-A | 351.28
01.004.0005-0 | 459.98
01.004.0005-A | 412.72
01.004.0011-0 | 538.57
01.004.0011-A | 482.92
01.004.0012-0 | 474.75
01.004.0012-A | 425.84
01.004.0013-0 | 525.66
01.004.0013-A | 472.15
01.004.0014-0 | 598.97
01.004.0014-A | 536.7
01.004.0015-0 | 658.28
01.004.0015-A | 589.89
01.004.0016-0 | 869.37
01.004.0016-A | 777.39
01.004.0017-0 | 1120.48
01.004.0017-A | 1000.03
01.004.0021-0 | 223.98
01.004.0021-A | 201.82
01.004.0022-0 | 247.21
01.004.0022-A | 223.16
01.004.0023-0 | 265.47
01.004.0023-A | 239.01
01.004.0024-0 | 288.7
01.004.0024-A | 260.08
01.004.0025-0 | 339.79
01.004.0025-A | 305.73
01.004.0031-0 | 401.71
01.004.0031-A | 361.17
01.004.0035-0 | 368.66
01.004.0035-A | 331.36
01.004.0037-0 | 409.32
01.004.0037-A | 368.47
01.004.0039-0 | 440.68
01.004.0039-A | 395.64
01.004.0041-0 | 489.06
01.004.0041-A | 439.15
01.004.0043-0 | 649.87
01.004.0043-A | 582.13
01.004.0045-0 | 866.24
01.004.0045-A | 774.29
01.004.0070-0 | 339.09
01.004.0070-A | 305.31
01.004.0073-0 | 380.98
01.004.0073-A | 343.56
01.004.0075-0 | 556
01.004.0075-A | 498.43
01.004.0079-0 | 815.84
01.004.0079-A | 727.75
01.004.0100-0 | 1040.92
01.004.0100-A | 916.73
01.004.0105-0 | 6.74
01.004.0105-A | 5.96
01.004.0110-0 | 5.67
01.004.0110-A | 5.18
01.004.0115-0 | 5.06
01.004.0115-A | 4.65
01.004.0120-0 | 1.68
01.004.0120-A | 1.56
01.004.0125-0 | 8.03
01.004.0125-A | 6.96
01.004.0130-0 | 5.92
01.004.0130-A | 5.13
01.004.0135-0 | 7.24
01.004.0135-A | 6.27
01.004.0140-0 | 5.79
01.004.0140-A | 5.02
01.004.0145-0 | 8.56
01.004.0145-A | 7.41
01.004.9999-0 | 5623
01.004.9999-A | 5029
01.005.0001-0 | 7.34
01.005.0001-A | 6.37
01.005.0003-0 | 8.63
01.005.0003-A | 7.6
01.005.0004-0 | 14.69
01.005.0004-A | 12.74
01.005.0005-0 | 0.88
01.005.0005-A | 0.76
01.005.0006-0 | 0.24
01.005.0006-A | 0.21
01.005.0007-0 | 1.76
01.005.0007-A | 1.52
01.005.0008-0 | 182.25
01.005.0008-A | 157.98
01.005.0009-0 | 2.11
01.005.0009-A | 1.83
01.005.0013-0 | 1910.75
01.005.0013-A | 1656.34
01.005.0014-0 | 1837.26
01.005.0014-A | 1592.63
01.005.0020-0 | 37.48
01.005.0020-A | 32.48
01.005.0021-0 | 54.38
01.005.0021-A | 47.14
01.005.0022-0 | 73.49
01.005.0022-A | 63.7
01.005.9999-0 | 7991
01.005.9999-A | 6935
01.006.0001-0 | 30.48
01.006.0001-A | 30.1
01.006.0002-0 | 54.54
01.006.0002-A | 53.85
01.006.0003-0 | 91.3
01.006.0003-A | 90.15
01.006.0004-0 | 0.28
01.006.0004-A | 0.27
01.006.0010-0 | 0.67
01.006.0010-A | 0.64
01.006.9999-0 | 4055
01.006.9999-A | 3964
01.007.0010-0 | 3345.4
01.007.0010-A | 3120.02
01.007.0020-0 | 135.5
01.007.0020-A | 135.5
01.007.0025-0 | 341.77
01.007.0025-A | 296.15
01.007.0030-0 | 0.05
01.007.0030-A | 0.05
01.007.0080-0 | 245.01
01.007.0080-A | 245.01
01.007.0081-0 | 203.89
01.007.0081-A | 203.89
01.007.0085-0 | 179.3
01.007.0085-A | 179.3
01.007.9999-0 | 3165
01.007.9999-A | 3064
01.008.0050-0 | 5340.99
01.008.0050-A | 4708.05
01.008.0100-0 | 5466.17
01.008.0100-A | 4829.93
01.008.0200-0 | 5716.53
01.008.0200-A | 5073.69
01.008.9999-0 | 5129
01.008.9999-A | 4547
01.009.0050-0 | 8788.36
01.009.0050-A | 7720.29
01.009.0100-0 | 8913.54
01.009.0100-A | 7842.17
01.009.0200-0 | 9163.9
01.009.0200-A | 8085.93
01.009.9999-0 | 5592
01.009.9999-A | 4930
01.016.0001-0 | 14256.31
01.016.0001-A | 12669.53
01.016.0002-0 | 10906.47
01.016.0002-A | 9692.54
01.016.0003-0 | 9270.5
01.016.0003-A | 8238.66
01.016.0004-0 | 8569.36
01.016.0004-A | 7615.56
01.016.0005-0 | 6543.87
01.016.0005-A | 5815.52
01.016.0006-0 | 5570.09
01.016.0006-A | 4950.12
01.016.0007-0 | 9971.63
01.016.0007-A | 8861.75
01.016.0008-0 | 7634.53
01.016.0008-A | 6784.77
01.016.0009-0 | 6504.93
01.016.0009-A | 5780.91
01.016.0010-0 | 5998.56
01.016.0010-A | 5330.89
01.016.0011-0 | 4596.29
01.016.0011-A | 4084.71
01.016.0012-0 | 3895.16
01.016.0012-A | 3461.62
01.016.0020-0 | 348.5
01.016.0020-A | 302.96
01.016.0021-0 | 187.38
01.016.0021-A | 163.71
01.016.0030-0 | 1973.32
01.016.0030-A | 1722.29
01.016.0031-0 | 1185.65
01.016.0031-A | 1034.82
01.016.0032-0 | 1384.64
01.016.0032-A | 1208.5
01.016.0033-0 | 829.13
01.016.0033-A | 723.65
01.016.0034-0 | 1578.66
01.016.0034-A | 1377.84
01.016.0035-0 | 948.52
01.016.0035-A | 827.86
01.016.0036-0 | 1107.71
01.016.0036-A | 966.8
01.016.0037-0 | 663.3
01.016.0037-A | 578.92
01.016.0050-0 | 1384.16
01.016.0050-A | 1200.13
01.016.0051-0 | 968.91
01.016.0051-A | 840.09
01.016.0052-0 | 692.08
01.016.0052-A | 600.06
01.016.0060-0 | 2.5
01.016.0060-A | 2.17
01.016.0061-0 | 1.75
01.016.0061-A | 1.52
01.016.0062-0 | 2.22
01.016.0062-A | 1.93
01.016.0063-0 | 1.34
01.016.0063-A | 1.16
01.016.0064-0 | 2.65
01.016.0064-A | 2.34
01.016.0067-0 | 4.21
01.016.0067-A | 3.73
01.016.0070-0 | 5.32
01.016.0070-A | 4.76
01.016.0080-0 | 5624.09
01.016.0080-A | 4979
01.016.0081-0 | 1.81
01.016.0081-A | 1.6
01.016.0082-0 | 1.25
01.016.0082-A | 1.11
01.016.0083-0 | 5056.44
01.016.0083-A | 4477
01.016.0084-0 | 2.47
01.016.0084-A | 2.19
01.016.0085-0 | 2.02
01.016.0085-A | 1.79
01.016.0086-0 | 5624.09
01.016.0086-A | 4979
01.016.0087-0 | 4684.24
01.016.0087-A | 4146.92
01.016.0090-0 | 3440.26
01.016.0090-A | 3102.15
01.016.0092-0 | 1.54
01.016.0092-A | 1.33
01.016.0100-0 | 1.27
01.016.0100-A | 1.13
01.016.0150-0 | 8.21
01.016.0150-A | 7.05
01.016.0152-0 | 11.14
01.016.0152-A | 9.54
01.016.0155-0 | 60.08
01.016.0155-A | 53.25
01.016.0160-0 | 13.32
01.016.0160-A | 11.67
01.016.0165-0 | 17.98
01.016.0165-A | 15.76
01.016.0190-0 | 0.21
01.016.0190-A | 0.19
01.016.0200-0 | 6641.26
01.016.0200-A | 5902.06
01.016.0203-0 | 5313
01.016.0203-A | 4721.64
01.016.0206-0 | 5313
01.016.0206-A | 4721.64
01.016.0209-0 | 3983.98
01.016.0209-A | 3540.55
01.016.0220-0 | 7985.1
01.016.0220-A | 7096.32
01.016.0223-0 | 6641.26
01.016.0223-A | 5902.06
01.016.0226-0 | 6641.26
01.016.0226-A | 5902.06
01.016.0229-0 | 5313
01.016.0229-A | 4721.64
01.016.0240-0 | 9309.45
01.016.0240-A | 8273.27
01.016.0243-0 | 7985.1
01.016.0243-A | 7096.32
01.016.0246-0 | 7985.1
01.016.0246-A | 7096.32
01.016.0249-0 | 6641.26
01.016.0249-A | 5902.06
01.016.9999-0 | 6286
01.016.9999-A | 5541
01.017.0001-0 | 23746.53
01.017.0001-A | 21058.65
01.017.0002-0 | 12930.51
01.017.0002-A | 11492.58
01.017.0003-0 | 16626.7
01.017.0003-A | 14765.97
01.017.0004-0 | 9433.1
01.017.0004-A | 8412.11
01.017.0005-0 | 10084.85
01.017.0005-A | 8984.75
01.017.0010-0 | 8964.31
01.017.0010-A | 7986.45
01.017.9999-0 | 6015
01.017.9999-A | 5355
01.018.0001-0 | 2.35
01.018.0001-A | 2.11
01.018.0002-0 | 15.87
01.018.0002-A | 14.24
01.018.9999-0 | 5611
01.018.9999-A | 5015
01.019.0010-0 | 4.95
01.019.0010-A | 4.32
01.019.0012-0 | 1.58
01.019.0012-A | 1.39
01.019.0015-0 | 0.64
01.019.0015-A | 0.57
01.019.0040-0 | 5.48
01.019.0040-A | 4.75
01.019.0045-0 | 41.62
01.019.0045-A | 39.2
01.019.0050-0 | 41.89
01.019.0050-A | 39.46
01.019.0055-0 | 108.03
01.019.0055-A | 101.06
01.019.0060-0 | 144.18
01.019.0060-A | 135.51
01.019.0065-0 | 144.44
01.019.0065-A | 135.78
01.019.0070-0 | 120.44
01.019.0070-A | 112.65
01.019.0075-0 | 156.58
01.019.0075-A | 147.1
01.019.0080-0 | 156.85
01.019.0080-A | 147.37
01.019.9999-0 | 6149
01.019.9999-A | 5825
01.020.0010-0 | 6270
01.020.0010-A | 6270
01.020.9999-0 | 1045
01.020.9999-A | 1045
01.050.0010-0 | 62.48
01.050.0010-A | 54.14
01.050.0011-0 | 57.07
01.050.0011-A | 49.45
01.050.0012-0 | 53.83
01.050.0012-A | 46.64
01.050.0013-0 | 68.12
01.050.0013-A | 59.02
01.050.0014-0 | 59.81
01.050.0014-A | 51.82
01.050.0015-0 | 51.45
01.050.0015-A | 44.58
01.050.0016-0 | 156.25
01.050.0016-A | 135.39
01.050.0017-0 | 142.75
01.050.0017-A | 123.69
01.050.0018-0 | 134.61
01.050.0018-A | 116.64
01.050.0019-0 | 49.23
01.050.0019-A | 42.65
01.050.0020-0 | 43.79
01.050.0020-A | 37.95
01.050.0021-0 | 34.66
01.050.0021-A | 30.04
01.050.0022-0 | 123.11
01.050.0022-A | 106.68
01.050.0023-0 | 109.52
01.050.0023-A | 94.9
01.050.0024-0 | 86.73
01.050.0024-A | 75.15
01.050.0025-0 | 68.14
01.050.0025-A | 59.04
01.050.0026-0 | 59.83
01.050.0026-A | 51.84
01.050.0027-0 | 53.67
01.050.0027-A | 46.51
01.050.0028-0 | 35.55
01.050.0028-A | 30.8
01.050.0029-0 | 25.8
01.050.0029-A | 22.36
01.050.0030-0 | 20.72
01.050.0030-A | 17.95
01.050.0031-0 | 88.88
01.050.0031-A | 77.01
01.050.0032-0 | 64.53
01.050.0032-A | 55.91
01.050.0033-0 | 51.86
01.050.0033-A | 44.94
01.050.0034-0 | 59.65
01.050.0034-A | 51.69
01.050.0035-0 | 52.77
01.050.0035-A | 45.72
01.050.0036-0 | 44.41
01.050.0036-A | 38.48
01.050.0037-0 | 9.81
01.050.0037-A | 8.5
01.050.0038-0 | 6.76
01.050.0038-A | 5.86
01.050.0039-0 | 6.79
01.050.0039-A | 5.88
01.050.0040-0 | 24.56
01.050.0040-A | 21.28
01.050.0041-0 | 16.97
01.050.0041-A | 14.71
01.050.0042-0 | 16.99
01.050.0042-A | 14.72
01.050.0043-0 | 33.28
01.050.0043-A | 28.84
01.050.0044-0 | 23.08
01.050.0044-A | 20
01.050.0045-0 | 18.46
01.050.0045-A | 15.99
01.050.0046-0 | 83.29
01.050.0046-A | 72.17
01.050.0047-0 | 57.71
01.050.0047-A | 50.01
01.050.0048-0 | 46.16
01.050.0048-A | 40
01.050.0049-0 | 6.47
01.050.0049-A | 5.6
01.050.0050-0 | 3.55
01.050.0050-A | 3.08
01.050.0051-0 | 1.78
01.050.0051-A | 1.54
01.050.0052-0 | 16.21
01.050.0052-A | 14.05
01.050.0053-0 | 10.84
01.050.0053-A | 9.39
01.050.0054-0 | 12.97
01.050.0054-A | 11.24
01.050.0055-0 | 7.95
01.050.0055-A | 6.88
01.050.0056-0 | 3.8
01.050.0056-A | 3.29
01.050.0057-0 | 1.96
01.050.0057-A | 1.7
01.050.0058-0 | 2.11
01.050.0058-A | 1.83
01.050.0059-0 | 1.05
01.050.0059-A | 0.91
01.050.0060-0 | 3.55
01.050.0060-A | 3.08
01.050.0061-0 | 1.78
01.050.0061-A | 1.54
01.050.0062-0 | 5.99
01.050.0062-A | 5.19
01.050.0063-0 | 12.97
01.050.0063-A | 11.24
01.050.0064-0 | 6.46
01.050.0064-A | 5.6
01.050.0065-0 | 3.8
01.050.0065-A | 3.29
01.050.0066-0 | 1.96
01.050.0066-A | 1.7
01.050.0067-0 | 2.11
01.050.0067-A | 1.83
01.050.0068-0 | 1.05
01.050.0068-A | 0.91
01.050.0078-0 | 3.55
01.050.0078-A | 3.08
01.050.0079-0 | 3.19
01.050.0079-A | 2.77
01.050.0080-0 | 9.06
01.050.0080-A | 7.85
01.050.0081-0 | 8.15
01.050.0081-A | 7.06
01.050.0082-0 | 9.06
01.050.0082-A | 7.85
01.050.0083-0 | 3.77
01.050.0083-A | 3.27
01.050.0084-0 | 3.42
01.050.0084-A | 2.96
01.050.0085-0 | 2.11
01.050.0085-A | 1.83
01.050.0086-0 | 1.05
01.050.0086-A | 0.91
01.050.0087-0 | 6.46
01.050.0087-A | 5.6
01.050.0088-0 | 5.99
01.050.0088-A | 5.19
01.050.0089-0 | 3.55
01.050.0089-A | 3.08
01.050.0090-0 | 5.99
01.050.0090-A | 5.19
01.050.0091-0 | 19.41
01.050.0091-A | 16.82
01.050.0092-0 | 16.2
01.050.0092-A | 14.04
01.050.0093-0 | 1.07
01.050.0093-A | 0.93
01.050.0094-0 | 0.67
01.050.0094-A | 0.58
01.050.0095-0 | 5.88
01.050.0095-A | 5.09
01.050.0096-0 | 4.27
01.050.0096-A | 3.7
01.050.0097-0 | 2.11
01.050.0097-A | 1.83
01.050.0098-0 | 10.84
01.050.0098-A | 9.39
01.050.0099-0 | 6.46
01.050.0099-A | 5.6
01.050.0100-0 | 5.99
01.050.0100-A | 5.19
01.050.0101-0 | 10.84
01.050.0101-A | 9.39
01.050.0102-0 | 19.41
01.050.0102-A | 16.82
01.050.0103-0 | 16.2
01.050.0103-A | 14.04
01.050.0104-0 | 11.82
01.050.0104-A | 10.24
01.050.0105-0 | 7.95
01.050.0105-A | 6.88
01.050.0106-0 | 6
01.050.0106-A | 5.2
01.050.0107-0 | 1.05
01.050.0107-A | 0.91
01.050.0108-0 | 0.67
01.050.0108-A | 0.58
01.050.0109-0 | 6.46
01.050.0109-A | 5.6
01.050.0110-0 | 4.27
01.050.0110-A | 3.7
01.050.0111-0 | 3.23
01.050.0111-A | 2.8
01.050.0112-0 | 1189.69
01.050.0112-A | 1030.9
01.050.0113-0 | 12.97
01.050.0113-A | 11.24
01.050.0114-0 | 10.84
01.050.0114-A | 9.39
01.050.0115-0 | 6.46
01.050.0115-A | 5.6
01.050.0116-0 | 21.68
01.050.0116-A | 18.79
01.050.0117-0 | 16.2
01.050.0117-A | 14.04
01.050.0118-0 | 25.92
01.050.0118-A | 22.46
01.050.0119-0 | 15.78
01.050.0119-A | 13.68
01.050.0120-0 | 11.82
01.050.0120-A | 10.24
01.050.0121-0 | 7.95
01.050.0121-A | 6.88
01.050.0122-0 | 1.42
01.050.0122-A | 1.23
01.050.0123-0 | 1.05
01.050.0123-A | 0.91
01.050.0124-0 | 6.46
01.050.0124-A | 5.6
01.050.0125-0 | 4.27
01.050.0125-A | 3.7
01.050.0126-0 | 3.23
01.050.0126-A | 2.8
01.050.0127-0 | 1189.67
01.050.0127-A | 1030.88
01.050.0128-0 | 9.92
01.050.0128-A | 8.6
01.050.0129-0 | 8.26
01.050.0129-A | 7.16
01.050.0130-0 | 4.97
01.050.0130-A | 4.3
01.050.0137-0 | 39.69
01.050.0137-A | 34.39
01.050.0138-0 | 8471.24
01.050.0138-A | 7340.55
01.050.0139-0 | 1148.68
01.050.0139-A | 995.3
01.050.0140-0 | 2.49
01.050.0140-A | 2.16
01.050.0141-0 | 594.85
01.050.0141-A | 515.45
01.050.0142-0 | 594.85
01.050.0142-A | 515.45
01.050.0143-0 | 1.44
01.050.0143-A | 1.25
01.050.0147-0 | 114.35
01.050.0147-A | 99.09
01.050.0148-0 | 92.63
01.050.0148-A | 80.26
01.050.0149-0 | 54.77
01.050.0149-A | 47.46
01.050.0150-0 | 4.33
01.050.0150-A | 3.75
01.050.0151-0 | 2.97
01.050.0151-A | 2.57
01.050.0152-0 | 1.77
01.050.0152-A | 1.54
01.050.0153-0 | 17678.8
01.050.0153-A | 15318.53
01.050.0154-0 | 23678.77
01.050.0154-A | 20517.62
01.050.0156-0 | 0.9
01.050.0156-A | 0.78
01.050.0157-0 | 0.62
01.050.0157-A | 0.53
01.050.0160-0 | 60349.94
01.050.0160-A | 52293.8
01.050.0162-0 | 97212.1
01.050.0162-A | 84235.22
01.050.0165-0 | 45961.26
01.050.0165-A | 39827.14
01.050.0168-0 | 7241.56
01.050.0168-A | 6274.76
01.050.0170-0 | 121.52
01.050.0170-A | 105.29
01.050.0175-0 | 21618.78
01.050.0175-A | 18733.35
01.050.0180-0 | 4342.35
01.050.0180-A | 3762.66
01.050.0185-0 | 8649.16
01.050.0185-A | 7494.48
01.050.0190-0 | 8002.73
01.050.0190-A | 6934.35
01.050.0195-0 | 7332.75
01.050.0195-A | 6353.82
01.050.0200-0 | 8254.66
01.050.0200-A | 7152.67
01.050.0205-0 | 5198.39
01.050.0205-A | 4504.4
01.050.0210-0 | 8411.19
01.050.0210-A | 7288.25
01.050.0215-0 | 7201.24
01.050.0215-A | 6239.91
01.050.0220-0 | 10757.26
01.050.0220-A | 9321.26
01.050.0230-0 | 118.32
01.050.0230-A | 102.77
01.050.0232-0 | 108.46
01.050.0232-A | 94.23
01.050.0235-0 | 103.71
01.050.0235-A | 90.11
01.050.0245-0 | 6.48
01.050.0245-A | 5.61
01.050.0250-0 | 5.41
01.050.0250-A | 4.69
01.050.0300-0 | 1351.3
01.050.0300-A | 1170.9
01.050.0315-0 | 17.97
01.050.0315-A | 15.75
01.050.0320-0 | 12.03
01.050.0320-A | 10.53
01.050.0322-0 | 9.47
01.050.0322-A | 8.3
01.050.0324-0 | 8.1
01.050.0324-A | 7.09
01.050.0325-0 | 7.84
01.050.0325-A | 6.97
01.050.0326-0 | 5.24
01.050.0326-A | 4.65
01.050.0327-0 | 4.14
01.050.0327-A | 3.68
01.050.0328-0 | 3.28
01.050.0328-A | 2.93
01.050.0350-0 | 93.73
01.050.0350-A | 81.22
01.050.0351-0 | 85.63
01.050.0351-A | 74.2
01.050.0352-0 | 80.75
01.050.0352-A | 69.97
01.050.0353-0 | 73.83
01.050.0353-A | 63.98
01.050.0354-0 | 65.69
01.050.0354-A | 56.92
01.050.0355-0 | 52.03
01.050.0355-A | 45.08
01.050.0356-0 | 53.32
01.050.0356-A | 46.2
01.050.0357-0 | 38.71
01.050.0357-A | 33.55
01.050.0358-0 | 31.11
01.050.0358-A | 26.96
01.050.0359-0 | 14.73
01.050.0359-A | 12.76
01.050.0360-0 | 10.17
01.050.0360-A | 8.81
01.050.0361-0 | 10.18
01.050.0361-A | 8.82
01.050.0362-0 | 49.95
01.050.0362-A | 43.29
01.050.0363-0 | 34.63
01.050.0363-A | 30
01.050.0364-0 | 27.68
01.050.0364-A | 23.98
01.050.0365-0 | 3.23
01.050.0365-A | 2.8
01.050.0366-0 | 1.77
01.050.0366-A | 1.54
01.050.0367-0 | 0.89
01.050.0367-A | 0.77
01.050.0368-0 | 8.12
01.050.0368-A | 7.03
01.050.0369-0 | 5.43
01.050.0369-A | 4.7
01.050.0370-0 | 6.48
01.050.0370-A | 5.62
01.050.0371-0 | 3.97
01.050.0371-A | 3.44
01.050.0372-0 | 1.9
01.050.0372-A | 1.64
01.050.0373-0 | 0.98
01.050.0373-A | 0.85
01.050.0374-0 | 1.05
01.050.0374-A | 0.91
01.050.0375-0 | 0.53
01.050.0375-A | 0.46
01.050.0376-0 | 3.23
01.050.0376-A | 2.8
01.050.0377-0 | 1.77
01.050.0377-A | 1.54
01.050.0378-0 | 0.89
01.050.0378-A | 0.77
01.050.0379-0 | 8.12
01.050.0379-A | 7.03
01.050.0380-0 | 5.43
01.050.0380-A | 4.7
01.050.0381-0 | 6.48
01.050.0381-A | 5.62
01.050.0382-0 | 3.97
01.050.0382-A | 3.44
01.050.0383-0 | 1.9
01.050.0383-A | 1.64
01.050.0384-0 | 0.98
01.050.0384-A | 0.85
01.050.0385-0 | 1.05
01.050.0385-A | 0.91
01.050.0386-0 | 0.53
01.050.0386-A | 0.46
01.050.0387-0 | 1.77
01.050.0387-A | 1.54
01.050.0388-0 | 0.89
01.050.0388-A | 0.77
01.050.0389-0 | 2.99
01.050.0389-A | 2.59
01.050.0390-0 | 6.48
01.050.0390-A | 5.62
01.050.0391-0 | 3.23
01.050.0391-A | 2.8
01.050.0392-0 | 1.9
01.050.0392-A | 1.64
01.050.0393-0 | 0.98
01.050.0393-A | 0.85
01.050.0394-0 | 1.05
01.050.0394-A | 0.91
01.050.0395-0 | 0.53
01.050.0395-A | 0.46
01.050.0396-0 | 1.77
01.050.0396-A | 1.54
01.050.0397-0 | 0.89
01.050.0397-A | 0.77
01.050.0398-0 | 2.99
01.050.0398-A | 2.59
01.050.0399-0 | 6.48
01.050.0399-A | 5.62
01.050.0400-0 | 3.23
01.050.0400-A | 2.8
01.050.0401-0 | 1.9
01.050.0401-A | 1.64
01.050.0402-0 | 0.98
01.050.0402-A | 0.85
01.050.0403-0 | 1.05
01.050.0403-A | 0.91
01.050.0404-0 | 0.53
01.050.0404-A | 0.46
01.050.0423-0 | 1.77
01.050.0423-A | 1.54
01.050.0424-0 | 1.59
01.050.0424-A | 1.38
01.050.0425-0 | 4.54
01.050.0425-A | 3.93
01.050.0426-0 | 4.08
01.050.0426-A | 3.54
01.050.0427-0 | 4.54
01.050.0427-A | 3.93
01.050.0428-0 | 1.9
01.050.0428-A | 1.64
01.050.0429-0 | 1.71
01.050.0429-A | 1.48
01.050.0430-0 | 1.05
01.050.0430-A | 0.91
01.050.0431-0 | 0.53
01.050.0431-A | 0.46
01.050.0432-0 | 1.77
01.050.0432-A | 1.54
01.050.0433-0 | 1.59
01.050.0433-A | 1.38
01.050.0434-0 | 4.54
01.050.0434-A | 3.93
01.050.0435-0 | 4.08
01.050.0435-A | 3.54
01.050.0436-0 | 4.54
01.050.0436-A | 3.93
01.050.0437-0 | 1.9
01.050.0437-A | 1.64
01.050.0438-0 | 1.71
01.050.0438-A | 1.48
01.050.0439-0 | 1.05
01.050.0439-A | 0.91
01.050.0440-0 | 0.53
01.050.0440-A | 0.46
01.050.0441-0 | 3.23
01.050.0441-A | 2.8
01.050.0442-0 | 2.99
01.050.0442-A | 2.59
01.050.0443-0 | 1.77
01.050.0443-A | 1.54
01.050.0444-0 | 2.99
01.050.0444-A | 2.59
01.050.0445-0 | 9.72
01.050.0445-A | 8.42
01.050.0446-0 | 8.1
01.050.0446-A | 7.02
01.050.0447-0 | 0.54
01.050.0447-A | 0.46
01.050.0448-0 | 0.34
01.050.0448-A | 0.3
01.050.0449-0 | 2.95
01.050.0449-A | 2.56
01.050.0450-0 | 2.14
01.050.0450-A | 1.86
01.050.0451-0 | 1.05
01.050.0451-A | 0.91
01.050.0452-0 | 3.23
01.050.0452-A | 2.8
01.050.0453-0 | 2.99
01.050.0453-A | 2.59
01.050.0454-0 | 1.77
01.050.0454-A | 1.54
01.050.0455-0 | 2.99
01.050.0455-A | 2.59
01.050.0456-0 | 9.72
01.050.0456-A | 8.42
01.050.0457-0 | 8.1
01.050.0457-A | 7.02
01.050.0458-0 | 0.54
01.050.0458-A | 0.46
01.050.0459-0 | 0.34
01.050.0459-A | 0.3
01.050.0460-0 | 2.95
01.050.0460-A | 2.56
01.050.0461-0 | 2.14
01.050.0461-A | 1.86
01.050.0462-0 | 1.05
01.050.0462-A | 0.91
01.050.0463-0 | 5.43
01.050.0463-A | 4.7
01.050.0464-0 | 3.23
01.050.0464-A | 2.8
01.050.0465-0 | 2.99
01.050.0465-A | 2.59
01.050.0466-0 | 5.43
01.050.0466-A | 4.7
01.050.0467-0 | 9.72
01.050.0467-A | 8.42
01.050.0468-0 | 8.1
01.050.0468-A | 7.02
01.050.0469-0 | 5.92
01.050.0469-A | 5.13
01.050.0470-0 | 3.97
01.050.0470-A | 3.44
01.050.0471-0 | 3.01
01.050.0471-A | 2.6
01.050.0472-0 | 0.53
01.050.0472-A | 0.46
01.050.0473-0 | 0.34
01.050.0473-A | 0.3
01.050.0474-0 | 3.23
01.050.0474-A | 2.8
01.050.0475-0 | 2.14
01.050.0475-A | 1.86
01.050.0476-0 | 1.62
01.050.0476-A | 1.41
01.050.0478-0 | 5.43
01.050.0478-A | 4.7
01.050.0479-0 | 3.23
01.050.0479-A | 2.8
01.050.0480-0 | 2.99
01.050.0480-A | 2.59
01.050.0481-0 | 5.43
01.050.0481-A | 4.7
01.050.0482-0 | 9.72
01.050.0482-A | 8.42
01.050.0483-0 | 8.1
01.050.0483-A | 7.02
01.050.0484-0 | 5.92
01.050.0484-A | 5.13
01.050.0485-0 | 3.97
01.050.0485-A | 3.44
01.050.0486-0 | 3.01
01.050.0486-A | 2.6
01.050.0487-0 | 0.53
01.050.0487-A | 0.46
01.050.0488-0 | 0.34
01.050.0488-A | 0.3
01.050.0489-0 | 3.23
01.050.0489-A | 2.8
01.050.0490-0 | 2.14
01.050.0490-A | 1.86
01.050.0491-0 | 1.62
01.050.0491-A | 1.41
01.050.0493-0 | 6.48
01.050.0493-A | 5.62
01.050.0494-0 | 5.43
01.050.0494-A | 4.7
01.050.0495-0 | 3.23
01.050.0495-A | 2.8
01.050.0496-0 | 10.84
01.050.0496-A | 9.39
01.050.0497-0 | 8.1
01.050.0497-A | 7.02
01.050.0498-0 | 12.97
01.050.0498-A | 11.24
01.050.0499-0 | 7.89
01.050.0499-A | 6.84
01.050.0500-0 | 5.92
01.050.0500-A | 5.13
01.050.0501-0 | 3.97
01.050.0501-A | 3.44
01.050.0502-0 | 0.72
01.050.0502-A | 0.62
01.050.0503-0 | 0.53
01.050.0503-A | 0.46
01.050.0504-0 | 3.23
01.050.0504-A | 2.8
01.050.0505-0 | 2.14
01.050.0505-A | 1.86
01.050.0506-0 | 1.62
01.050.0506-A | 1.41
01.050.0508-0 | 4.97
01.050.0508-A | 4.3
01.050.0509-0 | 4.13
01.050.0509-A | 3.58
01.050.0510-0 | 2.49
01.050.0510-A | 2.16
01.050.0515-0 | 6.48
01.050.0515-A | 5.62
01.050.0516-0 | 5.43
01.050.0516-A | 4.7
01.050.0517-0 | 3.23
01.050.0517-A | 2.8
01.050.0518-0 | 10.84
01.050.0518-A | 9.39
01.050.0519-0 | 8.1
01.050.0519-A | 7.02
01.050.0520-0 | 12.97
01.050.0520-A | 11.24
01.050.0521-0 | 7.89
01.050.0521-A | 6.84
01.050.0522-0 | 5.92
01.050.0522-A | 5.13
01.050.0523-0 | 3.97
01.050.0523-A | 3.44
01.050.0524-0 | 0.72
01.050.0524-A | 0.62
01.050.0525-0 | 0.53
01.050.0525-A | 0.46
01.050.0526-0 | 3.23
01.050.0526-A | 2.8
01.050.0527-0 | 2.14
01.050.0527-A | 1.86
01.050.0528-0 | 1.62
01.050.0528-A | 1.41
01.050.0530-0 | 4.97
01.050.0530-A | 4.3
01.050.0531-0 | 4.13
01.050.0531-A | 3.58
01.050.0532-0 | 2.49
01.050.0532-A | 2.16
01.050.0537-0 | 34.07
01.050.0537-A | 29.52
01.050.0538-0 | 29.9
01.050.0538-A | 25.91
01.050.0539-0 | 25.73
01.050.0539-A | 22.3
01.050.0540-0 | 34.07
01.050.0540-A | 29.52
01.050.0541-0 | 29.9
01.050.0541-A | 25.91
01.050.0542-0 | 25.73
01.050.0542-A | 22.3
01.050.0543-0 | 34.07
01.050.0543-A | 29.52
01.050.0544-0 | 29.92
01.050.0544-A | 25.93
01.050.0545-0 | 26.84
01.050.0545-A | 23.26
01.050.0546-0 | 51.09
01.050.0546-A | 44.27
01.050.0547-0 | 29.92
01.050.0547-A | 25.93
01.050.0548-0 | 26.84
01.050.0548-A | 23.26
01.050.0549-0 | 29.83
01.050.0549-A | 25.85
01.050.0550-0 | 26.39
01.050.0550-A | 22.87
01.050.0551-0 | 22.2
01.050.0551-A | 19.24
01.050.0552-0 | 29.83
01.050.0552-A | 25.85
01.050.0553-0 | 26.39
01.050.0553-A | 22.87
01.050.0554-0 | 22.2
01.050.0554-A | 19.24
01.050.0560-0 | 2.15
01.050.0560-A | 1.86
01.050.0561-0 | 1.49
01.050.0561-A | 1.29
01.050.0562-0 | 0.88
01.050.0562-A | 0.77
01.050.0563-0 | 2.15
01.050.0563-A | 1.86
01.050.0564-0 | 1.49
01.050.0564-A | 1.29
01.050.0565-0 | 0.88
01.050.0565-A | 0.77
01.050.0600-0 | 62.57
01.050.0600-A | 54.22
01.050.0601-0 | 92.2
01.050.0601-A | 79.9
01.050.0602-0 | 131.73
01.050.0602-A | 114.14
01.050.0603-0 | 89.38
01.050.0603-A | 77.45
01.050.0604-0 | 131.73
01.050.0604-A | 114.14
01.050.0605-0 | 188.18
01.050.0605-A | 163.06
01.050.0606-0 | 62.57
01.050.0606-A | 54.22
01.050.0607-0 | 92.2
01.050.0607-A | 79.9
01.050.0608-0 | 131.73
01.050.0608-A | 114.14
01.050.0610-0 | 42.01
01.050.0610-A | 36.4
01.050.0611-0 | 19.66
01.050.0611-A | 17.04
01.050.0612-0 | 30.39
01.050.0612-A | 26.33
01.050.0613-0 | 216.41
01.050.0613-A | 187.52
01.050.0614-0 | 89.38
01.050.0614-A | 77.45
01.050.0615-0 | 131.73
01.050.0615-A | 114.14
01.050.0616-0 | 188.18
01.050.0616-A | 163.06
01.050.0617-0 | 24.4
01.050.0617-A | 21.15
01.050.0618-0 | 27.89
01.050.0618-A | 24.17
01.050.0619-0 | 34.86
01.050.0619-A | 30.21
01.050.0620-0 | 40.67
01.050.0620-A | 35.24
01.050.0621-0 | 46.48
01.050.0621-A | 40.27
01.050.0622-0 | 58.1
01.050.0622-A | 50.34
01.050.0623-0 | 115
01.050.0623-A | 115
01.050.0624-0 | 254.04
01.050.0624-A | 220.13
01.050.0625-0 | 34.39
01.050.0625-A | 34.39
01.050.0626-0 | 75.97
01.050.0626-A | 65.83
01.050.0627-0 | 36.65
01.050.0627-A | 31.75
01.050.0628-0 | 42.01
01.050.0628-A | 36.4
01.050.0629-0 | 52.73
01.050.0629-A | 45.7
01.050.0630-0 | 50.05
01.050.0630-A | 43.37
01.050.0631-0 | 57.2
01.050.0631-A | 49.57
01.050.0632-0 | 71.5
01.050.0632-A | 61.96
01.050.0633-0 | 18.04
01.050.0633-A | 15.63
01.050.0650-0 | 36.41
01.050.0650-A | 36.41
01.050.0651-0 | 80.44
01.050.0651-A | 69.71
01.050.0698-0 | 59.63
01.050.0698-A | 59.63
01.050.0699-0 | 131.73
01.050.0699-A | 114.14
01.050.0700-0 | 11012.32
01.050.0700-A | 9542.72
01.050.0701-0 | 16227.2
01.050.0701-A | 14062.4
01.050.0702-0 | 23184.48
01.050.0702-A | 20088.64
01.050.0703-0 | 15730.88
01.050.0703-A | 13631.2
01.050.0704-0 | 23184.48
01.050.0704-A | 20088.64
01.050.0705-0 | 33119.68
01.050.0705-A | 28698.56
01.050.0706-0 | 11012.32
01.050.0706-A | 9542.72
01.050.0707-0 | 16227.2
01.050.0707-A | 14062.4
01.050.0708-0 | 23184.48
01.050.0708-A | 20088.64
01.050.0710-0 | 7393.76
01.050.0710-A | 6406.4
01.050.0711-0 | 3460.16
01.050.0711-A | 2999.04
01.050.0712-0 | 5348.64
01.050.0712-A | 4634.08
01.050.0713-0 | 38088.16
01.050.0713-A | 33003.52
01.050.0714-0 | 15730.88
01.050.0714-A | 13631.2
01.050.0715-0 | 23184.48
01.050.0715-A | 20088.64
01.050.0716-0 | 33119.68
01.050.0716-A | 28698.56
01.050.0717-0 | 4294.4
01.050.0717-A | 3722.4
01.050.0718-0 | 4908.64
01.050.0718-A | 4253.92
01.050.0719-0 | 6135.36
01.050.0719-A | 5316.96
01.050.0720-0 | 7157.92
01.050.0720-A | 6202.24
01.050.0721-0 | 8180.48
01.050.0721-A | 7087.52
01.050.0722-0 | 10225.6
01.050.0722-A | 8859.84
01.050.0723-0 | 25300
01.050.0723-A | 25300
01.050.0724-0 | 44711.04
01.050.0724-A | 38742.88
01.050.0726-0 | 6450.4
01.050.0726-A | 5588
01.050.0727-0 | 7393.76
01.050.0727-A | 6406.4
01.050.0728-0 | 9280.48
01.050.0728-A | 8043.2
01.050.0729-0 | 8808.8
01.050.0729-A | 7633.12
01.050.0730-0 | 10067.2
01.050.0730-A | 8724.32
01.050.0731-0 | 12584
01.050.0731-A | 10904.96
01.050.0732-0 | 3175.04
01.050.0732-A | 2750.88
01.050.0735-0 | 7565.8
01.050.0735-A | 7565.8
01.050.0736-0 | 13370.72
01.050.0736-A | 11586.08
01.050.0740-0 | 13118.6
01.050.0740-A | 13118.6
01.050.0741-0 | 23184.48
01.050.0741-A | 20088.64
01.050.0750-0 | 8010.2
01.050.0750-A | 8010.2
01.050.0751-0 | 14157.44
01.050.0751-A | 12268.96
01.050.9999-0 | 4163
01.050.9999-A | 3820
01.051.9999-0 | 4163
01.051.9999-A | 3820
01.080.9999-0 | 179
01.080.9999-A | 179
01.090.9999-0 | 6364
01.090.9999-A | 5606
01.091.9999-0 | 6364
01.091.9999-A | 5606
01.092.9999-0 | 6364
01.092.9999-A | 5606
01.093.9999-0 | 6364
01.093.9999-A | 5606
02.001.0001-0 | 43.68
02.001.0001-A | 39.78
02.001.0002-0 | 36.42
02.001.0002-A | 32.52
02.001.0003-0 | 31.41
02.001.0003-A | 27.52
02.001.9999-0 | 5084
02.001.9999-A | 4507
02.002.0005-0 | 20.69
02.002.0005-A | 19.17
02.002.0006-0 | 27.08
02.002.0006-A | 25.02
02.002.0007-0 | 14.3
02.002.0007-A | 13.33
02.002.0010-0 | 25.36
02.002.0010-A | 23.84
02.002.0011-0 | 31.75
02.002.0011-A | 29.69
02.002.0012-0 | 18.97
02.002.0012-A | 18
02.002.9999-0 | 1227
02.002.9999-A | 1136
02.003.0001-1 | 65.61
02.003.0001-B | 60.25
02.003.9999-0 | 4804
02.003.9999-A | 4485
02.004.0001-0 | 355.95
02.004.0001-A | 302.45
02.004.0002-1 | 368.09
02.004.0002-B | 320.3
02.004.0003-0 | 356.9
02.004.0003-A | 310.73
02.004.0004-0 | 305.13
02.004.0004-A | 264.93
02.004.0005-0 | 334.01
02.004.0005-A | 277.64
02.004.0006-0 | 294.23
02.004.0006-A | 248.2
02.004.0007-0 | 384.04
02.004.0007-A | 328.51
02.004.0010-0 | 400.41
02.004.0010-A | 353.45
02.004.0012-0 | 1717.76
02.004.0012-A | 1472.55
02.004.0013-0 | 3098.33
02.004.0013-A | 2666.14
02.004.9999-0 | 5228
02.004.9999-A | 4300
02.006.0010-0 | 400
02.006.0010-A | 400
02.006.0015-0 | 497
02.006.0015-A | 497
02.006.0020-0 | 600
02.006.0020-A | 600
02.006.0025-0 | 600
02.006.0025-A | 600
02.006.0030-0 | 600
02.006.0030-A | 600
02.006.0050-0 | 867.22
02.006.0050-A | 867.22
02.006.9999-0 | 2135
02.006.9999-A | 2135
02.008.9999-0 | 1735
02.008.9999-A | 1735
02.009.9999-0 | 7503
02.009.9999-A | 6504
02.010.0001-0 | 240
02.010.0001-A | 213.59
02.010.0002-0 | 214.51
02.010.0002-A | 188.1
02.010.9999-0 | 6485
02.010.9999-A | 5708
02.011.0001-0 | 19.45
02.011.0001-A | 13.65
02.011.0002-0 | 11.6
02.011.0002-A | 8.99
02.011.0003-0 | 11.63
02.011.0003-A | 10.08
02.011.0010-0 | 0.82
02.011.0010-A | 0.82
02.011.0014-0 | 1.65
02.011.0014-A | 1.65
02.011.9999-0 | 4871
02.011.9999-A | 3969
02.015.0001-0 | 2834.82
02.015.0001-A | 2654.33
02.015.9999-0 | 4340
02.015.9999-A | 3955
02.016.0001-0 | 1447.84
02.016.0001-A | 1335.61
02.016.0003-0 | 7953.85
02.016.0003-A | 7442.26
02.016.0004-0 | 8249.38
02.016.0004-A | 7737.79
02.016.0006-0 | 9359.02
02.016.0006-A | 8847.43
02.016.0008-0 | 9864.98
02.016.0008-A | 9346.44
02.016.0010-0 | 10420.36
02.016.0010-A | 9901.82
02.016.9999-0 | 5077
02.016.9999-A | 4739
02.020.0001-0 | 296.7
02.020.0001-A | 273.44
02.020.0002-0 | 166.59
02.020.0002-A | 156.84
02.020.0003-0 | 98.12
02.020.0003-A | 94.21
02.020.0005-0 | 2.55
02.020.0005-A | 2.15
02.020.0007-0 | 224.71
02.020.0007-A | 200.13
02.020.0009-0 | 62.85
02.020.0009-A | 57.02
02.020.9999-0 | 5579
02.020.9999-A | 5037
02.025.0010-0 | 16545.94
02.025.0010-A | 14669.74
02.025.0012-0 | 15347.22
02.025.0012-A | 13471.01
02.025.0015-0 | 9495.31
02.025.0015-A | 8320.15
02.025.0020-0 | 33088.58
02.025.0020-A | 29234.16
02.025.0025-0 | 25335.93
02.025.0025-A | 22245.08
02.025.0030-0 | 21443.94
02.025.0030-A | 18736.99
02.025.9999-0 | 6691
02.025.9999-A | 5869
02.030.0005-0 | 64.62
02.030.0005-A | 58.02
02.030.0010-0 | 17.1
02.030.0010-A | 17.1
02.030.0020-0 | 40.64
02.030.0020-A | 40.64
02.030.0025-0 | 51.54
02.030.0025-A | 51.54
02.030.0035-0 | 32.95
02.030.0035-A | 32.95
02.030.0040-0 | 26.76
02.030.0040-A | 26.76
02.030.0045-0 | 104.07
02.030.0045-A | 104.07
02.030.0060-0 | 7.91
02.030.0060-A | 6.98
02.030.9999-0 | 1106
02.030.9999-A | 1066
02.050.0001-0 | 76.4
02.050.0001-A | 67.05
02.050.9999-0 | 1464
02.050.9999-A | 1285
03.001.0001-1 | 49.97
03.001.0001-B | 43.31
03.001.0002-1 | 63.2
03.001.0002-B | 54.78
03.001.0003-1 | 85.24
03.001.0003-B | 73.89
03.001.0004-1 | 114.64
03.001.0004-B | 99.38
03.001.0009-1 | 142.57
03.001.0009-B | 123.58
03.001.0010-0 | 110.23
03.001.0010-A | 95.55
03.001.0011-0 | 139.63
03.001.0011-A | 121.04
03.001.0012-0 | 161.67
03.001.0012-A | 140.15
03.001.0021-0 | 191.07
03.001.0021-A | 165.63
03.001.0022-0 | 220.47
03.001.0022-A | 191.11
03.001.0041-0 | 70.55
03.001.0041-A | 61.15
03.001.0042-0 | 82.3
03.001.0042-A | 71.35
03.001.0043-0 | 132.28
03.001.0043-A | 114.66
03.001.0044-0 | 161.67
03.001.0044-A | 140.15
03.001.0045-0 | 191.07
03.001.0045-A | 165.63
03.001.0047-0 | 80.83
03.001.0047-A | 70.07
03.001.0048-0 | 146.98
03.001.0048-A | 127.41
03.001.0049-0 | 220.47
03.001.0049-A | 191.11
03.001.0050-0 | 264.56
03.001.0050-A | 229.33
03.001.0051-0 | 308.66
03.001.0051-A | 267.56
03.001.0061-0 | 39.75
03.001.0061-A | 34.45
03.001.0065-1 | 105.91
03.001.0065-B | 91.74
03.001.0070-1 | 95.32
03.001.0070-B | 82.57
03.001.0071-1 | 35.78
03.001.0071-B | 31
03.001.0080-1 | 35.27
03.001.0080-B | 30.57
03.001.0085-1 | 47.76
03.001.0085-B | 41.4
03.001.0090-0 | 152.66
03.001.0090-A | 132.66
03.001.0095-0 | 36.15
03.001.0095-A | 31.34
03.001.0096-0 | 77.16
03.001.0096-A | 66.89
03.001.0098-0 | 7.34
03.001.0098-A | 6.37
03.001.0099-0 | 15.43
03.001.0099-A | 13.37
03.001.0100-0 | 61.73
03.001.0100-A | 53.51
03.001.0101-0 | 79.36
03.001.0101-A | 68.8
03.001.0102-0 | 105.82
03.001.0102-A | 91.73
03.001.0110-0 | 93.03
03.001.0110-A | 80.65
03.001.0111-0 | 169.02
03.001.0111-A | 146.52
03.001.9999-0 | 7956
03.001.9999-A | 6897
03.002.0001-1 | 139.61
03.002.0001-B | 126.89
03.002.9999-0 | 6265
03.002.9999-A | 5664
03.004.0001-1 | 180.07
03.004.0001-B | 156.01
03.004.0002-0 | 185.58
03.004.0002-A | 160.78
03.004.0003-0 | 192.56
03.004.0003-A | 166.83
03.004.0012-0 | 198.07
03.004.0012-A | 171.61
03.004.0013-0 | 207.26
03.004.0013-A | 179.57
03.004.0020-1 | 312.36
03.004.0020-B | 270.63
03.004.0021-0 | 321.92
03.004.0021-A | 278.91
03.004.0022-0 | 334.41
03.004.0022-A | 289.73
03.004.0023-0 | 343.6
03.004.0023-A | 297.69
03.004.0024-0 | 359.4
03.004.0024-A | 311.38
03.004.0025-0 | 102.89
03.004.0025-A | 89.15
03.004.0028-0 | 218.65
03.004.0028-A | 189.44
03.004.0030-0 | 235.26
03.004.0030-A | 203.82
03.004.0031-0 | 203.1
03.004.0031-A | 175.96
03.004.9999-0 | 7046
03.004.9999-A | 6104
03.005.0011-0 | 146.29
03.005.0011-A | 132.26
03.005.0013-0 | 165.05
03.005.0013-A | 150.71
03.005.0020-1 | 95.35
03.005.0020-B | 86.52
03.005.0021-0 | 98.23
03.005.0021-A | 89.14
03.005.0022-0 | 102
03.005.0022-A | 92.56
03.005.0023-0 | 104.87
03.005.0023-A | 95.16
03.005.0024-0 | 109.67
03.005.0024-A | 99.52
03.005.0025-0 | 53.4
03.005.0025-A | 51.63
03.005.0026-0 | 74.53
03.005.0026-A | 72.65
03.005.0030-1 | 110.54
03.005.0030-B | 100.63
03.005.0031-0 | 113.87
03.005.0031-A | 103.66
03.005.0032-0 | 118.3
03.005.0032-A | 107.69
03.005.0033-0 | 121.62
03.005.0033-A | 110.72
03.005.0034-0 | 127.14
03.005.0034-A | 115.74
03.005.0038-1 | 53.42
03.005.0038-B | 51.54
03.005.0039-0 | 40.25
03.005.0039-A | 38.57
03.005.0040-0 | 98.05
03.005.0040-A | 85.75
03.005.0041-0 | 75.84
03.005.0041-A | 66.75
03.005.0045-0 | 113.72
03.005.0045-A | 102.28
03.005.0046-0 | 218.03
03.005.0046-A | 199.78
03.005.9999-0 | 5112
03.005.9999-A | 4667
03.007.0004-B | 277.18
03.007.9999-0 | 5692
03.007.9999-A | 5216
03.008.0010-1 | 138.63
03.008.0010-B | 126.01
03.008.0011-0 | 142.77
03.008.0011-A | 129.77
03.008.0012-0 | 148.77
03.008.0012-A | 135.23
03.008.0013-0 | 152.6
03.008.0013-A | 138.71
03.008.0014-0 | 159.25
03.008.0014-A | 144.73
03.008.0020-1 | 417.26
03.008.0020-B | 381.04
03.008.0021-0 | 429.9
03.008.0021-A | 392.6
03.008.0022-0 | 446.59
03.008.0022-A | 407.84
03.008.0023-0 | 459.54
03.008.0023-A | 419.68
03.008.0024-0 | 479.97
03.008.0024-A | 438.33
03.008.0050-1 | 469.43
03.008.0050-B | 426.53
03.008.0051-0 | 484.01
03.008.0051-A | 439.78
03.008.0052-0 | 501.97
03.008.0052-A | 456.1
03.008.0053-0 | 516.55
03.008.0053-A | 469.35
03.008.0054-0 | 540.21
03.008.0054-A | 490.83
03.008.0060-1 | 1061.95
03.008.0060-B | 968.64
03.008.0061-0 | 1107.36
03.008.0061-A | 1011.22
03.008.0062-0 | 1150.98
03.008.0062-A | 1051.1
03.008.0063-0 | 1183.85
03.008.0063-A | 1081.2
03.008.0064-0 | 1238.22
03.008.0064-A | 1130.88
03.008.0080-1 | 281.66
03.008.0080-B | 255.92
03.008.0085-0 | 763.35
03.008.0085-A | 698.03
03.008.0090-1 | 83.27
03.008.0090-B | 75.7
03.008.0095-0 | 271.11
03.008.0095-A | 247.57
03.008.0120-1 | 366.15
03.008.0120-B | 335.97
03.008.0125-1 | 127.22
03.008.0125-B | 114.24
03.008.0150-1 | 508.82
03.008.0150-B | 468.44
03.008.9999-0 | 4757
03.008.9999-A | 4326
03.009.0002-1 | 41.15
03.009.0002-B | 35.67
03.009.0003-0 | 36.74
03.009.0003-A | 31.85
03.009.0004-0 | 66.14
03.009.0004-A | 57.33
03.009.0005-0 | 113.33
03.009.0005-A | 99.22
03.009.0006-0 | 116.76
03.009.0006-A | 102.24
03.009.0007-0 | 120.11
03.009.0007-A | 105.16
03.009.0008-0 | 123.58
03.009.0008-A | 108.2
03.009.0009-0 | 125.79
03.009.0009-A | 110.13
03.009.0015-0 | 139.17
03.009.0015-A | 121.83
03.009.0020-0 | 148.28
03.009.0020-A | 129.84
03.009.0025-0 | 156.9
03.009.0025-A | 137.39
03.009.0030-0 | 165.29
03.009.0030-A | 144.74
03.009.0035-0 | 178.09
03.009.0035-A | 155.94
03.009.0080-0 | 38.13
03.009.0080-A | 33.21
03.009.9999-0 | 6987
03.009.9999-A | 6111
03.010.0015-0 | 5.4
03.010.0015-A | 5.16
03.010.0016-0 | 2.85
03.010.0016-A | 2.76
03.010.0017-0 | 2.23
03.010.0017-A | 2.19
03.010.0018-0 | 5.29
03.010.0018-A | 4.99
03.010.0019-0 | 4.86
03.010.0019-A | 4.56
03.010.0020-0 | 10.14
03.010.0020-A | 9.89
03.010.0021-0 | 11.33
03.010.0021-A | 11.06
03.010.0022-0 | 12.13
03.010.0022-A | 11.84
03.010.0023-0 | 13.72
03.010.0023-A | 13.4
03.010.0024-0 | 15.44
03.010.0024-A | 15.09
03.010.0030-0 | 20.75
03.010.0030-A | 20.29
03.010.0035-0 | 27.38
03.010.0035-A | 26.79
03.010.0040-0 | 34.01
03.010.0040-A | 33.29
03.010.0045-0 | 40.64
03.010.0045-A | 39.79
03.010.0049-0 | 47.27
03.010.0049-A | 46.29
03.010.0100-0 | 24.31
03.010.0100-A | 22.79
03.010.0101-0 | 31.19
03.010.0101-A | 29.21
03.010.0105-0 | 11.79
03.010.0105-A | 11.3
03.010.0106-0 | 16.42
03.010.0106-A | 15.67
03.010.9999-0 | 4257
03.010.9999-A | 4107
03.011.0015-1 | 19.38
03.011.0015-B | 16.89
03.011.9999-0 | 7247
03.011.9999-A | 6317
03.012.0010-0 | 2.27
03.012.0010-A | 2.23
03.012.9999-0 | 4013
03.012.9999-A | 3947
03.013.0001-1 | 30.86
03.013.0001-B | 26.75
03.013.0002-0 | 36.74
03.013.0002-A | 31.85
03.013.0005-0 | 44.09
03.013.0005-A | 38.22
03.013.0006-0 | 37.03
03.013.0006-A | 32.1
03.013.9999-0 | 7984
03.013.9999-A | 6921
03.014.0005-0 | 10.92
03.014.0005-A | 9.71
03.014.0010-0 | 7.48
03.014.0010-A | 7.19
03.014.9999-0 | 4242
03.014.9999-A | 3909
03.015.0010-0 | 98.64
03.015.0010-A | 93.75
03.015.0012-0 | 107.75
03.015.0012-A | 101.65
03.015.0014-0 | 108.42
03.015.0014-A | 103.53
03.015.0016-0 | 114.3
03.015.0016-A | 108.62
03.015.0025-0 | 118.46
03.015.0025-A | 113.57
03.015.0026-0 | 124.34
03.015.0026-A | 118.67
03.015.9999-0 | 5059
03.015.9999-A | 4815
03.016.0005-1 | 15.68
03.016.0005-B | 15
03.016.0010-1 | 19.08
03.016.0010-B | 18.25
03.016.0015-1 | 6.2
03.016.0015-B | 5.93
03.016.0018-1 | 7.51
03.016.0018-B | 7.18
03.016.0020-1 | 19.22
03.016.0020-B | 18.39
03.016.0025-1 | 24.65
03.016.0025-B | 23.58
03.016.0050-1 | 7.22
03.016.0050-B | 6.91
03.016.0055-1 | 9.2
03.016.0055-B | 8.81
03.016.9999-0 | 4859
03.016.9999-A | 4652
03.020.0030-1 | 10.45
03.020.0030-B | 10.11
03.020.0035-1 | 12
03.020.0035-B | 11.61
03.020.0040-1 | 13.77
03.020.0040-B | 13.28
03.020.0045-1 | 17.17
03.020.0045-B | 16.57
03.020.0050-1 | 4.05
03.020.0050-B | 3.92
03.020.0052-1 | 4.6
03.020.0052-B | 4.45
03.020.0055-1 | 5.77
03.020.0055-B | 5.58
03.020.0057-1 | 7.05
03.020.0057-B | 6.83
03.020.0060-1 | 13.44
03.020.0060-B | 12.9
03.020.0065-1 | 15.48
03.020.0065-B | 14.84
03.020.0070-1 | 21.31
03.020.0070-B | 20.43
03.020.0075-1 | 32.87
03.020.0075-B | 31.51
03.020.0080-1 | 5.12
03.020.0080-B | 4.91
03.020.0085-1 | 5.85
03.020.0085-B | 5.61
03.020.0090-1 | 8.64
03.020.0090-B | 8.28
03.020.0100-1 | 12.61
03.020.0100-B | 12.09
03.020.0200-0 | 4.13
03.020.0200-A | 3.92
03.020.9999-0 | 3475
03.020.9999-A | 3349
03.021.0005-1 | 2.6
03.021.0005-B | 2.51
03.021.9999-0 | 3383
03.021.9999-A | 3270
03.022.0010-0 | 3.47
03.022.0010-A | 3.3
03.022.9999-0 | 4263
03.022.9999-A | 4060
03.023.0010-1 | 121.98
03.023.0010-B | 118.64
03.023.9999-0 | 5075
03.023.9999-A | 4924
03.025.0005-0 | 6.32
03.025.0005-A | 6.15
03.025.0010-0 | 5.42
03.025.0010-A | 5.34
03.025.0015-1 | 1.97
03.025.0015-B | 1.94
03.025.0020-0 | 2.25
03.025.0020-A | 2.15
03.025.0025-0 | 5.04
03.025.0025-A | 4.9
03.025.0027-0 | 7.5
03.025.0027-A | 7.3
03.025.0030-0 | 8.69
03.025.0030-A | 8.55
03.025.0031-0 | 5.95
03.025.0031-A | 5.69
03.025.0033-0 | 1.47
03.025.0033-A | 1.4
03.025.0035-0 | 1.35
03.025.0035-A | 1.32
03.025.0036-0 | 1.36
03.025.0036-A | 1.34
03.025.0037-0 | 1.59
03.025.0037-A | 1.54
03.025.0038-0 | 1.45
03.025.0038-A | 1.42
03.025.0039-0 | 3.08
03.025.0039-A | 3.06
03.025.0040-0 | 2.13
03.025.0040-A | 2.01
03.025.9999-0 | 4216
03.025.9999-A | 4095
03.026.0010-0 | 4.56
03.026.0010-A | 4.5
03.026.0015-0 | 4.8
03.026.0015-A | 4.71
03.026.0020-0 | 8.64
03.026.0020-A | 8.53
03.026.9999-0 | 5222
03.026.9999-A | 5140
03.030.0150-0 | 3.44
03.030.0150-A | 3.3
03.030.0155-0 | 3.07
03.030.0155-A | 2.97
03.030.0159-0 | 1.86
03.030.0159-A | 1.79
03.030.9999-0 | 4053
03.030.9999-A | 3902
03.036.0200-0 | 7.58
03.036.0200-A | 7.29
03.036.0205-0 | 10.82
03.036.0205-A | 10.4
03.036.0210-0 | 11.22
03.036.0210-A | 10.78
03.036.0215-0 | 15.64
03.036.0215-A | 15.03
03.036.9999-0 | 4147
03.036.9999-A | 3980
03.037.9999-0 | 5876
03.037.9999-A | 5521
03.038.9999-0 | 5117
03.038.9999-A | 4873
03.040.0001-0 | 4.9
03.040.0001-A | 4.84
03.040.0002-0 | 5.72
03.040.0002-A | 5.66
03.040.0003-0 | 6.54
03.040.0003-A | 6.47
03.040.0004-0 | 7.35
03.040.0004-A | 7.27
03.040.0005-0 | 8.18
03.040.0005-A | 8.1
03.040.0006-0 | 8.99
03.040.0006-A | 8.89
03.040.0007-0 | 9.83
03.040.0007-A | 9.73
03.040.0008-0 | 10.59
03.040.0008-A | 10.48
03.040.0009-0 | 11.49
03.040.0009-A | 11.36
03.040.0010-0 | 12.31
03.040.0010-A | 12.18
03.040.0011-0 | 13.14
03.040.0011-A | 13
03.040.0012-0 | 13.95
03.040.0012-A | 13.8
03.040.0013-0 | 14.69
03.040.0013-A | 14.54
03.040.0014-0 | 15.53
03.040.0014-A | 15.36
03.040.0015-0 | 16.47
03.040.0015-A | 16.3
03.040.0016-0 | 17.3
03.040.0016-A | 17.12
03.040.0017-0 | 17.99
03.040.0017-A | 17.79
03.040.0018-0 | 18.73
03.040.0018-A | 18.53
03.040.0019-0 | 19.81
03.040.0019-A | 19.6
03.040.0020-0 | 20.4
03.040.0020-A | 20.19
03.040.0021-0 | 21.36
03.040.0021-A | 21.13
03.040.0022-0 | 22.05
03.040.0022-A | 21.82
03.040.0023-0 | 23.17
03.040.0023-A | 22.92
03.040.0024-0 | 9.15
03.040.0024-A | 9.07
03.040.0025-0 | 10.56
03.040.0025-A | 10.47
03.040.0026-0 | 12.02
03.040.0026-A | 11.92
03.040.0027-0 | 13.4
03.040.0027-A | 13.28
03.040.0028-0 | 14.9
03.040.0028-A | 14.76
03.040.0029-0 | 16.23
03.040.0029-A | 16.09
03.040.0030-0 | 17.66
03.040.0030-A | 17.51
03.040.0031-0 | 19.19
03.040.0031-A | 19.02
03.040.0032-0 | 20.58
03.040.0032-A | 20.4
03.040.0033-0 | 21.94
03.040.0033-A | 21.75
03.040.0034-0 | 23.48
03.040.0034-A | 23.28
03.040.0035-0 | 24.95
03.040.0035-A | 24.73
03.040.0036-0 | 26.27
03.040.0036-A | 26.04
03.040.0037-0 | 27.73
03.040.0037-A | 27.48
03.040.0038-0 | 29.36
03.040.0038-A | 29.1
03.040.0039-0 | 30.71
03.040.0039-A | 30.44
03.040.0040-0 | 32.2
03.040.0040-A | 31.92
03.040.0041-0 | 33.28
03.040.0041-A | 32.99
03.040.0042-0 | 35.02
03.040.0042-A | 34.72
03.040.0043-0 | 36.3
03.040.0043-A | 35.98
03.040.0044-0 | 37.67
03.040.0044-A | 37.34
03.040.0045-0 | 39.15
03.040.0045-A | 38.8
03.040.0046-0 | 40.75
03.040.0046-A | 40.39
03.040.9999-0 | 4473
03.040.9999-A | 4425
03.045.9999-0 | 7464
03.045.9999-A | 6522
03.046.9999-0 | 4321
03.046.9999-A | 4202
03.047.9999-0 | 4013
03.047.9999-A | 3973
04.005.0003-0 | 0.53
04.005.0003-A | 0.51
04.005.0004-0 | 0.67
04.005.0004-A | 0.65
04.005.0005-0 | 0.76
04.005.0005-A | 0.74
04.005.0006-1 | 0.89
04.005.0006-B | 0.86
04.005.0007-0 | 1.07
04.005.0007-A | 1.04
04.005.0011-0 | 1.33
04.005.0011-A | 1.29
04.005.0012-1 | 1.78
04.005.0012-B | 1.73
04.005.0013-0 | 2.67
04.005.0013-A | 2.6
04.005.0014-0 | 5.33
04.005.0014-A | 5.19
04.005.0015-0 | 0.44
04.005.0015-A | 0.43
04.005.0016-0 | 0.56
04.005.0016-A | 0.55
04.005.0017-0 | 0.64
04.005.0017-A | 0.63
04.005.0018-0 | 0.75
04.005.0018-A | 0.73
04.005.0019-0 | 0.9
04.005.0019-A | 0.88
04.005.0020-0 | 1.11
04.005.0020-A | 1.09
04.005.0021-0 | 1.49
04.005.0021-A | 1.46
04.005.0022-0 | 2.24
04.005.0022-A | 2.2
04.005.0023-0 | 4.48
04.005.0023-A | 4.39
04.005.0100-0 | 0.7
04.005.0100-A | 0.67
04.005.0101-0 | 0.89
04.005.0101-A | 0.85
04.005.0102-0 | 1.01
04.005.0102-A | 0.96
04.005.0103-0 | 1.19
04.005.0103-A | 1.13
04.005.0104-0 | 1.43
04.005.0104-A | 1.36
04.005.0105-0 | 1.78
04.005.0105-A | 1.69
04.005.0106-0 | 2.38
04.005.0106-A | 2.26
04.005.0107-0 | 3.61
04.005.0107-A | 3.43
04.005.0108-0 | 7.16
04.005.0108-A | 6.81
04.005.0120-0 | 0.5
04.005.0120-A | 0.49
04.005.0121-0 | 0.64
04.005.0121-A | 0.62
04.005.0122-0 | 0.72
04.005.0122-A | 0.7
04.005.0123-1 | 0.84
04.005.0123-B | 0.82
04.005.0124-0 | 1.01
04.005.0124-A | 0.99
04.005.0125-0 | 1.27
04.005.0125-A | 1.23
04.005.0126-0 | 1.7
04.005.0126-A | 1.65
04.005.0127-0 | 2.54
04.005.0127-A | 2.47
04.005.0128-0 | 5.09
04.005.0128-A | 4.95
04.005.0140-0 | 0.43
04.005.0140-A | 0.42
04.005.0141-0 | 0.55
04.005.0141-A | 0.54
04.005.0142-0 | 0.63
04.005.0142-A | 0.62
04.005.0143-1 | 0.74
04.005.0143-B | 0.72
04.005.0144-0 | 0.88
04.005.0144-A | 0.87
04.005.0145-0 | 1.1
04.005.0145-A | 1.07
04.005.0146-0 | 1.47
04.005.0146-A | 1.44
04.005.0147-0 | 2.25
04.005.0147-A | 2.2
04.005.0148-0 | 4.41
04.005.0148-A | 4.32
04.005.0160-0 | 0.33
04.005.0160-A | 0.33
04.005.0161-0 | 0.4
04.005.0161-A | 0.39
04.005.0162-0 | 0.47
04.005.0162-A | 0.46
04.005.0163-0 | 0.54
04.005.0163-A | 0.53
04.005.0164-0 | 0.65
04.005.0164-A | 0.64
04.005.0165-0 | 0.82
04.005.0165-A | 0.81
04.005.0166-0 | 1.09
04.005.0166-A | 1.07
04.005.0167-0 | 1.65
04.005.0167-A | 1.62
04.005.0168-0 | 3.29
04.005.0168-A | 3.23
04.005.0170-0 | 0.28
04.005.0170-A | 0.28
04.005.0171-0 | 0.37
04.005.0171-A | 0.36
04.005.0172-0 | 0.48
04.005.0172-A | 0.47
04.005.0180-0 | 7.16
04.005.0180-A | 6.61
04.005.0300-0 | 20.07
04.005.0300-A | 19.3
04.005.0350-1 | 1.22
04.005.0350-B | 1.21
04.005.0495-0 | 11.31
04.005.0495-A | 10.53
04.005.0501-0 | 11.88
04.005.0501-A | 11.06
04.005.0502-0 | 12.48
04.005.0502-A | 11.61
04.005.0503-0 | 13.11
04.005.0503-A | 12.2
04.005.0504-0 | 13.73
04.005.0504-A | 12.78
04.005.0505-0 | 14.43
04.005.0505-A | 13.43
04.005.0506-0 | 15.18
04.005.0506-A | 14.12
04.005.0507-0 | 15.92
04.005.0507-A | 14.82
04.005.0508-0 | 16.69
04.005.0508-A | 15.53
04.005.9999-0 | 3362
04.005.9999-A | 3136
04.006.0008-1 | 23.91
04.006.0008-B | 21.44
04.006.0009-0 | 17.74
04.006.0009-A | 15.76
04.006.0010-0 | 18.68
04.006.0010-A | 16.71
04.006.0012-0 | 33.37
04.006.0012-A | 29.89
04.006.0013-1 | 38.46
04.006.0013-B | 34.1
04.006.0014-1 | 69.12
04.006.0014-B | 61.26
04.006.0020-0 | 169.95
04.006.0020-A | 150.5
04.006.9999-0 | 4392
04.006.9999-A | 3932
04.007.0015-0 | 41.41
04.007.0015-A | 38.89
04.007.0016-0 | 45.78
04.007.0016-A | 42.97
04.007.0017-0 | 52.02
04.007.0017-A | 48.83
04.007.0018-0 | 60.34
04.007.0018-A | 56.64
04.007.0019-0 | 68.67
04.007.0019-A | 64.46
04.007.0050-0 | 74.6
04.007.0050-A | 66.9
04.007.9999-0 | 4236
04.007.9999-A | 3940
04.008.0020-0 | 137.85
04.008.0020-A | 122.13
04.008.0021-0 | 141.71
04.008.0021-A | 124.91
04.008.9999-0 | 5074
04.008.9999-A | 4503
04.009.0022-0 | 54.08
04.009.0022-A | 48.49
04.009.0023-0 | 70.31
04.009.0023-A | 63.03
04.009.9999-0 | 4541
04.009.9999-A | 4076
04.010.0045-0 | 0.77
04.010.0045-A | 0.73
04.010.0046-0 | 0.7
04.010.0046-A | 0.67
04.010.0047-0 | 0.72
04.010.0047-A | 0.69
04.010.9999-0 | 2976
04.010.9999-A | 2857
04.011.0051-1 | 8.13
04.011.0051-B | 7.8
04.011.0052-1 | 5.73
04.011.0052-B | 5.52
04.011.0053-1 | 5.02
04.011.0053-B | 4.84
04.011.0054-1 | 4.63
04.011.0054-B | 4.48
04.011.0055-1 | 4.47
04.011.0055-B | 4.32
04.011.0056-1 | 3.02
04.011.0056-B | 2.93
04.011.0057-1 | 3.38
04.011.0057-B | 3.31
04.011.0058-1 | 2.76
04.011.0058-B | 2.7
04.011.9999-0 | 3875
04.011.9999-A | 3748
04.012.0071-1 | 6.76
04.012.0071-B | 6.5
04.012.0072-1 | 4.56
04.012.0072-B | 4.42
04.012.0073-1 | 3.85
04.012.0073-B | 3.74
04.012.0074-1 | 3.47
04.012.0074-B | 3.38
04.012.0075-1 | 3.3
04.012.0075-B | 3.22
04.012.0076-1 | 2.09
04.012.0076-B | 2.04
04.012.0077-1 | 2.54
04.012.0077-B | 2.51
04.012.0078-1 | 2.03
04.012.0078-B | 2.01
04.012.9999-0 | 4165
04.012.9999-A | 4053
04.013.0015-0 | 56.09
04.013.0015-A | 51.52
04.013.9999-0 | 3249
04.013.9999-A | 2963
04.014.0091-1 | 37.71
04.014.0091-B | 33.14
04.014.0095-0 | 231.81
04.014.0095-A | 230.64
04.014.0100-0 | 857.03
04.014.0100-A | 850.77
04.014.9999-0 | 5014
04.014.9999-A | 4773
04.015.0100-0 | 0.97
04.015.0100-A | 0.97
04.015.0101-0 | 0.72
04.015.0101-A | 0.72
04.015.0105-0 | 1.08
04.015.0105-A | 1.08
04.015.0106-0 | 0.78
04.015.0106-A | 0.78
04.015.0110-0 | 1.21
04.015.0110-A | 1.21
04.015.0111-0 | 0.85
04.015.0111-A | 0.85
04.015.9999-0 | 3707
04.015.9999-A | 3707
04.018.0010-0 | 0.32
04.018.0010-A | 0.29
04.018.0012-0 | 29.78
04.018.0012-A | 28.16
04.018.0015-0 | 0.72
04.018.0015-A | 0.68
04.018.0020-1 | 0.48
04.018.0020-B | 0.45
04.018.0025-0 | 0.29
04.018.0025-A | 0.27
04.018.0030-0 | 0.49
04.018.0030-A | 0.47
04.018.9999-0 | 2632
04.018.9999-A | 2502
04.020.0122-0 | 0.09
04.020.0122-A | 0.09
04.020.0126-0 | 0.48
04.020.0126-A | 0.46
04.020.0131-0 | 0.6
04.020.0131-A | 0.58
04.020.0136-0 | 2.5
04.020.0136-A | 2.43
04.020.9999-0 | 4952
04.020.9999-A | 4802
04.021.0010-0 | 0.54
04.021.0010-A | 0.48
04.021.0015-0 | 10.51
04.021.0015-A | 9.36
04.021.0020-0 | 7.99
04.021.0020-A | 7.12
04.021.0025-0 | 108.38
04.021.0025-A | 97.9
04.021.9999-0 | 4335
04.021.9999-A | 3906
04.025.0200-0 | 11403.87
04.025.0200-A | 10629.95
04.025.0205-0 | 16006.38
04.025.0205-A | 14830.99
04.025.0210-0 | 20564.89
04.025.0210-A | 18994.9
04.025.0215-0 | 25988.36
04.025.0215-A | 23784.87
04.025.9999-0 | 4744
04.025.9999-A | 4378
05.001.0001-0 | 200.73
05.001.0001-A | 173.99
05.001.0002-1 | 277.94
05.001.0002-B | 240.9
05.001.0005-0 | 116.57
05.001.0005-A | 101.03
05.001.0006-0 | 58.79
05.001.0006-A | 50.96
05.001.0007-0 | 7.34
05.001.0007-A | 6.37
05.001.0008-0 | 22.04
05.001.0008-A | 19.11
05.001.0009-0 | 17.63
05.001.0009-A | 15.28
05.001.0010-0 | 13.78
05.001.0010-A | 11.95
05.001.0011-0 | 9.78
05.001.0011-A | 8.48
05.001.0012-0 | 39.68
05.001.0012-A | 34.4
05.001.0013-0 | 19.98
05.001.0013-A | 17.32
05.001.0014-0 | 7.34
05.001.0014-A | 6.37
05.001.0015-0 | 14.34
05.001.0015-A | 12.43
05.001.0016-0 | 19.98
05.001.0016-A | 17.32
05.001.0017-0 | 19.1
05.001.0017-A | 16.56
05.001.0018-0 | 10.28
05.001.0018-A | 8.91
05.001.0019-0 | 54.38
05.001.0019-A | 47.14
05.001.0020-0 | 8.97
05.001.0020-A | 7.77
05.001.0021-0 | 22.04
05.001.0021-A | 19.11
05.001.0022-0 | 22.04
05.001.0022-A | 19.11
05.001.0023-0 | 75.27
05.001.0023-A | 65.24
05.001.0024-0 | 92
05.001.0024-A | 79.74
05.001.0025-0 | 146.29
05.001.0025-A | 126.77
05.001.0027-0 | 341.58
05.001.0027-A | 295.97
05.001.0031-0 | 22.04
05.001.0031-A | 19.11
05.001.0033-0 | 278.3
05.001.0033-A | 241.16
05.001.0035-0 | 6.46
05.001.0035-A | 5.6
05.001.0039-0 | 11.75
05.001.0039-A | 10.19
05.001.0040-0 | 6.99
05.001.0040-A | 6.06
05.001.0041-0 | 12.77
05.001.0041-A | 11.06
05.001.0042-0 | 8.95
05.001.0042-A | 7.76
05.001.0043-0 | 15.4
05.001.0043-A | 13.34
05.001.0044-0 | 11.92
05.001.0044-A | 10.33
05.001.0045-0 | 10.58
05.001.0045-A | 9.17
05.001.0046-0 | 7.41
05.001.0046-A | 6.42
05.001.0047-0 | 11.44
05.001.0047-A | 9.91
05.001.0048-0 | 9.64
05.001.0048-A | 8.35
05.001.0049-0 | 26.24
05.001.0049-A | 22.74
05.001.0050-0 | 29.81
05.001.0050-A | 25.83
05.001.0051-0 | 59.63
05.001.0051-A | 51.67
05.001.0052-0 | 27.33
05.001.0052-A | 23.68
05.001.0055-0 | 10.28
05.001.0055-A | 8.91
05.001.0056-0 | 2893.05
05.001.0056-A | 2506.51
05.001.0057-0 | 86.79
05.001.0057-A | 75.2
05.001.0058-0 | 144.89
05.001.0058-A | 125.53
05.001.0059-0 | 15.43
05.001.0059-A | 13.37
05.001.0060-0 | 8.08
05.001.0060-A | 7
05.001.0061-0 | 17.63
05.001.0061-A | 15.28
05.001.0062-0 | 5.14
05.001.0062-A | 4.45
05.001.0063-0 | 18.37
05.001.0063-A | 15.92
05.001.0064-0 | 30.86
05.001.0064-A | 26.75
05.001.0065-0 | 6.61
05.001.0065-A | 5.73
05.001.0066-0 | 19.84
05.001.0066-A | 17.2
05.001.0067-0 | 14.69
05.001.0067-A | 12.74
05.001.0068-0 | 29.39
05.001.0068-A | 25.48
05.001.0069-0 | 13.22
05.001.0069-A | 11.46
05.001.0070-0 | 5.14
05.001.0070-A | 4.45
05.001.0071-0 | 50.75
05.001.0071-A | 43.95
05.001.0072-0 | 2.93
05.001.0072-A | 2.54
05.001.0073-0 | 5.14
05.001.0073-A | 4.45
05.001.0074-0 | 4.4
05.001.0074-A | 3.82
05.001.0075-0 | 10.28
05.001.0075-A | 8.91
05.001.0076-0 | 7.34
05.001.0076-A | 6.37
05.001.0077-0 | 49.69
05.001.0077-A | 43.06
05.001.0078-0 | 1.83
05.001.0078-A | 1.59
05.001.0079-0 | 5.51
05.001.0079-A | 4.77
05.001.0080-0 | 11.75
05.001.0080-A | 10.19
05.001.0081-0 | 1.02
05.001.0081-A | 0.89
05.001.0082-0 | 10.28
05.001.0082-A | 8.91
05.001.0083-0 | 7.34
05.001.0083-A | 6.37
05.001.0084-0 | 8.08
05.001.0084-A | 7
05.001.0085-0 | 33.8
05.001.0085-A | 29.3
05.001.0086-0 | 22.04
05.001.0086-A | 19.11
05.001.0087-0 | 2.93
05.001.0087-A | 2.54
05.001.0088-0 | 8.08
05.001.0088-A | 7
05.001.0089-0 | 8.08
05.001.0089-A | 7
05.001.0090-0 | 6.61
05.001.0090-A | 5.73
05.001.0095-0 | 1.46
05.001.0095-A | 1.27
05.001.0100-0 | 30.93
05.001.0100-A | 26.8
05.001.0105-0 | 31.95
05.001.0105-A | 27.68
05.001.0106-0 | 34.71
05.001.0106-A | 30.08
05.001.0123-0 | 18.51
05.001.0123-A | 16.05
05.001.0124-0 | 0.24
05.001.0124-A | 0.21
05.001.0125-0 | 37.44
05.001.0125-A | 32.44
05.001.0126-0 | 75.24
05.001.0126-A | 65.19
05.001.0127-0 | 183.74
05.001.0127-A | 159.19
05.001.0128-0 | 85.8
05.001.0128-A | 74.76
05.001.0130-0 | 13.43
05.001.0130-A | 11.64
05.001.0131-0 | 10.49
05.001.0131-A | 9.09
05.001.0132-0 | 2.2
05.001.0132-A | 1.91
05.001.0133-0 | 25.58
05.001.0133-A | 22.17
05.001.0134-0 | 20.78
05.001.0134-A | 18.01
05.001.0135-0 | 22.04
05.001.0135-A | 19.11
05.001.0136-0 | 9.55
05.001.0136-A | 8.28
05.001.0137-0 | 13.22
05.001.0137-A | 11.46
05.001.0138-0 | 5.07
05.001.0138-A | 4.39
05.001.0141-0 | 19.1
05.001.0141-A | 16.56
05.001.0142-0 | 16.16
05.001.0142-A | 14.01
05.001.0143-0 | 7.34
05.001.0143-A | 6.37
05.001.0144-0 | 5.07
05.001.0144-A | 4.39
05.001.0145-0 | 17.49
05.001.0145-A | 15.16
05.001.0146-0 | 34.99
05.001.0146-A | 30.32
05.001.0147-0 | 14.69
05.001.0147-A | 12.74
05.001.0148-0 | 4.85
05.001.0148-A | 4.2
05.001.0149-0 | 5.87
05.001.0149-A | 5.09
05.001.0155-0 | 298.18
05.001.0155-A | 258.38
05.001.0158-0 | 146.98
05.001.0158-A | 127.41
05.001.0160-0 | 1.95
05.001.0160-A | 1.69
05.001.0162-0 | 58.79
05.001.0162-A | 50.96
05.001.0163-0 | 54.81
05.001.0163-A | 47.5
05.001.0164-0 | 29.74
05.001.0164-A | 25.77
05.001.0168-0 | 5.29
05.001.0168-A | 4.58
05.001.0169-0 | 85.25
05.001.0169-A | 75.75
05.001.0170-0 | 16.9
05.001.0170-A | 14.65
05.001.0171-0 | 20.57
05.001.0171-A | 17.83
05.001.0172-0 | 24.25
05.001.0172-A | 21.02
05.001.0173-0 | 34.54
05.001.0173-A | 29.94
05.001.0177-0 | 42.62
05.001.0177-A | 36.94
05.001.0178-0 | 54.38
05.001.0178-A | 47.14
05.001.0179-0 | 71.28
05.001.0179-A | 61.79
05.001.0182-0 | 0.8
05.001.0182-A | 0.7
05.001.0183-0 | 0.58
05.001.0183-A | 0.5
05.001.0185-0 | 1.32
05.001.0185-A | 1.14
05.001.0186-0 | 0.88
05.001.0186-A | 0.76
05.001.0187-0 | 20.28
05.001.0187-A | 17.58
05.001.0188-0 | 0.22
05.001.0188-A | 0.19
05.001.0189-0 | 0.14
05.001.0189-A | 0.12
05.001.0195-0 | 22.04
05.001.0195-A | 19.11
05.001.0196-0 | 16.9
05.001.0196-A | 14.65
05.001.0205-0 | 0.98
05.001.0205-A | 0.85
05.001.0206-0 | 0.73
05.001.0206-A | 0.63
05.001.0250-0 | 29.39
05.001.0250-A | 25.48
05.001.0300-0 | 106.37
05.001.0300-A | 77.28
05.001.0301-0 | 88.99
05.001.0301-A | 65.68
05.001.0305-0 | 88.18
05.001.0305-A | 76.44
05.001.0310-0 | 36.05
05.001.0310-A | 31.25
05.001.0315-0 | 58.1
05.001.0315-A | 50.36
05.001.0320-0 | 146.98
05.001.0320-A | 127.41
05.001.0325-0 | 2.2
05.001.0325-A | 1.91
05.001.0350-0 | 10.38
05.001.0350-A | 9
05.001.0360-0 | 5.13
05.001.0360-A | 4.45
05.001.0365-0 | 6.84
05.001.0365-A | 5.93
05.001.0366-0 | 4.79
05.001.0366-A | 4.15
05.001.0370-0 | 9.58
05.001.0370-A | 8.31
05.001.0375-0 | 2.87
05.001.0375-A | 2.49
05.001.0380-0 | 4.28
05.001.0380-A | 3.71
05.001.0385-0 | 5.99
05.001.0385-A | 5.19
05.001.0386-0 | 5.13
05.001.0386-A | 4.45
05.001.0387-0 | 5.13
05.001.0387-A | 4.45
05.001.0388-0 | 11.64
05.001.0388-A | 10.09
05.001.0389-0 | 10.27
05.001.0389-A | 8.9
05.001.0391-0 | 9.58
05.001.0391-A | 8.31
05.001.0392-0 | 6.84
05.001.0392-A | 5.93
05.001.0393-0 | 4.79
05.001.0393-A | 4.15
05.001.0400-0 | 1.61
05.001.0400-A | 1.4
05.001.0402-0 | 21.31
05.001.0402-A | 18.47
05.001.0405-0 | 58.79
05.001.0405-A | 50.96
05.001.0410-0 | 5.99
05.001.0410-A | 5.19
05.001.0415-0 | 6.5
05.001.0415-A | 5.64
05.001.0450-0 | 269.85
05.001.0450-A | 234.23
05.001.0455-0 | 404.77
05.001.0455-A | 351.35
05.001.0460-0 | 588.11
05.001.0460-A | 510.49
05.001.0465-0 | 809.55
05.001.0465-A | 702.7
05.001.0600-0 | 20.3
05.001.0600-A | 17.58
05.001.0601-0 | 50.37
05.001.0601-A | 43.62
05.001.0602-0 | 251.85
05.001.0602-A | 218.13
05.001.0603-0 | 83.95
05.001.0603-A | 72.71
05.001.0605-0 | 83.95
05.001.0605-A | 72.71
05.001.0606-0 | 167.9
05.001.0606-A | 145.42
05.001.0607-0 | 10.47
05.001.0607-A | 9.35
05.001.0608-0 | 10.89
05.001.0608-A | 9.72
05.001.0609-0 | 11.63
05.001.0609-A | 10.36
05.001.0612-0 | 14.37
05.001.0612-A | 12.79
05.001.0613-0 | 37.75
05.001.0613-A | 34.57
05.001.0615-0 | 29.39
05.001.0615-A | 25.48
05.001.0616-0 | 66.14
05.001.0616-A | 57.33
05.001.0618-0 | 1.12
05.001.0618-A | 1.08
05.001.0620-0 | 10.15
05.001.0620-A | 8.79
05.001.0621-0 | 20.3
05.001.0621-A | 17.58
05.001.0622-0 | 40.6
05.001.0622-A | 35.16
05.001.0623-0 | 91.35
05.001.0623-A | 79.11
05.001.0680-0 | 7.1
05.001.0680-A | 6.15
05.001.0690-0 | 12.18
05.001.0690-A | 10.54
05.001.0700-0 | 19.84
05.001.0700-A | 17.2
05.001.0750-0 | 22.04
05.001.0750-A | 19.11
05.001.0755-0 | 6.31
05.001.0755-A | 5.56
05.001.0758-0 | 2.08
05.001.0758-A | 1.8
05.001.0800-0 | 49.27
05.001.0800-A | 42.67
05.001.0802-0 | 50.5
05.001.0802-A | 43.74
05.001.0805-0 | 57.89
05.001.0805-A | 50.14
05.001.0810-0 | 60.36
05.001.0810-A | 52.27
05.001.0815-0 | 75.14
05.001.0815-A | 65.07
05.001.0820-0 | 31.27
05.001.0820-A | 28.39
05.001.0825-0 | 31.71
05.001.0825-A | 28.82
05.001.0840-0 | 26.41
05.001.0840-A | 23.52
05.001.0845-0 | 34.17
05.001.0845-A | 30.47
05.001.0850-0 | 9.47
05.001.0850-A | 8.74
05.001.0876-0 | 18.34
05.001.0876-A | 15.88
05.001.0900-0 | 0.77
05.001.0900-A | 0.67
05.001.0950-0 | 10.96
05.001.0950-A | 9.5
05.001.0955-0 | 17.55
05.001.0955-A | 15.21
05.001.0960-0 | 21.95
05.001.0960-A | 19.03
05.001.9999-0 | 7708
05.001.9999-A | 6672
05.002.0001-0 | 123.19
05.002.0001-A | 112.31
05.002.0002-0 | 209.44
05.002.0002-A | 190.93
05.002.0003-1 | 283.18
05.002.0003-B | 258.37
05.002.0004-0 | 481.4
05.002.0004-A | 439.24
05.002.0005-1 | 17.97
05.002.0005-B | 16.42
05.002.0006-1 | 26.65
05.002.0006-B | 24.32
05.002.0007-0 | 21.12
05.002.0007-A | 19.3
05.002.0008-0 | 31.31
05.002.0008-A | 28.58
05.002.0009-1 | 19.19
05.002.0009-B | 17.5
05.002.0010-1 | 24.02
05.002.0010-B | 21.9
05.002.0011-0 | 33.59
05.002.0011-A | 30.63
05.002.0012-0 | 42.05
05.002.0012-A | 38.33
05.002.0013-0 | 647.65
05.002.0013-A | 589.73
05.002.0014-0 | 8.88
05.002.0014-A | 8.11
05.002.0015-0 | 92.94
05.002.0015-A | 84.72
05.002.0016-0 | 82.13
05.002.0016-A | 74.87
05.002.0030-0 | 29.28
05.002.0030-A | 28.6
05.002.0031-0 | 29.26
05.002.0031-A | 26.32
05.002.0050-0 | 12.09
05.002.0050-A | 11.03
05.002.0055-0 | 45.87
05.002.0055-A | 40.78
05.002.0060-0 | 48.2
05.002.0060-A | 43.8
05.002.0061-0 | 291.52
05.002.0061-A | 266.41
05.002.0062-0 | 36.33
05.002.0062-A | 34.25
05.002.0063-0 | 32.15
05.002.0063-A | 30.92
05.002.0065-0 | 1.88
05.002.0065-A | 1.67
05.002.0070-0 | 357.73
05.002.0070-A | 342.84
05.002.0075-0 | 368.17
05.002.0075-A | 346.43
05.002.0081-0 | 39.43
05.002.0081-A | 36.29
05.002.0082-0 | 43.9
05.002.0082-A | 40.2
05.002.0083-0 | 44.58
05.002.0083-A | 40.82
05.002.0084-0 | 48.96
05.002.0084-A | 44.62
05.002.0085-0 | 51.55
05.002.0085-A | 46.9
05.002.0086-0 | 52.84
05.002.0086-A | 48.1
05.002.0087-0 | 57.73
05.002.0087-A | 52.36
05.002.0088-0 | 62.28
05.002.0088-A | 56.45
05.002.0089-0 | 70.89
05.002.0089-A | 64.15
05.002.0090-0 | 77.07
05.002.0090-A | 69.75
05.002.0091-0 | 85.28
05.002.0091-A | 77.04
05.002.0092-0 | 114.81
05.002.0092-A | 105.25
05.002.0093-0 | 163.66
05.002.0093-A | 150.72
05.002.0100-0 | 195.45
05.002.0100-A | 172.05
05.002.0101-0 | 200.23
05.002.0101-A | 176.83
05.002.0102-0 | 299.88
05.002.0102-A | 258.49
05.002.0105-0 | 347.48
05.002.0105-A | 324.45
05.002.0106-0 | 365.41
05.002.0106-A | 340.64
05.002.9999-0 | 4891
05.002.9999-A | 4449
05.003.0010-1 | 66.14
05.003.0010-B | 57.33
05.003.0011-0 | 114.54
05.003.0011-A | 102.46
05.003.0015-1 | 48.4
05.003.0015-B | 45.12
05.003.0016-1 | 69.47
05.003.0016-B | 65.06
05.003.0017-1 | 90.47
05.003.0017-B | 85.01
05.003.0020-0 | 136.59
05.003.0020-A | 121.57
05.003.0021-0 | 157.66
05.003.0021-A | 141.51
05.003.0022-0 | 178.66
05.003.0022-A | 161.45
05.003.0040-1 | 94.06
05.003.0040-B | 83.89
05.003.0041-0 | 126.92
05.003.0041-A | 115.16
05.003.0042-0 | 142.47
05.003.0042-A | 129.02
05.003.0043-0 | 165.82
05.003.0043-A | 149.81
05.003.0044-0 | 190.1
05.003.0044-A | 171.55
05.003.0045-0 | 205.23
05.003.0045-A | 185
05.003.0046-0 | 249.8
05.003.0046-A | 224.76
05.003.0047-0 | 283.67
05.003.0047-A | 254.96
05.003.0048-0 | 330.59
05.003.0048-A | 296.81
05.003.0049-0 | 401.09
05.003.0049-A | 359.65
05.003.0050-0 | 117.64
05.003.0050-A | 106.72
05.003.0051-0 | 147.99
05.003.0051-A | 135.1
05.003.0052-0 | 163.54
05.003.0052-A | 148.96
05.003.0053-0 | 186.9
05.003.0053-A | 169.75
05.003.0054-0 | 211.17
05.003.0054-A | 191.49
05.003.0055-0 | 226.31
05.003.0055-A | 204.95
05.003.0056-0 | 270.88
05.003.0056-A | 244.7
05.003.0057-0 | 304.74
05.003.0057-A | 274.9
05.003.0058-0 | 351.67
05.003.0058-A | 316.75
05.003.0059-0 | 422.16
05.003.0059-A | 379.59
05.003.0060-0 | 138.71
05.003.0060-A | 126.66
05.003.0061-0 | 168.81
05.003.0061-A | 154.88
05.003.0062-0 | 184.53
05.003.0062-A | 168.91
05.003.0063-0 | 207.89
05.003.0063-A | 189.7
05.003.0064-0 | 232.16
05.003.0064-A | 211.44
05.003.0065-0 | 247.3
05.003.0065-A | 224.89
05.003.0066-0 | 291.87
05.003.0066-A | 264.64
05.003.0067-0 | 325.73
05.003.0067-A | 294.84
05.003.0068-0 | 372.66
05.003.0068-A | 336.69
05.003.0069-0 | 443.16
05.003.0069-A | 399.53
05.003.0070-0 | 159.71
05.003.0070-A | 146.6
05.003.0080-0 | 451.99
05.003.0080-A | 405.11
05.003.0081-0 | 473.06
05.003.0081-A | 425.05
05.003.0082-0 | 494.05
05.003.0082-A | 444.99
05.003.0090-0 | 533.44
05.003.0090-A | 465.58
05.003.0091-0 | 554.51
05.003.0091-A | 485.52
05.003.0092-0 | 575.5
05.003.0092-A | 505.46
05.003.0150-0 | 86.18
05.003.0150-A | 76.01
05.003.0151-0 | 120.3
05.003.0151-A | 108.55
05.003.0152-0 | 134.59
05.003.0152-A | 121.14
05.003.0154-0 | 155.97
05.003.0154-A | 139.95
05.003.0155-0 | 178.23
05.003.0155-A | 159.68
05.003.0156-0 | 192.13
05.003.0156-A | 171.9
05.003.0157-0 | 233.01
05.003.0157-A | 207.96
05.003.0158-0 | 264.04
05.003.0158-A | 235.33
05.003.0159-0 | 306.98
05.003.0159-A | 273.19
05.003.0161-0 | 371.6
05.003.0161-A | 330.16
05.003.0162-0 | 112.38
05.003.0162-A | 101.46
05.003.0163-0 | 141.38
05.003.0163-A | 128.49
05.003.0164-0 | 155.66
05.003.0164-A | 141.08
05.003.0165-0 | 177.04
05.003.0165-A | 159.9
05.003.0166-0 | 199.3
05.003.0166-A | 179.63
05.003.0167-0 | 213.21
05.003.0167-A | 191.84
05.003.0168-0 | 254.08
05.003.0168-A | 227.9
05.003.0169-0 | 285.11
05.003.0169-A | 255.27
05.003.0170-0 | 328.05
05.003.0170-A | 293.13
05.003.0171-0 | 392.68
05.003.0171-A | 350.1
05.003.0172-0 | 133.46
05.003.0172-A | 121.41
05.003.0173-0 | 162.37
05.003.0173-A | 148.44
05.003.0174-0 | 176.65
05.003.0174-A | 161.02
05.003.0175-0 | 198.03
05.003.0175-A | 179.84
05.003.0176-0 | 220.3
05.003.0176-A | 199.57
05.003.0177-0 | 234.2
05.003.0177-A | 211.79
05.003.0178-0 | 275.07
05.003.0178-A | 247.85
05.003.0180-0 | 306.1
05.003.0180-A | 275.21
05.003.0181-0 | 349.05
05.003.0181-A | 313.08
05.003.0182-0 | 413.67
05.003.0182-A | 370.05
05.003.0183-0 | 154.45
05.003.0183-A | 141.35
05.003.0195-0 | 418.19
05.003.0195-A | 371.31
05.003.9999-0 | 5159
05.003.9999-A | 4654
05.004.0010-0 | 6.25
05.004.0010-A | 6
05.004.0025-0 | 32.82
05.004.0025-A | 28.45
05.004.0026-0 | 91.89
05.004.0026-A | 79.66
05.004.0027-0 | 51.2
05.004.0027-A | 44.38
05.004.0028-0 | 26.25
05.004.0028-A | 22.76
05.004.0030-0 | 18.25
05.004.0030-A | 17.67
05.004.0035-0 | 1253.94
05.004.0035-A | 1092.27
05.004.0040-0 | 8.78
05.004.0040-A | 8.07
05.004.0045-0 | 27.73
05.004.0045-A | 25.73
05.004.0050-0 | 23.54
05.004.0050-A | 20.92
05.004.0055-0 | 306.57
05.004.0055-A | 274.46
05.004.0060-0 | 15.52
05.004.0060-A | 14
05.004.0065-0 | 3.67
05.004.0065-A | 3.18
05.004.0070-0 | 2.84
05.004.0070-A | 2.52
05.004.0080-0 | 26.81
05.004.0080-A | 26.16
05.004.0081-0 | 18.84
05.004.0081-A | 18.19
05.004.0083-0 | 35.11
05.004.0083-A | 34.28
05.004.0084-0 | 24.48
05.004.0084-A | 23.66
05.004.0085-0 | 53.9
05.004.0085-A | 51.97
05.004.0086-0 | 43.27
05.004.0086-A | 41.34
05.004.0090-0 | 290.25
05.004.0090-A | 258.3
05.004.9999-0 | 5928
05.004.9999-A | 5375
05.005.0001-1 | 19.02
05.005.0001-B | 16.92
05.005.0002-0 | 17.8
05.005.0002-A | 15.7
05.005.0003-1 | 40.54
05.005.0003-B | 37.96
05.005.0004-0 | 49.43
05.005.0004-A | 44.42
05.005.0005-1 | 8.56
05.005.0005-B | 8.07
05.005.0006-1 | 13.41
05.005.0006-B | 12.92
05.005.0007-0 | 11.01
05.005.0007-A | 10.47
05.005.0012-1 | 2.14
05.005.0012-B | 2.14
05.005.0013-0 | 1.07
05.005.0013-A | 1.07
05.005.0014-0 | 0.71
05.005.0014-A | 0.71
05.005.0015-0 | 0.53
05.005.0015-A | 0.53
05.005.0018-0 | 63.99
05.005.0018-A | 49.94
05.005.0019-0 | 110.19
05.005.0019-A | 89.97
05.005.0020-0 | 429.79
05.005.0020-A | 392.38
05.005.0025-0 | 75.5
05.005.0025-A | 71.62
05.005.0030-0 | 49.42
05.005.0030-A | 45.53
05.005.0035-0 | 44.67
05.005.0035-A | 40.78
05.005.0040-0 | 42.32
05.005.0040-A | 38.43
05.005.0046-0 | 5.13
05.005.0046-A | 4.74
05.005.0050-0 | 16.44
05.005.0050-A | 14.98
05.005.0053-0 | 98.06
05.005.0053-A | 92.12
05.005.0055-0 | 124.18
05.005.0055-A | 96.5
05.005.9999-0 | 5432
05.005.9999-A | 4927
05.006.0001-1 | 4
05.006.0001-B | 4
05.006.0002-1 | 8
05.006.0002-B | 8
05.006.0004-0 | 9263.53
05.006.0004-A | 8726.95
05.006.0010-0 | 62.4
05.006.0010-A | 62.4
05.006.0015-0 | 86.4
05.006.0015-A | 86.4
05.006.9999-0 | 1204
05.006.9999-A | 1204
05.007.0001-1 | 132.3
05.007.0001-B | 132.3
05.007.0002-1 | 294
05.007.0002-B | 294
05.007.0007-0 | 21.78
05.007.0007-A | 21.78
05.007.0015-0 | 265.32
05.007.0015-A | 265.32
05.007.9999-0 | 3706
05.007.9999-A | 3706
05.008.0001-0 | 5.87
05.008.0001-A | 5.09
05.008.0002-0 | 27.96
05.008.0002-A | 24.23
05.008.0003-0 | 2701.32
05.008.0003-A | 2340.4
05.008.0004-0 | 484.09
05.008.0004-A | 425.68
05.008.0005-0 | 695.37
05.008.0005-A | 608.49
05.008.0006-0 | 2.36
05.008.0006-A | 2.04
05.008.0008-1 | 0.48
05.008.0008-B | 0.42
05.008.0009-0 | 0.14
05.008.0009-A | 0.12
05.008.0010-0 | 38519.2
05.008.0010-A | 31437.83
05.008.0012-0 | 204972
05.008.0012-A | 184489.1
05.008.0013-0 | 3505.37
05.008.0013-A | 3037.66
05.008.9999-0 | 9217
05.008.9999-A | 7933
05.009.0002-0 | 50.59
05.009.0002-A | 49.81
05.009.0003-0 | 61.06
05.009.0003-A | 59.5
05.009.0004-0 | 162.91
05.009.0004-A | 160.6
05.009.0010-0 | 319.7
05.009.0010-A | 319.7
05.009.0015-0 | 313
05.009.0015-A | 313
05.009.9999-0 | 1170
05.009.9999-A | 1156
05.010.0001-0 | 0.66
05.010.0001-A | 0.62
05.010.0005-0 | 4.9
05.010.0005-A | 4.45
05.010.0006-0 | 3.4
05.010.0006-A | 2.95
05.010.0020-0 | 2.84
05.010.0020-A | 2.84
05.010.0021-0 | 0.15
05.010.0021-A | 0.15
05.010.9999-0 | 4480
05.010.9999-A | 4218
05.011.0001-0 | 63.78
05.011.0001-A | 59.49
05.011.0002-0 | 29.06
05.011.0002-A | 26.92
05.011.0006-0 | 80.44
05.011.0006-A | 74.66
05.011.9999-0 | 5138
05.011.9999-A | 4700
05.012.0001-0 | 227.21
05.012.0001-A | 227.21
05.012.0005-0 | 228.8
05.012.0005-A | 228.8
05.012.9999-0 | 1271
05.012.9999-A | 1271
05.013.0001-0 | 30.02
05.013.0001-A | 27.09
05.013.0002-0 | 56.11
05.013.0002-A | 50.67
05.013.0003-0 | 4.99
05.013.0003-A | 4.33
05.013.9999-0 | 6997
05.013.9999-A | 6235
05.014.0001-0 | 450
05.014.0001-A | 450
05.014.0005-0 | 520
05.014.0005-A | 520
05.014.0009-0 | 652
05.014.0009-A | 652
05.014.0015-0 | 793
05.014.0015-A | 793
05.014.0020-0 | 1012
05.014.0020-A | 1012
05.014.0023-0 | 1319
05.014.0023-A | 1319
05.014.0025-0 | 1510
05.014.0025-A | 1510
05.014.9999-0 | 2993
05.014.9999-A | 2993
05.015.0030-0 | 47159.78
05.015.0030-A | 46651.94
05.015.0031-0 | 38485.42
05.015.0031-A | 37979.86
05.015.0032-0 | 35481.48
05.015.0032-A | 34976.91
05.015.0033-0 | 30899.27
05.015.0033-A | 30395.92
05.015.0034-0 | 29784.39
05.015.0034-A | 29282.26
05.015.0040-0 | 22793.38
05.015.0040-A | 22382.2
05.015.0041-0 | 13826.21
05.015.0041-A | 13496.21
05.015.0045-0 | 29822.56
05.015.0045-A | 29411.38
05.015.0046-0 | 17451.13
05.015.0046-A | 17121.13
05.015.0050-0 | 298.29
05.015.0050-A | 289.02
05.015.0055-0 | 304.68
05.015.0055-A | 295.41
05.015.0060-0 | 300.84
05.015.0060-A | 291.57
05.015.0065-0 | 374.6
05.015.0065-A | 362.95
05.015.0070-0 | 381
05.015.0070-A | 369.35
05.015.0075-0 | 377.15
05.015.0075-A | 365.5
05.015.9999-0 | 2254
05.015.9999-A | 2215
05.016.0005-0 | 131.02
05.016.0005-A | 126.9
05.016.0006-0 | 181.42
05.016.0006-A | 177.3
05.016.9999-0 | 2512
05.016.9999-A | 2333
05.017.9999-0 | 4045
05.017.9999-A | 3773
05.018.9999-0 | 4091
05.018.9999-A | 3905
05.020.0005-0 | 62.15
05.020.0005-A | 61.27
05.020.0007-0 | 88.88
05.020.0007-A | 87.12
05.020.0010-0 | 36.96
05.020.0010-A | 36.09
05.020.0012-0 | 51.2
05.020.0012-A | 49.44
05.020.0013-0 | 87.39
05.020.0013-A | 85.19
05.020.0014-0 | 92.84
05.020.0014-A | 90.2
05.020.0015-1 | 8.02
05.020.0015-B | 7.88
05.020.0020-0 | 14.02
05.020.0020-A | 13.49
05.020.0025-0 | 23.17
05.020.0025-A | 22.07
05.020.0030-0 | 33.01
05.020.0030-A | 31.26
05.020.9999-0 | 5333
05.020.9999-A | 5189
05.021.0030-0 | 15.84
05.021.0030-A | 15.63
05.021.0050-0 | 20.18
05.021.0050-A | 19.95
05.021.0055-0 | 20.46
05.021.0055-A | 20.23
05.021.0060-0 | 21.72
05.021.0060-A | 21.49
05.021.0065-0 | 23.24
05.021.0065-A | 23.02
05.021.0070-0 | 24.5
05.021.0070-A | 24.28
05.021.0075-0 | 25.81
05.021.0075-A | 25.59
05.021.0090-0 | 15.98
05.021.0090-A | 15.76
05.021.0095-0 | 20.87
05.021.0095-A | 20.65
05.021.0100-0 | 74.89
05.021.0100-A | 74.41
05.021.0105-0 | 32.4
05.021.0105-A | 32.4
05.021.9999-0 | 1789
05.021.9999-A | 1773
05.022.0015-0 | 5.27
05.022.0015-A | 5.14
05.022.0016-0 | 5.33
05.022.0016-A | 5.19
05.022.0018-0 | 4
05.022.0018-A | 3.9
05.022.0020-0 | 4.04
05.022.0020-A | 3.94
05.022.0030-0 | 7.51
05.022.0030-A | 7.36
05.022.0031-0 | 7.99
05.022.0031-A | 7.78
05.022.0033-0 | 6
05.022.0033-A | 5.85
05.022.0035-0 | 6.07
05.022.0035-A | 5.91
05.022.9999-0 | 3905
05.022.9999-A | 3803
05.025.0025-1 | 79.15
05.025.0025-B | 72.66
05.025.0026-0 | 75.19
05.025.0026-A | 69.03
05.025.0027-1 | 98.93
05.025.0027-B | 90.83
05.025.0028-0 | 93.99
05.025.0028-A | 86.29
05.025.0029-1 | 133.14
05.025.0029-B | 122.33
05.025.0030-0 | 126.48
05.025.0030-A | 116.22
05.025.0031-1 | 226.14
05.025.0031-B | 207.23
05.025.0032-0 | 214.83
05.025.0032-A | 196.87
05.025.0033-1 | 301.49
05.025.0033-B | 276.28
05.025.0034-0 | 286.41
05.025.0034-A | 262.47
05.025.0035-1 | 392.02
05.025.0035-B | 359.25
05.025.0036-0 | 372.42
05.025.0036-A | 341.29
05.025.0041-1 | 27.59
05.025.0041-B | 25.92
05.025.0042-0 | 31.73
05.025.0042-A | 29.8
05.025.0043-1 | 36.76
05.025.0043-B | 34.62
05.025.0044-0 | 42.28
05.025.0044-A | 39.81
05.025.0045-1 | 60.14
05.025.0045-B | 56
05.025.0046-0 | 69.16
05.025.0046-A | 64.4
05.025.0047-1 | 113.77
05.025.0047-B | 105.09
05.025.0048-0 | 130.84
05.025.0048-A | 120.86
05.025.0049-0 | 5.02
05.025.0049-A | 4.7
05.025.0050-0 | 5.53
05.025.0050-A | 5.18
05.025.0051-0 | 6
05.025.0051-A | 5.63
05.025.0052-0 | 6.95
05.025.0052-A | 6.53
05.025.0053-0 | 8.64
05.025.0053-A | 8.14
05.025.9999-0 | 5018
05.025.9999-A | 4655
05.026.0001-0 | 3.87
05.026.0001-A | 3.48
05.026.0002-0 | 4.73
05.026.0002-A | 4.25
05.026.0003-0 | 6.13
05.026.0003-A | 5.54
05.026.0004-0 | 7.67
05.026.0004-A | 6.96
05.026.9999-0 | 3776
05.026.9999-A | 3408
05.027.0001-0 | 5.74
05.027.0001-A | 5.09
05.027.0003-0 | 7.45
05.027.0003-A | 6.62
05.027.0005-0 | 11.56
05.027.0005-A | 10.26
05.027.0007-0 | 16.12
05.027.0007-A | 14.29
05.027.0009-0 | 18.81
05.027.0009-A | 16.74
05.027.0011-0 | 24.35
05.027.0011-A | 21.74
05.027.9999-0 | 1505
05.027.9999-A | 1335
05.028.0001-0 | 9.99
05.028.0001-A | 9.99
05.028.0002-0 | 13.3
05.028.0002-A | 13.3
05.028.0003-0 | 16.44
05.028.0003-A | 16.44
05.028.0004-0 | 18.46
05.028.0004-A | 18.46
05.028.0005-0 | 20.37
05.028.0005-A | 20.37
05.028.0006-0 | 22.34
05.028.0006-A | 22.34
05.028.0007-0 | 24.49
05.028.0007-A | 24.49
05.028.0008-0 | 26.29
05.028.0008-A | 26.29
05.028.9999-0 | 2561
05.028.9999-A | 2561
05.030.0001-0 | 0.07
05.030.0001-A | 0.07
05.030.0005-0 | 0.36
05.030.0005-A | 0.36
05.030.9999-0 | 918
05.030.9999-A | 918
05.032.0001-0 | 260.24
05.032.0001-A | 242.62
05.032.9999-0 | 5642
05.032.9999-A | 5223
05.033.0001-0 | 137.26
05.033.0001-A | 129.43
05.033.0002-0 | 166.66
05.033.0002-A | 154.91
05.033.0003-0 | 88.18
05.033.0003-A | 76.44
05.033.9999-0 | 5166
05.033.9999-A | 4669
05.035.0001-0 | 25.44
05.035.0001-A | 24.07
05.035.0002-0 | 20.38
05.035.0002-A | 19.2
05.035.0003-0 | 37.8
05.035.0003-A | 35.81
05.035.0004-0 | 33.86
05.035.0004-A | 32.17
05.035.0005-0 | 42.16
05.035.0005-A | 39.9
05.035.0006-0 | 41.38
05.035.0006-A | 38.56
05.035.0007-0 | 56.55
05.035.0007-A | 54.76
05.035.0008-0 | 34.53
05.035.0008-A | 33.34
05.035.0009-0 | 158.23
05.035.0009-A | 151.35
05.035.0010-0 | 21.54
05.035.0010-A | 20.41
05.035.0011-0 | 130.11
05.035.0011-A | 127.1
05.035.0012-0 | 40.46
05.035.0012-A | 39.2
05.035.0013-0 | 114.45
05.035.0013-A | 102.27
05.035.0015-0 | 9.53
05.035.0015-A | 8.71
05.035.0016-0 | 21.18
05.035.0016-A | 18.54
05.035.0019-0 | 1124.03
05.035.0019-A | 1031.41
05.035.0020-0 | 45.47
05.035.0020-A | 41.72
05.035.0021-0 | 58.84
05.035.0021-A | 54.4
05.035.0025-0 | 29.33
05.035.0025-A | 26.77
05.035.9999-0 | 7582
05.035.9999-A | 7063
05.038.0001-0 | 169.76
05.038.0001-A | 161.93
05.038.9999-0 | 4033
05.038.9999-A | 3847
05.039.0001-0 | 38.68
05.039.0001-A | 36.11
05.039.0005-0 | 36.3
05.039.0005-A | 33.38
05.039.0010-0 | 40.97
05.039.0010-A | 37.56
05.039.9999-0 | 1260
05.039.9999-A | 1168
05.040.0870-0 | 16.72
05.040.0870-A | 14.81
05.040.9999-0 | 8186
05.040.9999-A | 7261
05.041.0875-0 | 30
05.041.0875-A | 30
05.041.9999-0 | 8253
05.041.9999-A | 8253
05.042.0880-0 | 4.46
05.042.0880-A | 4.05
05.042.0881-0 | 1.74
05.042.0881-A | 1.54
05.042.0882-0 | 2.2
05.042.0882-A | 1.95
05.042.9999-0 | 10197
05.042.9999-A | 9129
05.050.0001-0 | 424.05
05.050.0001-A | 419.97
05.050.0003-0 | 501.71
05.050.0003-A | 497.63
05.050.0008-0 | 2102.35
05.050.0008-A | 2096.91
05.050.9999-0 | 3701
05.050.9999-A | 3676
05.051.0010-0 | 0.26
05.051.0010-A | 0.25
05.051.9999-0 | 1174
05.051.9999-A | 1153
05.054.0001-0 | 36.06
05.054.0001-A | 35.51
05.054.0003-0 | 36.06
05.054.0003-A | 35.51
05.054.0015-0 | 69.06
05.054.0015-A | 68.51
05.054.0025-0 | 630
05.054.0025-A | 630
05.054.0030-0 | 44.6
05.054.0030-A | 43.44
05.054.0035-0 | 58.72
05.054.0035-A | 57.56
05.054.0040-0 | 1748.58
05.054.0040-A | 1744.5
05.054.0045-0 | 2075.14
05.054.0045-A | 2073.35
05.054.0050-0 | 2344.31
05.054.0050-A | 2305.54
05.054.0055-0 | 351.27
05.054.0055-A | 349.16
05.054.9999-0 | 5451
05.054.9999-A | 5377
05.055.0010-0 | 79.49
05.055.0010-A | 77.16
05.055.0020-0 | 237.49
05.055.0020-A | 235.16
05.055.0022-0 | 135.35
05.055.0022-A | 133.02
05.055.0024-0 | 204.11
05.055.0024-A | 201.78
05.055.0030-0 | 85.87
05.055.0030-A | 84.24
05.055.0040-0 | 100.6
05.055.0040-A | 98.97
05.055.9999-0 | 4809
05.055.9999-A | 4728
05.056.0001-0 | 56.99
05.056.0001-A | 56.06
05.056.0002-0 | 19.08
05.056.0002-A | 18.38
05.056.9999-0 | 8121
05.056.9999-A | 7852
05.057.0010-0 | 54.33
05.057.0010-A | 52.97
05.057.0015-0 | 504.77
05.057.0015-A | 504.22
05.057.0020-0 | 53.25
05.057.0020-A | 51.89
05.057.9999-0 | 1101
05.057.9999-A | 1075
05.058.0010-0 | 1.03
05.058.0010-A | 0.91
05.058.0011-0 | 1
05.058.0011-A | 0.88
05.058.0020-0 | 1.2
05.058.0020-A | 1.17
05.058.0030-0 | 1.92
05.058.0030-A | 1.73
05.058.9999-0 | 4866
05.058.9999-A | 4439
05.060.9999-0 | 1735
05.060.9999-A | 1503
05.075.0005-0 | 113.01
05.075.0005-A | 104.05
05.075.0006-0 | 144.48
05.075.0006-A | 133.38
05.075.0007-1 | 88.97
05.075.0007-B | 83.15
05.075.0008-0 | 114.71
05.075.0008-A | 108.34
05.075.9999-0 | 6157
05.075.9999-A | 5720
05.077.0001-0 | 180.54
05.077.0001-A | 150.08
05.077.0010-0 | 326.99
05.077.0010-A | 289.89
05.077.9999-0 | 5843
05.077.9999-A | 4648
05.080.0020-0 | 52.75
05.080.0020-A | 48.94
05.080.0025-0 | 56.44
05.080.0025-A | 52.63
05.080.0030-0 | 73.5
05.080.0030-A | 69.69
05.080.0040-0 | 71.8
05.080.0040-A | 66.29
05.080.0045-0 | 76.41
05.080.0045-A | 70.9
05.080.0050-0 | 92.56
05.080.0050-A | 87.04
05.080.0060-0 | 85.71
05.080.0060-A | 79.02
05.080.0065-0 | 89.17
05.080.0065-A | 82.48
05.080.0070-0 | 106.47
05.080.0070-A | 99.77
05.080.9999-0 | 4042
05.080.9999-A | 3751
05.081.0010-0 | 59.63
05.081.0010-A | 55.36
05.081.0012-0 | 63.32
05.081.0012-A | 59.05
05.081.0015-0 | 80.38
05.081.0015-A | 76.11
05.081.0017-0 | 83.59
05.081.0017-A | 77.5
05.081.0020-0 | 88.2
05.081.0020-A | 82.11
05.081.0022-0 | 104.34
05.081.0022-A | 98.25
05.081.0025-0 | 98.62
05.081.0025-A | 91.25
05.081.0027-0 | 102.07
05.081.0027-A | 94.71
05.081.0029-0 | 119.37
05.081.0029-A | 112.01
05.081.0031-0 | 25.17
05.081.0031-A | 24.79
05.081.0032-0 | 44.24
05.081.0032-A | 43.65
05.081.0033-0 | 63.84
05.081.0033-A | 63.07
05.081.0050-0 | 37.27
05.081.0050-A | 36.75
05.081.0051-0 | 56.5
05.081.0051-A | 55.74
05.081.0052-0 | 89.57
05.081.0052-A | 88.5
05.081.9999-0 | 4132
05.081.9999-A | 3929
05.082.0001-0 | 67.11
05.082.0001-A | 60.96
05.082.9999-0 | 1415
05.082.9999-A | 1283
05.085.0010-1 | 180.03
05.085.0010-B | 164
05.085.0011-0 | 224.42
05.085.0011-A | 204.97
05.085.0012-0 | 185.57
05.085.0012-A | 168.62
05.085.0013-1 | 224.2
05.085.0013-B | 204.05
05.085.0014-0 | 121.86
05.085.0014-A | 108.61
05.085.0015-0 | 124.29
05.085.0015-A | 110.54
05.085.0016-1 | 149.86
05.085.0016-B | 136.38
05.085.0017-0 | 187.33
05.085.0017-A | 143.68
05.085.0018-0 | 157.35
05.085.0018-A | 120.69
05.085.0019-0 | 202.31
05.085.0019-A | 155.17
05.085.0020-0 | 101.85
05.085.0020-A | 90.8
05.085.0021-0 | 104.01
05.085.0021-A | 92.57
05.085.9999-0 | 7342
05.085.9999-A | 6600
05.090.0001-0 | 119.21
05.090.0001-A | 107.03
05.090.0002-0 | 130.51
05.090.0002-A | 118.34
05.090.9999-0 | 6374
05.090.9999-A | 5722
05.095.0001-0 | 161.6
05.095.0001-A | 149.66
05.095.0002-1 | 92.18
05.095.0002-B | 67.4
05.095.9999-0 | 5781
05.095.9999-A | 4307
05.097.0001-0 | 55.79
05.097.0001-A | 49.92
05.097.9999-0 | 1391
05.097.9999-A | 1242
05.098.0002-0 | 33.02
05.098.0002-A | 32.37
05.098.9999-0 | 6760
05.098.9999-A | 6615
05.099.0001-1 | 86.64
05.099.0001-B | 79.48
05.099.0002-1 | 41.6
05.099.0002-B | 39.89
05.099.0003-0 | 52.62
05.099.0003-A | 50.43
05.099.0004-1 | 104.29
05.099.0004-B | 97.56
05.099.9999-0 | 5362
05.099.9999-A | 5045
05.100.0020-0 | 4
05.100.0020-A | 4
05.100.0022-0 | 10
05.100.0022-A | 10
05.100.0024-0 | 240
05.100.0024-A | 240
05.100.0026-0 | 6.27
05.100.0026-A | 6.27
05.100.0900-0 | 23.97
05.100.0900-A | 23.97
05.100.9999-0 | 4839
05.100.9999-A | 4348
05.102.9999-0 | 1295
05.102.9999-A | 1244
05.103.9999-0 | 3067
05.103.9999-A | 2911
05.105.0002-0 | 27.26
05.105.0002-A | 23.62
05.105.0003-0 | 21.21
05.105.0003-A | 18.38
05.105.0004-0 | 19.71
05.105.0004-A | 17.07
05.105.0005-0 | 19.71
05.105.0005-A | 17.07
05.105.0006-0 | 21.21
05.105.0006-A | 18.38
05.105.0007-0 | 19.71
05.105.0007-A | 17.07
05.105.0008-0 | 19.71
05.105.0008-A | 17.07
05.105.0009-0 | 19.71
05.105.0009-A | 17.07
05.105.0010-0 | 19.71
05.105.0010-A | 17.07
05.105.0011-0 | 19.71
05.105.0011-A | 17.07
05.105.0012-0 | 21.21
05.105.0012-A | 18.38
05.105.0013-0 | 19.71
05.105.0013-A | 17.07
05.105.0014-0 | 19.71
05.105.0014-A | 17.07
05.105.0015-0 | 14.27
05.105.0015-A | 12.37
05.105.0016-0 | 14.27
05.105.0016-A | 12.37
05.105.0017-0 | 21.21
05.105.0017-A | 18.38
05.105.0018-0 | 19.71
05.105.0018-A | 17.07
05.105.0019-0 | 19.71
05.105.0019-A | 17.07
05.105.0020-0 | 18.93
05.105.0020-A | 16.4
05.105.0021-0 | 22.14
05.105.0021-A | 19.18
05.105.0022-0 | 23.31
05.105.0022-A | 20.19
05.105.0023-0 | 23.31
05.105.0023-A | 20.19
05.105.0024-0 | 15
05.105.0024-A | 13
05.105.0025-0 | 9.41
05.105.0025-A | 8.15
05.105.0026-0 | 15
05.105.0026-A | 13
05.105.0027-0 | 27.26
05.105.0027-A | 23.62
05.105.0028-0 | 32.78
05.105.0028-A | 28.41
05.105.0029-0 | 45.04
05.105.0029-A | 39.03
05.105.0030-0 | 32.78
05.105.0030-A | 28.41
05.105.0031-0 | 79.97
05.105.0031-A | 69.3
05.105.0032-0 | 79.97
05.105.0032-A | 69.3
05.105.0033-0 | 159.95
05.105.0033-A | 138.6
05.105.0034-0 | 183.94
05.105.0034-A | 159.39
05.105.0035-0 | 27.26
05.105.0035-A | 23.62
05.105.0036-0 | 18.04
05.105.0036-A | 15.63
05.105.0037-0 | 31.47
05.105.0037-A | 27.26
05.105.0038-0 | 23.31
05.105.0038-A | 20.19
05.105.0039-0 | 18.04
05.105.0039-A | 15.63
05.105.0040-0 | 18.04
05.105.0040-A | 15.63
05.105.0041-0 | 18.04
05.105.0041-A | 15.63
05.105.0042-0 | 19.71
05.105.0042-A | 17.07
05.105.0043-0 | 19.71
05.105.0043-A | 17.07
05.105.0044-0 | 27.26
05.105.0044-A | 23.62
05.105.0046-0 | 19.71
05.105.0046-A | 17.07
05.105.0047-0 | 32.78
05.105.0047-A | 28.41
05.105.0048-0 | 18.04
05.105.0048-A | 15.63
05.105.0049-0 | 32.78
05.105.0049-A | 28.41
05.105.0050-0 | 32.78
05.105.0050-A | 28.41
05.105.0051-0 | 27.26
05.105.0051-A | 23.62
05.105.0052-0 | 15
05.105.0052-A | 13
05.105.0053-0 | 27.26
05.105.0053-A | 23.62
05.105.0054-0 | 19.71
05.105.0054-A | 17.07
05.105.0055-0 | 21.21
05.105.0055-A | 18.38
05.105.0057-0 | 21.21
05.105.0057-A | 18.38
05.105.0058-0 | 22.14
05.105.0058-A | 19.18
05.105.0059-0 | 19.71
05.105.0059-A | 17.07
05.105.0060-0 | 18.89
05.105.0060-A | 16.37
05.105.0061-0 | 11.65
05.105.0061-A | 10.09
05.105.0062-0 | 23.31
05.105.0062-A | 20.19
05.105.0063-0 | 32.78
05.105.0063-A | 28.41
05.105.0066-0 | 21.21
05.105.0066-A | 18.38
05.105.0069-0 | 32.78
05.105.0069-A | 28.41
05.105.0070-0 | 79.97
05.105.0070-A | 69.3
05.105.0071-0 | 32.78
05.105.0071-A | 28.41
05.105.0072-0 | 32.78
05.105.0072-A | 28.41
05.105.0073-0 | 23.31
05.105.0073-A | 20.19
05.105.0074-0 | 21.21
05.105.0074-A | 18.38
05.105.0075-0 | 21.21
05.105.0075-A | 18.38
05.105.0080-0 | 14.27
05.105.0080-A | 12.37
05.105.0081-0 | 14.27
05.105.0081-A | 12.37
05.105.0095-0 | 30.63
05.105.0095-A | 26.54
05.105.0096-0 | 45.04
05.105.0096-A | 39.03
05.105.0097-0 | 15
05.105.0097-A | 13
05.105.0098-0 | 18.42
05.105.0098-A | 15.97
05.105.0100-0 | 2640
05.105.0100-A | 2288
05.105.0101-0 | 4797.76
05.105.0101-A | 4157.12
05.105.0102-0 | 3732.96
05.105.0102-A | 3234.88
05.105.0103-0 | 3468.96
05.105.0103-A | 3004.32
05.105.0104-0 | 3468.96
05.105.0104-A | 3004.32
05.105.0105-0 | 3732.96
05.105.0105-A | 3234.88
05.105.0106-0 | 3468.96
05.105.0106-A | 3004.32
05.105.0107-0 | 3468.96
05.105.0107-A | 3004.32
05.105.0108-0 | 3468.96
05.105.0108-A | 3004.32
05.105.0109-0 | 3468.96
05.105.0109-A | 3004.32
05.105.0110-0 | 3468.96
05.105.0110-A | 3004.32
05.105.0111-0 | 3732.96
05.105.0111-A | 3234.88
05.105.0112-0 | 3468.96
05.105.0112-A | 3004.32
05.105.0113-0 | 3468.96
05.105.0113-A | 3004.32
05.105.0114-0 | 2511.52
05.105.0114-A | 2177.12
05.105.0115-0 | 2511.52
05.105.0115-A | 2177.12
05.105.0116-0 | 3732.96
05.105.0116-A | 3234.88
05.105.0117-0 | 3468.96
05.105.0117-A | 3004.32
05.105.0118-0 | 3468.96
05.105.0118-A | 3004.32
05.105.0119-0 | 3331.68
05.105.0119-A | 2886.4
05.105.0120-0 | 3896.64
05.105.0120-A | 3375.68
05.105.0121-0 | 4102.56
05.105.0121-A | 3553.44
05.105.0122-0 | 4102.56
05.105.0122-A | 3553.44
05.105.0123-0 | 2640
05.105.0123-A | 2288
05.105.0124-0 | 1129.2
05.105.0124-A | 978
05.105.0125-0 | 2640
05.105.0125-A | 2288
05.105.0126-0 | 4797.76
05.105.0126-A | 4157.12
05.105.0127-0 | 5769.28
05.105.0127-A | 5000.16
05.105.0128-0 | 7927.04
05.105.0128-A | 6869.28
05.105.0129-0 | 5769.28
05.105.0129-A | 5000.16
05.105.0130-0 | 14074.72
05.105.0130-A | 12196.8
05.105.0131-0 | 28151.2
05.105.0131-A | 24393.6
05.105.0132-0 | 32373.44
05.105.0132-A | 28052.64
05.105.0133-0 | 4797.76
05.105.0133-A | 4157.12
05.105.0134-0 | 3175.04
05.105.0134-A | 2750.88
05.105.0135-0 | 5538.72
05.105.0135-A | 4797.76
05.105.0136-0 | 4102.56
05.105.0136-A | 3553.44
05.105.0138-0 | 3175.04
05.105.0138-A | 2750.88
05.105.0139-0 | 3175.04
05.105.0139-A | 2750.88
05.105.0140-0 | 3468.96
05.105.0140-A | 3004.32
05.105.0141-0 | 3468.96
05.105.0141-A | 3004.32
05.105.0142-0 | 4797.76
05.105.0142-A | 4157.12
05.105.0143-0 | 3468.96
05.105.0143-A | 3004.32
05.105.0144-0 | 5769.28
05.105.0144-A | 5000.16
05.105.0145-0 | 4797.76
05.105.0145-A | 4157.12
05.105.0146-0 | 2640
05.105.0146-A | 2288
05.105.0147-0 | 4797.76
05.105.0147-A | 4157.12
05.105.0148-0 | 3468.96
05.105.0148-A | 3004.32
05.105.0149-0 | 3732.96
05.105.0149-A | 3234.88
05.105.0150-0 | 3732.96
05.105.0150-A | 3234.88
05.105.0151-0 | 3896.64
05.105.0151-A | 3375.68
05.105.0152-0 | 3468.96
05.105.0152-A | 3004.32
05.105.0153-0 | 3324.64
05.105.0153-A | 2881.12
05.105.0154-0 | 2050.4
05.105.0154-A | 1775.84
05.105.0155-0 | 4102.56
05.105.0155-A | 3553.44
05.105.0156-0 | 5390.88
05.105.0156-A | 4671.04
05.105.0157-0 | 3732.96
05.105.0157-A | 3234.88
05.105.0158-0 | 7927.04
05.105.0158-A | 6869.28
05.105.0159-0 | 5769.28
05.105.0159-A | 5000.16
05.105.0165-0 | 14074.72
05.105.0165-A | 12196.8
05.105.0169-0 | 5769.28
05.105.0169-A | 5000.16
05.105.0175-0 | 5769.28
05.105.0175-A | 5000.16
05.105.0176-0 | 3175.04
05.105.0176-A | 2750.88
05.105.0178-0 | 5769.28
05.105.0178-A | 5000.16
05.105.0179-0 | 5769.28
05.105.0179-A | 5000.16
05.105.0180-0 | 14074.72
05.105.0180-A | 12196.8
05.105.0185-0 | 4102.56
05.105.0185-A | 3553.44
05.105.0186-0 | 3175.04
05.105.0186-A | 2750.88
05.105.0187-0 | 3732.96
05.105.0187-A | 3234.88
05.105.0188-0 | 3732.96
05.105.0188-A | 3234.88
05.105.0190-0 | 2511.52
05.105.0190-A | 2177.12
05.105.0195-0 | 2511.52
05.105.0195-A | 2177.12
05.105.0200-0 | 11784.9
05.105.0200-A | 10213.58
05.105.0201-0 | 23569.8
05.105.0201-A | 20427.16
05.105.0202-0 | 35354.7
05.105.0202-A | 30640.74
05.105.0204-0 | 9144.9
05.105.0204-A | 7925.58
05.105.0205-0 | 18289.8
05.105.0205-A | 15851.16
05.105.0206-0 | 27434.7
05.105.0206-A | 23776.74
05.105.9999-0 | 7772
05.105.9999-A | 6734
05.110.9999-0 | 5635
05.110.9999-A | 4882
05.115.9999-0 | 4307
05.115.9999-A | 4307
05.120.9999-0 | 2186
05.120.9999-A | 2186
05.125.9999-0 | 4476
05.125.9999-A | 4455
05.130.9999-0 | 6753
05.130.9999-A | 6124
05.135.9999-0 | 2989
05.135.9999-A | 2989
05.140.9999-0 | 5841
05.140.9999-A | 5841
05.170.9999-0 | 3054
05.170.9999-A | 3054
05.175.9999-0 | 3534
05.175.9999-A | 3534
05.180.9999-0 | 4799
05.180.9999-A | 4799
05.185.9999-0 | 3124
05.185.9999-A | 3124
05.205.0010-0 | 10771.39
05.205.0010-A | 9333.64
05.205.0011-0 | 21542.79
05.205.0011-A | 18667.28
05.205.0012-0 | 32314.19
05.205.0012-A | 28000.92
05.205.0013-0 | 43085.59
05.205.0013-A | 37334.56
05.205.0015-0 | 8358.43
05.205.0015-A | 7242.76
05.205.0016-0 | 16716.87
05.205.0016-A | 14485.52
05.205.0017-0 | 25075.31
05.205.0017-A | 21728.28
05.205.0018-0 | 33433.75
05.205.0018-A | 28971.04
05.205.9999-0 | 4149
05.205.9999-A | 3710
05.220.9999-0 | 3918
05.220.9999-A | 3918
05.221.9999-0 | 3687
05.221.9999-A | 3687
05.222.9999-0 | 3067
05.222.9999-A | 3067
05.223.9999-0 | 1402
05.223.9999-A | 1402
05.240.9999-0 | 3372
05.240.9999-A | 3372
05.255.9999-0 | 5242
05.255.9999-A | 5242
05.258.9999-0 | 2909
05.258.9999-A | 2909
05.270.9999-0 | 3326
05.270.9999-A | 3326
05.288.9999-0 | 3945
05.288.9999-A | 3931
05.296.9999-0 | 2456
05.296.9999-A | 2456
05.300.9999-0 | 6282
05.300.9999-A | 6282
05.305.9999-0 | 4925
05.305.9999-A | 4912
05.310.9999-0 | 1597
05.310.9999-A | 1597
05.320.9999-0 | 1616
05.320.9999-A | 1616
05.330.9999-0 | 4127
05.330.9999-A | 4127
05.350.9999-0 | 9838
05.350.9999-A | 9838
05.355.9999-0 | 3069
05.355.9999-A | 3069
05.500.9999-0 | 3244
05.500.9999-A | 3153
05.560.9999-0 | 2044
05.560.9999-A | 2044
05.580.9999-0 | 1976
05.580.9999-A | 1976
05.585.9999-0 | 2112
05.585.9999-A | 2112
05.590.9999-0 | 2163
05.590.9999-A | 2163
05.600.9999-0 | 5652
05.600.9999-A | 5163
05.800.9999-0 | 2369
05.800.9999-A | 2194
05.805.9999-0 | 2096
05.805.9999-A | 2096
06.001.0020-0 | 24.31
06.001.0020-A | 21.09
06.001.0022-0 | 35.55
06.001.0022-A | 30.85
06.001.0023-0 | 48.91
06.001.0023-A | 42.69
06.001.0024-0 | 62.19
06.001.0024-A | 54.38
06.001.0025-0 | 73.18
06.001.0025-A | 64.01
06.001.0030-0 | 35.08
06.001.0030-A | 30.62
06.001.0031-0 | 52.06
06.001.0031-A | 45.44
06.001.0032-0 | 64.32
06.001.0032-A | 56.25
06.001.0033-0 | 80.29
06.001.0033-A | 70.19
06.001.0034-0 | 93.16
06.001.0034-A | 81.52
06.001.0035-0 | 114.89
06.001.0035-A | 100.54
06.001.0036-0 | 132.77
06.001.0036-A | 116.26
06.001.0037-0 | 187.83
06.001.0037-A | 168.95
06.001.0038-0 | 207.46
06.001.0038-A | 186.86
06.001.0039-0 | 233.82
06.001.0039-A | 210.59
06.001.0040-0 | 286.11
06.001.0040-A | 256.99
06.001.0041-0 | 341.13
06.001.0041-A | 305.87
06.001.0042-0 | 381.53
06.001.0042-A | 341.74
06.001.0059-0 | 24.34
06.001.0059-A | 21.36
06.001.0060-0 | 33.19
06.001.0060-A | 29.04
06.001.0061-0 | 46.12
06.001.0061-A | 40.4
06.001.0062-0 | 55.25
06.001.0062-A | 48.4
06.001.0063-0 | 65.82
06.001.0063-A | 57.68
06.001.0064-0 | 80.28
06.001.0064-A | 70.36
06.001.0065-0 | 93.7
06.001.0065-A | 82.16
06.001.0066-0 | 141.42
06.001.0066-A | 128.54
06.001.0067-0 | 155.56
06.001.0067-A | 141.66
06.001.0068-0 | 177.15
06.001.0068-A | 161.23
06.001.0069-0 | 212.48
06.001.0069-A | 192.7
06.001.0070-0 | 247.94
06.001.0070-A | 224.8
06.001.0071-0 | 283.4
06.001.0071-A | 256.91
06.001.0080-0 | 4.02
06.001.0080-A | 3.49
06.001.0081-0 | 4.67
06.001.0081-A | 4.04
06.001.0082-0 | 5.39
06.001.0082-A | 4.67
06.001.0083-0 | 6.18
06.001.0083-A | 5.35
06.001.0084-0 | 7.04
06.001.0084-A | 6.1
06.001.0085-0 | 7.98
06.001.0085-A | 6.91
06.001.0101-0 | 20.15
06.001.0101-A | 17.5
06.001.0102-0 | 24.14
06.001.0102-A | 20.96
06.001.0103-0 | 28.2
06.001.0103-A | 24.5
06.001.0105-0 | 36.01
06.001.0105-A | 31.3
06.001.0106-0 | 40.34
06.001.0106-A | 35.08
06.001.0110-0 | 13.45
06.001.0110-A | 11.65
06.001.0115-0 | 16.32
06.001.0115-A | 14.14
06.001.0120-0 | 19.48
06.001.0120-A | 16.88
06.001.0125-0 | 22.94
06.001.0125-A | 19.88
06.001.0130-0 | 26.69
06.001.0130-A | 23.13
06.001.0151-0 | 29.01
06.001.0151-A | 25.18
06.001.0152-0 | 36.06
06.001.0152-A | 31.29
06.001.0153-0 | 50.23
06.001.0153-A | 43.58
06.001.0155-0 | 57.35
06.001.0155-A | 49.77
06.001.0161-0 | 16.65
06.001.0161-A | 14.45
06.001.0162-0 | 23.13
06.001.0162-A | 20.08
06.001.0163-0 | 28.41
06.001.0163-A | 24.65
06.001.0165-0 | 31.58
06.001.0165-A | 27.41
06.001.0170-0 | 31.56
06.001.0170-A | 27.38
06.001.0171-0 | 35.95
06.001.0171-A | 31.21
06.001.0172-0 | 44.52
06.001.0172-A | 38.65
06.001.0173-0 | 48.86
06.001.0173-A | 42.43
06.001.0174-0 | 66
06.001.0174-A | 57.32
06.001.0180-0 | 11.47
06.001.0180-A | 9.94
06.001.0183-0 | 14.24
06.001.0183-A | 12.33
06.001.0184-0 | 19.53
06.001.0184-A | 16.92
06.001.0185-0 | 23.15
06.001.0185-A | 20.05
06.001.0187-0 | 27.23
06.001.0187-A | 23.59
06.001.0188-0 | 32.52
06.001.0188-A | 28.17
06.001.0189-0 | 38.24
06.001.0189-A | 33.14
06.001.0190-0 | 43.93
06.001.0190-A | 38.06
06.001.0192-0 | 51.64
06.001.0192-A | 44.74
06.001.0193-0 | 62.03
06.001.0193-A | 53.74
06.001.0195-0 | 90.42
06.001.0195-A | 78.34
06.001.0198-0 | 116.91
06.001.0198-A | 101.3
06.001.0200-0 | 137.37
06.001.0200-A | 119.03
06.001.0205-0 | 200.1
06.001.0205-A | 173.37
06.001.0210-0 | 277.63
06.001.0210-A | 240.55
06.001.0220-0 | 12.41
06.001.0220-A | 10.75
06.001.0221-0 | 14.08
06.001.0221-A | 12.2
06.001.0222-0 | 15.53
06.001.0222-A | 13.46
06.001.0224-0 | 21.18
06.001.0224-A | 18.35
06.001.0225-0 | 25.15
06.001.0225-A | 21.79
06.001.0226-0 | 29.61
06.001.0226-A | 25.66
06.001.0227-0 | 35.27
06.001.0227-A | 30.56
06.001.0228-0 | 41.45
06.001.0228-A | 35.92
06.001.0229-0 | 47.75
06.001.0229-A | 41.37
06.001.0231-0 | 67.41
06.001.0231-A | 58.4
06.001.0233-0 | 77.64
06.001.0233-A | 67.27
06.001.0235-0 | 81.67
06.001.0235-A | 70.77
06.001.0237-0 | 85.78
06.001.0237-A | 74.32
06.001.0242-0 | 6.79
06.001.0242-A | 5.88
06.001.0243-0 | 9.31
06.001.0243-A | 8.06
06.001.0244-0 | 11.83
06.001.0244-A | 10.25
06.001.0245-0 | 14.35
06.001.0245-A | 12.43
06.001.0246-0 | 16.87
06.001.0246-A | 14.62
06.001.0247-0 | 19.39
06.001.0247-A | 16.8
06.001.0248-0 | 21.92
06.001.0248-A | 18.99
06.001.0250-0 | 2.29
06.001.0250-A | 1.99
06.001.0251-0 | 3.97
06.001.0251-A | 3.45
06.001.0252-0 | 5.35
06.001.0252-A | 4.65
06.001.0254-0 | 8.1
06.001.0254-A | 7.04
06.001.0255-0 | 11.28
06.001.0255-A | 9.81
06.001.0256-0 | 14.48
06.001.0256-A | 12.6
06.001.0257-0 | 17.83
06.001.0257-A | 15.52
06.001.0258-0 | 23.61
06.001.0258-A | 20.57
06.001.0259-0 | 29.39
06.001.0259-A | 25.62
06.001.0260-0 | 5.59
06.001.0260-A | 4.85
06.001.0261-0 | 8.39
06.001.0261-A | 7.27
06.001.0262-0 | 11.19
06.001.0262-A | 9.7
06.001.0263-0 | 13.99
06.001.0263-A | 12.12
06.001.0264-0 | 16.79
06.001.0264-A | 14.55
06.001.0265-0 | 19.59
06.001.0265-A | 16.98
06.001.0266-0 | 22.39
06.001.0266-A | 19.4
06.001.0267-0 | 25.19
06.001.0267-A | 21.83
06.001.0268-0 | 27.99
06.001.0268-A | 24.25
06.001.0269-0 | 33.59
06.001.0269-A | 29.11
06.001.0270-0 | 1.32
06.001.0270-A | 1.15
06.001.0271-0 | 1.46
06.001.0271-A | 1.27
06.001.0272-0 | 1.74
06.001.0272-A | 1.51
06.001.0273-0 | 2.09
06.001.0273-A | 1.81
06.001.0274-0 | 2.3
06.001.0274-A | 2
06.001.0275-0 | 2.97
06.001.0275-A | 2.57
06.001.0276-0 | 3.81
06.001.0276-A | 3.3
06.001.0300-0 | 1342.21
06.001.0300-A | 1165.71
06.001.0301-0 | 663.16
06.001.0301-A | 576.05
06.001.0305-0 | 345.48
06.001.0305-A | 300.17
06.001.0306-0 | 32.19
06.001.0306-A | 28.12
06.001.0307-0 | 41.02
06.001.0307-A | 35.97
06.001.0308-0 | 102.57
06.001.0308-A | 95.14
06.001.0309-0 | 110.41
06.001.0309-A | 102.94
06.001.0310-0 | 130.18
06.001.0310-A | 121.24
06.001.0311-0 | 141.18
06.001.0311-A | 131.08
06.001.0312-0 | 150.74
06.001.0312-A | 139.93
06.001.0313-0 | 39.57
06.001.0313-A | 34.52
06.001.0314-0 | 41.12
06.001.0314-A | 36.06
06.001.0315-0 | 102
06.001.0315-A | 94.6
06.001.0316-0 | 109.92
06.001.0316-A | 102.48
06.001.0317-0 | 131
06.001.0317-A | 122
06.001.0318-0 | 9.28
06.001.0318-A | 8.18
06.001.0319-0 | 35.72
06.001.0319-A | 31.03
06.001.0320-0 | 142.42
06.001.0320-A | 123.65
06.001.0325-0 | 197.02
06.001.0325-A | 170.95
06.001.0327-0 | 71.21
06.001.0327-A | 61.82
06.001.0328-0 | 71.21
06.001.0328-A | 61.82
06.001.0329-0 | 142.42
06.001.0329-A | 123.65
06.001.0330-0 | 213.64
06.001.0330-A | 185.47
06.001.0331-0 | 359.71
06.001.0331-A | 312.66
06.001.0332-0 | 92.94
06.001.0332-A | 80.72
06.001.0335-0 | 53.71
06.001.0335-A | 46.66
06.001.0500-0 | 3.56
06.001.0500-A | 3.1
06.001.0501-0 | 5.8
06.001.0501-A | 5.05
06.001.0502-0 | 8.45
06.001.0502-A | 7.36
06.001.0503-0 | 13.9
06.001.0503-A | 12.09
06.001.0504-0 | 20.88
06.001.0504-A | 18.16
06.001.0505-0 | 27.23
06.001.0505-A | 23.69
06.001.0506-0 | 28.89
06.001.0506-A | 25.4
06.001.0507-0 | 33.5
06.001.0507-A | 29.46
06.001.0508-0 | 39.1
06.001.0508-A | 34.38
06.001.0509-0 | 48.21
06.001.0509-A | 42.71
06.001.0510-0 | 49.78
06.001.0510-A | 43.79
06.001.0511-0 | 60.89
06.001.0511-A | 53.58
06.001.0512-0 | 85.32
06.001.0512-A | 76.91
06.001.0513-0 | 101.37
06.001.0513-A | 91.42
06.001.0514-0 | 120.96
06.001.0514-A | 109.19
06.001.0515-0 | 140.66
06.001.0515-A | 127.05
06.001.0516-0 | 174.65
06.001.0516-A | 157.75
06.001.0550-0 | 2.36
06.001.0550-A | 2.06
06.001.0551-0 | 3.88
06.001.0551-A | 3.39
06.001.0552-0 | 5.77
06.001.0552-A | 5.03
06.001.0553-0 | 9.65
06.001.0553-A | 8.41
06.001.0554-0 | 14.78
06.001.0554-A | 12.87
06.001.0555-0 | 19.41
06.001.0555-A | 16.91
06.001.0556-0 | 21.27
06.001.0556-A | 18.8
06.001.0557-0 | 25.12
06.001.0557-A | 22.2
06.001.0558-0 | 28.95
06.001.0558-A | 25.58
06.001.0559-0 | 33.02
06.001.0559-A | 29.19
06.001.0560-0 | 37.09
06.001.0560-A | 32.79
06.001.0561-0 | 45.66
06.001.0561-A | 40.38
06.001.0562-0 | 67.13
06.001.0562-A | 61.14
06.001.0563-0 | 80.48
06.001.0563-A | 73.31
06.001.0564-0 | 96.95
06.001.0564-A | 88.38
06.001.0565-0 | 113.53
06.001.0565-A | 103.53
06.001.0566-0 | 141.86
06.001.0566-A | 129.32
06.001.0630-0 | 8.35
06.001.0630-A | 7.26
06.001.0631-0 | 13.77
06.001.0631-A | 11.97
06.001.0632-0 | 20.72
06.001.0632-A | 18.01
06.001.0633-0 | 27.01
06.001.0633-A | 23.48
06.001.0634-0 | 28.6
06.001.0634-A | 25.12
06.001.0650-0 | 6.99
06.001.0650-A | 6.06
06.001.0651-0 | 10.49
06.001.0651-A | 9.09
06.001.0652-0 | 13.99
06.001.0652-A | 12.12
06.001.0653-0 | 17.49
06.001.0653-A | 15.16
06.001.0654-0 | 20.99
06.001.0654-A | 18.19
06.001.0655-0 | 24.49
06.001.0655-A | 21.22
06.001.0656-0 | 27.99
06.001.0656-A | 24.25
06.001.0657-0 | 31.49
06.001.0657-A | 27.29
06.001.0658-0 | 34.99
06.001.0658-A | 30.32
06.001.0659-0 | 38.49
06.001.0659-A | 33.35
06.001.0660-0 | 41.99
06.001.0660-A | 36.38
06.001.0661-0 | 45.49
06.001.0661-A | 39.42
06.001.0662-0 | 48.99
06.001.0662-A | 42.45
06.001.0663-0 | 52.49
06.001.0663-A | 45.48
06.001.0664-0 | 55.99
06.001.0664-A | 48.51
06.001.0665-0 | 59.49
06.001.0665-A | 51.54
06.001.0666-0 | 66.49
06.001.0666-A | 57.61
06.001.0670-0 | 17.49
06.001.0670-A | 15.16
06.001.0671-0 | 25.89
06.001.0671-A | 22.43
06.001.0672-0 | 33.94
06.001.0672-A | 29.41
06.001.0673-0 | 50.39
06.001.0673-A | 43.66
06.001.0674-0 | 65.44
06.001.0674-A | 56.7
06.001.0675-0 | 80.14
06.001.0675-A | 69.44
06.001.0676-0 | 94.14
06.001.0676-A | 81.56
06.001.0677-0 | 107.09
06.001.0677-A | 92.78
06.001.0678-0 | 119.34
06.001.0678-A | 103.4
06.001.0679-0 | 131.24
06.001.0679-A | 113.71
06.001.0680-0 | 142.09
06.001.0680-A | 123.11
06.001.0681-0 | 162.04
06.001.0681-A | 140.39
06.001.0682-0 | 178.84
06.001.0682-A | 154.95
06.001.0683-0 | 186.89
06.001.0683-A | 161.92
06.001.0684-0 | 192.84
06.001.0684-A | 167.08
06.001.0685-0 | 211.74
06.001.0685-A | 183.45
06.001.0686-0 | 219.44
06.001.0686-A | 190.12
06.001.0710-0 | 21.89
06.001.0710-A | 18.97
06.001.0711-0 | 31.62
06.001.0711-A | 27.41
06.001.0712-0 | 89.89
06.001.0712-A | 83.7
06.001.0715-0 | 16.66
06.001.0715-A | 14.44
06.001.0716-0 | 20.61
06.001.0716-A | 17.86
06.001.0717-0 | 23.16
06.001.0717-A | 20.08
06.001.0718-0 | 26.96
06.001.0718-A | 23.36
06.001.0719-0 | 29.46
06.001.0719-A | 25.53
06.001.0720-0 | 51.48
06.001.0720-A | 44.98
06.001.0721-0 | 66.05
06.001.0721-A | 57.69
06.001.0722-0 | 69.05
06.001.0722-A | 60.68
06.001.0723-0 | 142.29
06.001.0723-A | 129.94
06.001.0724-0 | 157.52
06.001.0724-A | 145.13
06.001.0725-0 | 189.51
06.001.0725-A | 174.61
06.001.0726-0 | 206.66
06.001.0726-A | 189.96
06.001.0727-0 | 207.92
06.001.0727-A | 191.2
06.001.0728-0 | 231.14
06.001.0728-A | 211.47
06.001.0729-0 | 250.33
06.001.0729-A | 228.94
06.001.0730-0 | 277.09
06.001.0730-A | 252.36
06.001.0731-0 | 303.43
06.001.0731-A | 276.58
06.001.0732-0 | 336.62
06.001.0732-A | 306.12
06.001.0733-0 | 366.51
06.001.0733-A | 333.58
06.001.0734-0 | 429.96
06.001.0734-A | 390.09
06.001.0735-0 | 490.14
06.001.0735-A | 443.91
06.001.0736-0 | 516.23
06.001.0736-A | 468.52
06.001.0750-0 | 25.69
06.001.0750-A | 22.26
06.001.0751-0 | 25.72
06.001.0751-A | 22.29
06.001.0752-0 | 28.28
06.001.0752-A | 24.51
06.001.0753-0 | 28.32
06.001.0753-A | 24.54
06.001.0754-0 | 28.32
06.001.0754-A | 24.54
06.001.0755-0 | 38.2
06.001.0755-A | 33.11
06.001.0756-0 | 38.2
06.001.0756-A | 33.11
06.001.0757-0 | 40.81
06.001.0757-A | 35.37
06.001.0758-0 | 43.42
06.001.0758-A | 37.63
06.001.0759-0 | 43.47
06.001.0759-A | 37.68
06.001.0760-0 | 100.12
06.001.0760-A | 92.5
06.001.0761-0 | 102.82
06.001.0761-A | 94.85
06.001.0762-0 | 104.42
06.001.0762-A | 96.35
06.001.0763-0 | 109.87
06.001.0763-A | 101.1
06.001.0764-0 | 112.92
06.001.0764-A | 103.77
06.001.0765-0 | 116.44
06.001.0765-A | 106.9
06.001.0766-0 | 128.27
06.001.0766-A | 117.26
06.001.0767-0 | 132.42
06.001.0767-A | 120.97
06.001.0770-0 | 21.19
06.001.0770-A | 18.69
06.001.0771-0 | 21.69
06.001.0771-A | 19.12
06.001.0772-0 | 22.32
06.001.0772-A | 19.69
06.001.0773-0 | 22.96
06.001.0773-A | 20.25
06.001.0774-0 | 23.59
06.001.0774-A | 20.81
06.001.0775-0 | 24.22
06.001.0775-A | 21.37
06.001.0776-0 | 24.85
06.001.0776-A | 21.93
06.001.0777-0 | 25.49
06.001.0777-A | 22.49
06.001.0778-0 | 30.19
06.001.0778-A | 26.8
06.001.0779-0 | 38.61
06.001.0779-A | 34.57
06.001.0780-0 | 45.06
06.001.0780-A | 40.93
06.001.0781-0 | 59.66
06.001.0781-A | 54.67
06.001.9999-0 | 7596
06.001.9999-A | 6665
06.002.0010-0 | 139.42
06.002.0010-A | 133.81
06.002.0011-0 | 181.12
06.002.0011-A | 175.4
06.002.0012-0 | 225.25
06.002.0012-A | 218.4
06.002.0013-0 | 285.82
06.002.0013-A | 277.68
06.002.0014-0 | 350.28
06.002.0014-A | 340.36
06.002.0015-0 | 433.7
06.002.0015-A | 422.16
06.002.0016-0 | 536.42
06.002.0016-A | 523.54
06.002.0017-0 | 737.15
06.002.0017-A | 721.23
06.002.0018-0 | 1052.48
06.002.0018-A | 1032.7
06.002.0019-0 | 1525.16
06.002.0019-A | 1501.07
06.002.0020-0 | 1667.13
06.002.0020-A | 1640.8
06.002.0041-0 | 138.19
06.002.0041-A | 134.04
06.002.0042-0 | 195.12
06.002.0042-A | 189.4
06.002.0043-0 | 242.25
06.002.0043-A | 235.4
06.002.0044-0 | 307.82
06.002.0044-A | 299.68
06.002.0045-0 | 377.28
06.002.0045-A | 367.36
06.002.0046-0 | 467.7
06.002.0046-A | 456.16
06.002.0047-0 | 576.42
06.002.0047-A | 563.54
06.002.0049-0 | 793.15
06.002.0049-A | 777.23
06.002.0050-0 | 1136.48
06.002.0050-A | 1116.7
06.002.0061-0 | 148.19
06.002.0061-A | 144.04
06.002.0062-0 | 209.12
06.002.0062-A | 203.4
06.002.0063-0 | 261.25
06.002.0063-A | 254.4
06.002.0064-0 | 332.82
06.002.0064-A | 324.68
06.002.0065-0 | 407.28
06.002.0065-A | 397.36
06.002.0066-0 | 505.7
06.002.0066-A | 494.16
06.002.0067-0 | 619.42
06.002.0067-A | 606.54
06.002.0069-0 | 854.15
06.002.0069-A | 838.23
06.002.0070-0 | 1228.48
06.002.0070-A | 1208.7
06.002.9999-0 | 3503
06.002.9999-A | 3406
06.003.0010-0 | 40.69
06.003.0010-A | 38.5
06.003.0011-0 | 62.09
06.003.0011-A | 57.86
06.003.0012-0 | 101.28
06.003.0012-A | 94.35
06.003.0013-0 | 134.75
06.003.0013-A | 124.18
06.003.0015-0 | 268.25
06.003.0015-A | 257.98
06.003.0017-0 | 364.14
06.003.0017-A | 349.74
06.003.0050-0 | 50.93
06.003.0050-A | 47.37
06.003.0053-0 | 66.55
06.003.0053-A | 61.85
06.003.0055-0 | 93.48
06.003.0055-A | 87.26
06.003.0057-0 | 132.19
06.003.0057-A | 124.38
06.003.0058-0 | 161.44
06.003.0058-A | 152.27
06.003.0060-0 | 51.31
06.003.0060-A | 48.09
06.003.0062-0 | 70.55
06.003.0062-A | 65.85
06.003.0064-0 | 97.91
06.003.0064-A | 91.69
06.003.0066-0 | 139.19
06.003.0066-A | 131.38
06.003.0068-0 | 165.18
06.003.0068-A | 156.01
06.003.9999-0 | 5105
06.003.9999-A | 4735
06.004.0060-0 | 92.98
06.004.0060-A | 88.04
06.004.0062-0 | 101.91
06.004.0062-A | 95.69
06.004.0064-0 | 144.58
06.004.0064-A | 136.77
06.004.0066-0 | 183.82
06.004.0066-A | 174.65
06.004.0068-0 | 245.32
06.004.0068-A | 234.7
06.004.0070-0 | 262.45
06.004.0070-A | 250.4
06.004.0072-0 | 366.51
06.004.0072-A | 350.39
06.004.0074-0 | 464.93
06.004.0074-A | 447.2
06.004.0076-0 | 639.98
06.004.0076-A | 619.71
06.004.0078-0 | 661.39
06.004.0078-A | 638.65
06.004.0080-0 | 883.89
06.004.0080-A | 855.11
06.004.0082-0 | 1543.29
06.004.0082-A | 1509.33
06.004.0084-0 | 1678.26
06.004.0084-A | 1639.48
06.004.0090-0 | 93.81
06.004.0090-A | 88.87
06.004.0092-0 | 106.91
06.004.0092-A | 100.69
06.004.0094-0 | 146.19
06.004.0094-A | 138.38
06.004.0096-0 | 182.18
06.004.0096-A | 173.01
06.004.0098-0 | 256.52
06.004.0098-A | 245.9
06.004.0100-0 | 279.45
06.004.0100-A | 267.4
06.004.0102-0 | 389.51
06.004.0102-A | 373.39
06.004.0104-0 | 457.03
06.004.0104-A | 439.3
06.004.0106-0 | 674.98
06.004.0106-A | 654.71
06.004.0108-0 | 747.99
06.004.0108-A | 725.25
06.004.0110-0 | 930.62
06.004.0110-A | 901.84
06.004.0112-0 | 1664.29
06.004.0112-A | 1630.33
06.004.0114-0 | 1800.26
06.004.0114-A | 1761.48
06.004.0120-0 | 106.81
06.004.0120-A | 101.87
06.004.0122-0 | 122.41
06.004.0122-A | 116.19
06.004.0124-0 | 165.28
06.004.0124-A | 157.47
06.004.0126-0 | 214.51
06.004.0126-A | 205.34
06.004.0128-0 | 297.32
06.004.0128-A | 286.7
06.004.0130-0 | 315.45
06.004.0130-A | 303.4
06.004.0132-0 | 441.51
06.004.0132-A | 425.39
06.004.0134-0 | 515.03
06.004.0134-A | 497.3
06.004.0136-0 | 714.98
06.004.0136-A | 694.71
06.004.0138-0 | 746.99
06.004.0138-A | 724.25
06.004.0140-0 | 1107.12
06.004.0140-A | 1078.34
06.004.0142-0 | 1931.29
06.004.0142-A | 1897.33
06.004.0144-0 | 2093.26
06.004.0144-A | 2054.48
06.004.0150-0 | 117.81
06.004.0150-A | 112.87
06.004.0152-0 | 134.56
06.004.0152-A | 127.94
06.004.0154-0 | 176.68
06.004.0154-A | 168.61
06.004.0156-0 | 232.29
06.004.0156-A | 222.19
06.004.0158-0 | 339.16
06.004.0158-A | 327.52
06.004.0160-0 | 368.89
06.004.0160-A | 354.54
06.004.0162-0 | 497.77
06.004.0162-A | 481.26
06.004.0164-0 | 585.83
06.004.0164-A | 566.95
06.004.0166-0 | 795.46
06.004.0166-A | 774.86
06.004.0168-0 | 903.82
06.004.0168-A | 880.59
06.004.0170-0 | 1153.61
06.004.0170-A | 1124.49
06.004.0172-0 | 2196.29
06.004.0172-A | 2162.33
06.004.0174-0 | 2379.26
06.004.0174-A | 2340.48
06.004.0253-1 | 595.25
06.004.0253-B | 522.59
06.004.0254-1 | 666.41
06.004.0254-B | 592.31
06.004.0400-0 | 4438.53
06.004.0400-A | 4255.9
06.004.0405-0 | 4605.95
06.004.0405-A | 4406.77
06.004.0410-0 | 5005.79
06.004.0410-A | 4782.75
06.004.0415-0 | 7396.99
06.004.0415-A | 6990.42
06.004.0420-0 | 6656.06
06.004.0420-A | 6386.51
06.004.0425-0 | 8758.06
06.004.0425-A | 8408.97
06.004.0430-0 | 8077.8
06.004.0430-A | 7722.41
06.004.0435-0 | 11705.36
06.004.0435-A | 11057.66
06.004.0440-0 | 9189.96
06.004.0440-A | 8828.26
06.004.0445-0 | 10240.09
06.004.0445-A | 9808.53
06.004.0450-0 | 10572.08
06.004.0450-A | 10109.33
06.004.0455-0 | 15359.7
06.004.0455-A | 14507.96
06.004.0500-0 | 2452.19
06.004.0500-A | 2160.09
06.004.0505-0 | 3083.03
06.004.0505-A | 2717.54
06.004.0510-0 | 3951.97
06.004.0510-A | 3484.03
06.004.0515-0 | 4309.12
06.004.0515-A | 3797.58
06.004.0520-0 | 4939.96
06.004.0520-A | 4355.04
06.004.0525-0 | 5535.22
06.004.0525-A | 4877.63
06.004.0530-0 | 6166.06
06.004.0530-A | 5435.08
06.004.0535-0 | 6796.89
06.004.0535-A | 5992.54
06.004.9999-0 | 4552
06.004.9999-A | 4274
06.005.0030-0 | 29.07
06.005.0030-A | 26.43
06.005.0035-0 | 37.58
06.005.0035-A | 34.4
06.005.0040-0 | 50.25
06.005.0040-A | 46.55
06.005.0045-0 | 64.36
06.005.0045-A | 59.65
06.005.0050-0 | 84.44
06.005.0050-A | 79.18
06.005.9999-0 | 4743
06.005.9999-A | 4361
06.006.0010-0 | 138.66
06.006.0010-A | 125.47
06.006.0011-0 | 29.52
06.006.0011-A | 27.72
06.006.0015-0 | 92.51
06.006.0015-A | 84.12
06.006.0016-0 | 19.57
06.006.0016-A | 18.37
06.006.0020-0 | 64.29
06.006.0020-A | 58.84
06.006.0030-0 | 117.96
06.006.0030-A | 107.22
06.006.0031-0 | 80.82
06.006.0031-A | 71.98
06.006.0035-0 | 150.16
06.006.0035-A | 137.03
06.006.0036-0 | 102.08
06.006.0036-A | 91.42
06.006.0040-0 | 218.91
06.006.0040-A | 202.8
06.006.0041-0 | 127.15
06.006.0041-A | 114.69
06.006.0050-0 | 472.81
06.006.0050-A | 452.87
06.006.0051-0 | 153.66
06.006.0051-A | 138.92
06.006.0060-0 | 672.46
06.006.0060-A | 649.08
06.006.0061-0 | 190.74
06.006.0061-A | 173.9
06.006.0090-0 | 43.88
06.006.0090-A | 41.34
06.006.0091-0 | 65.44
06.006.0091-A | 62.26
06.006.9999-0 | 4061
06.006.9999-A | 3747
06.007.0010-0 | 29.54
06.007.0010-A | 25.76
06.007.0011-0 | 37.26
06.007.0011-A | 32.49
06.007.0012-0 | 50.65
06.007.0012-A | 44.16
06.007.0013-0 | 62.52
06.007.0013-A | 54.5
06.007.0015-0 | 66.95
06.007.0015-A | 58.37
06.007.0016-0 | 76.32
06.007.0016-A | 66.53
06.007.0017-0 | 90.43
06.007.0017-A | 78.85
06.007.0060-0 | 40.78
06.007.0060-A | 35.92
06.007.0061-0 | 54.73
06.007.0061-A | 48.18
06.007.0062-0 | 82.94
06.007.0062-A | 73.12
06.007.0063-0 | 131.39
06.007.0063-A | 115.7
06.007.0064-0 | 170.34
06.007.0064-A | 149.98
06.007.0065-0 | 208.6
06.007.0065-A | 183.72
06.007.0080-0 | 82.27
06.007.0080-A | 72.45
06.007.0081-0 | 106.31
06.007.0081-A | 93.68
06.007.0082-0 | 164.48
06.007.0082-A | 145.07
06.007.0083-0 | 262.79
06.007.0083-A | 231.4
06.007.0084-0 | 341.02
06.007.0084-A | 300.3
06.007.0085-0 | 416.87
06.007.0085-A | 367.11
06.007.0100-0 | 82.27
06.007.0100-A | 72.45
06.007.0101-0 | 106.64
06.007.0101-A | 94.02
06.007.0102-0 | 162.73
06.007.0102-A | 143.56
06.007.0120-0 | 106.52
06.007.0120-A | 94.36
06.007.0121-0 | 142.87
06.007.0121-A | 126.03
06.007.0122-0 | 224.77
06.007.0122-A | 199.52
06.007.0123-0 | 365.65
06.007.0123-A | 324.94
06.007.0124-0 | 488.4
06.007.0124-A | 435.44
06.007.0125-0 | 592.24
06.007.0125-A | 527.31
06.007.9999-0 | 8101
06.007.9999-A | 7074
06.008.0050-0 | 94.81
06.008.0050-A | 93.45
06.008.0053-0 | 122
06.008.0053-A | 120.17
06.008.0055-0 | 139.83
06.008.0055-A | 137.53
06.008.0056-0 | 229.64
06.008.0056-A | 227.11
06.008.0058-0 | 218.09
06.008.0058-A | 215.32
06.008.0060-0 | 346.53
06.008.0060-A | 343.3
06.008.0062-0 | 528.59
06.008.0062-A | 524.89
06.008.0065-0 | 885.98
06.008.0065-A | 881.81
06.008.0068-0 | 2539.32
06.008.0068-A | 2534.69
06.008.0070-0 | 3086.41
06.008.0070-A | 3081.3
06.008.0072-0 | 4148.1
06.008.0072-A | 4142.53
06.008.0100-0 | 162.12
06.008.0100-A | 159.82
06.008.0105-0 | 247.79
06.008.0105-A | 245.03
06.008.9999-0 | 5934
06.008.9999-A | 5883
06.009.0030-0 | 158.67
06.009.0030-A | 158.16
06.009.0033-0 | 170.07
06.009.0033-A | 169.34
06.009.0035-0 | 198.07
06.009.0035-A | 197.25
06.009.0051-0 | 215.76
06.009.0051-A | 215.01
06.009.0052-0 | 233.54
06.009.0052-A | 232.45
06.009.0053-0 | 304.51
06.009.0053-A | 302.7
06.009.0054-0 | 394.79
06.009.0054-A | 392.07
06.009.0055-0 | 514.76
06.009.0055-A | 511.22
06.009.0056-0 | 589.45
06.009.0056-A | 585.96
06.009.0057-0 | 820.75
06.009.0057-A | 816.03
06.009.0058-0 | 1110.55
06.009.0058-A | 1104.56
06.009.0059-0 | 1504.12
06.009.0059-A | 1496.81
06.009.0060-0 | 2082.77
06.009.0060-A | 2074.24
06.009.0061-0 | 2537.42
06.009.0061-A | 2527.68
06.009.0062-0 | 2970.8
06.009.0062-A | 2959.85
06.009.0063-0 | 3404.2
06.009.0063-A | 3392.03
06.009.0064-0 | 4594.64
06.009.0064-A | 4580.25
06.009.0081-0 | 280.35
06.009.0081-A | 278.54
06.009.0082-0 | 356.6
06.009.0082-A | 353.88
06.009.0083-0 | 437.66
06.009.0083-A | 434.12
06.009.0084-0 | 526.16
06.009.0084-A | 522.67
06.009.0085-0 | 708.82
06.009.0085-A | 704.1
06.009.0086-0 | 956.17
06.009.0086-A | 950.18
06.009.0087-0 | 1278.84
06.009.0087-A | 1272.76
06.009.0088-0 | 1767.42
06.009.0088-A | 1760.33
06.009.0089-0 | 2170.45
06.009.0089-A | 2162.36
06.009.0090-0 | 2527.45
06.009.0090-A | 2518.34
06.009.0091-0 | 2902.71
06.009.0091-A | 2892.59
06.009.0092-0 | 3931.83
06.009.0092-A | 3919.69
06.009.9999-0 | 7209
06.009.9999-A | 7172
06.010.0010-0 | 217.91
06.010.0010-A | 199.55
06.010.0011-0 | 87.95
06.010.0011-A | 77.09
06.010.0015-0 | 472.64
06.010.0015-A | 450.36
06.010.0016-0 | 120.43
06.010.0016-A | 107.5
06.010.0020-0 | 878.94
06.010.0020-A | 852.74
06.010.0021-0 | 153.2
06.010.0021-A | 138.23
06.010.0030-0 | 1265.7
06.010.0030-A | 1247.37
06.010.0031-0 | 225.67
06.010.0031-A | 208.65
06.010.0040-0 | 2571.04
06.010.0040-A | 2550.19
06.010.0041-0 | 307.43
06.010.0041-A | 288.08
06.010.9999-0 | 1228
06.010.9999-A | 1112
06.011.0101-0 | 25.68
06.011.0101-A | 23.89
06.011.0102-0 | 26.1
06.011.0102-A | 24.28
06.011.0103-0 | 46.6
06.011.0103-A | 44.13
06.011.0104-0 | 53.21
06.011.0104-A | 49.9
06.011.0105-0 | 55.36
06.011.0105-A | 51.96
06.011.0106-0 | 96.7
06.011.0106-A | 92.21
06.011.0107-0 | 104.21
06.011.0107-A | 99.7
06.011.0108-0 | 130.2
06.011.0108-A | 124.89
06.011.0109-0 | 169.98
06.011.0109-A | 164.03
06.011.0110-0 | 195.91
06.011.0110-A | 189.47
06.011.0111-0 | 200.03
06.011.0111-A | 193.1
06.011.0112-0 | 246.71
06.011.0112-A | 239.14
06.011.0113-0 | 285.19
06.011.0113-A | 276.52
06.011.0115-0 | 519.13
06.011.0115-A | 509.69
06.011.0116-0 | 597.73
06.011.0116-A | 587.07
06.011.0117-0 | 687.36
06.011.0117-A | 675.81
06.011.0119-0 | 963.91
06.011.0119-A | 949.99
06.011.0131-0 | 25.68
06.011.0131-A | 23.89
06.011.0132-0 | 26.1
06.011.0132-A | 24.28
06.011.0133-0 | 42.68
06.011.0133-A | 40.21
06.011.0134-0 | 53.21
06.011.0134-A | 49.9
06.011.0135-0 | 74.57
06.011.0135-A | 70.39
06.011.0136-0 | 125.12
06.011.0136-A | 120.17
06.011.0137-0 | 132.63
06.011.0137-A | 127.65
06.011.0139-0 | 204.56
06.011.0139-A | 198.14
06.011.0140-0 | 240.67
06.011.0140-A | 233.4
06.011.0141-0 | 433.72
06.011.0141-A | 425.6
06.011.0142-0 | 441.84
06.011.0142-A | 433.08
06.011.0143-0 | 585.24
06.011.0143-A | 575.15
06.011.0145-0 | 728.01
06.011.0145-A | 717.16
06.011.0146-0 | 841.63
06.011.0146-A | 829.32
06.011.0147-0 | 1008.45
06.011.0147-A | 995.24
06.011.0149-0 | 1869.55
06.011.0149-A | 1852.78
06.011.0191-0 | 2.42
06.011.0191-A | 2.1
06.011.0192-0 | 6.85
06.011.0192-A | 6.46
06.011.0193-0 | 6.85
06.011.0193-A | 6.46
06.011.0194-0 | 6.97
06.011.0194-A | 6.57
06.011.0195-0 | 6.97
06.011.0195-A | 6.57
06.011.0196-0 | 7.23
06.011.0196-A | 6.82
06.011.0197-0 | 7.27
06.011.0197-A | 6.85
06.011.0198-0 | 7.38
06.011.0198-A | 6.96
06.011.0199-0 | 7.42
06.011.0199-A | 6.99
06.011.0200-0 | 7.54
06.011.0200-A | 7.1
06.011.0201-0 | 7.8
06.011.0201-A | 7.36
06.011.0202-0 | 8.1
06.011.0202-A | 7.64
06.011.0203-0 | 8.52
06.011.0203-A | 8.03
06.011.0205-0 | 8.79
06.011.0205-A | 8.29
06.011.0206-0 | 9.29
06.011.0206-A | 8.76
06.011.0207-0 | 9.71
06.011.0207-A | 9.15
06.011.0209-0 | 10.92
06.011.0209-A | 10.3
06.011.0221-0 | 25.64
06.011.0221-A | 23.86
06.011.0222-0 | 26.21
06.011.0222-A | 24.38
06.011.0223-0 | 46.17
06.011.0223-A | 43.24
06.011.0224-0 | 53.65
06.011.0224-A | 50.29
06.011.0225-0 | 77.28
06.011.0225-A | 73.58
06.011.0226-0 | 96.94
06.011.0226-A | 92.43
06.011.0227-0 | 104.89
06.011.0227-A | 100.35
06.011.0228-0 | 131.7
06.011.0228-A | 126.3
06.011.0229-0 | 171.79
06.011.0229-A | 165.73
06.011.0230-0 | 198.68
06.011.0230-A | 192.07
06.011.0231-0 | 204.01
06.011.0231-A | 196.85
06.011.0232-0 | 252.75
06.011.0232-A | 244.83
06.011.0233-0 | 295.2
06.011.0233-A | 285.96
06.011.0235-0 | 530.59
06.011.0235-A | 520.48
06.011.0236-0 | 614.68
06.011.0236-A | 603.05
06.011.0237-0 | 726.97
06.011.0237-A | 713.46
06.011.0239-0 | 1017.23
06.011.0239-A | 1000.62
06.011.0251-0 | 25.64
06.011.0251-A | 23.86
06.011.0252-0 | 26.21
06.011.0252-A | 24.38
06.011.0253-0 | 46.17
06.011.0253-A | 43.24
06.011.0254-0 | 53.65
06.011.0254-A | 50.29
06.011.0255-0 | 96.74
06.011.0255-A | 92.17
06.011.0256-0 | 125.51
06.011.0256-A | 120.53
06.011.0257-0 | 131.31
06.011.0257-A | 126.36
06.011.0258-0 | 166.66
06.011.0258-A | 160.91
06.011.0259-0 | 206.88
06.011.0259-A | 200.33
06.011.0260-0 | 243.88
06.011.0260-A | 236.44
06.011.0261-0 | 437.69
06.011.0261-A | 429.35
06.011.0262-0 | 494.1
06.011.0262-A | 486.17
06.011.0263-0 | 595.07
06.011.0263-A | 584.41
06.011.0265-0 | 739.77
06.011.0265-A | 728.29
06.011.0266-0 | 858.6
06.011.0266-A | 845.32
06.011.0267-0 | 1028.3
06.011.0267-A | 1013.95
06.011.0269-0 | 1910.17
06.011.0269-A | 1891.15
06.011.0311-0 | 26.43
06.011.0311-A | 24.57
06.011.0312-0 | 46.36
06.011.0312-A | 43.4
06.011.0313-0 | 53.46
06.011.0313-A | 50.12
06.011.0314-0 | 77.16
06.011.0314-A | 73.47
06.011.0315-0 | 96.78
06.011.0315-A | 92.29
06.011.0316-0 | 104.47
06.011.0316-A | 99.95
06.011.0317-0 | 130.32
06.011.0317-A | 125
06.011.0318-0 | 170.25
06.011.0318-A | 164.28
06.011.0319-0 | 196.05
06.011.0319-A | 189.59
06.011.0320-0 | 200.47
06.011.0320-A | 193.51
06.011.0321-0 | 247.65
06.011.0321-A | 240.02
06.011.0322-0 | 286.18
06.011.0322-A | 277.45
06.011.0324-0 | 522.39
06.011.0324-A | 512.76
06.011.0325-0 | 601.41
06.011.0325-A | 590.53
06.011.0326-0 | 691.2
06.011.0326-A | 679.43
06.011.0328-0 | 971.73
06.011.0328-A | 957.36
06.011.0341-0 | 29.82
06.011.0341-A | 27.51
06.011.0342-0 | 46.47
06.011.0342-A | 43.49
06.011.0343-0 | 53.31
06.011.0343-A | 49.99
06.011.0344-0 | 96.49
06.011.0344-A | 92
06.011.0345-0 | 125.49
06.011.0345-A | 120.52
06.011.0346-0 | 132.77
06.011.0346-A | 127.78
06.011.0347-0 | 166.42
06.011.0347-A | 160.7
06.011.0348-0 | 204.85
06.011.0348-A | 198.41
06.011.0349-0 | 241.31
06.011.0349-A | 234.02
06.011.0350-0 | 434.41
06.011.0350-A | 426.26
06.011.0351-0 | 497.49
06.011.0351-A | 488.7
06.011.0352-0 | 586.63
06.011.0352-A | 576.46
06.011.0354-0 | 731.67
06.011.0354-A | 720.62
06.011.0355-0 | 846.94
06.011.0355-A | 834.34
06.011.0356-0 | 1012.72
06.011.0356-A | 999.26
06.011.0358-0 | 1878.1
06.011.0358-A | 1860.84
06.011.0370-0 | 39.76
06.011.0370-A | 36.67
06.011.0371-0 | 62.06
06.011.0371-A | 58.3
06.011.0372-0 | 100.36
06.011.0372-A | 96.29
06.011.0373-0 | 153.3
06.011.0373-A | 147.42
06.011.0374-0 | 245.08
06.011.0374-A | 237.7
06.011.0375-0 | 307.71
06.011.0375-A | 299.47
06.011.0376-0 | 474.65
06.011.0376-A | 465.8
06.011.0377-0 | 590.22
06.011.0377-A | 580.34
06.011.0378-0 | 883.14
06.011.0378-A | 872.64
06.011.0379-0 | 1038.18
06.011.0379-A | 1026.45
06.011.0380-0 | 1352.68
06.011.0380-A | 1340.05
06.011.0381-0 | 2613.27
06.011.0381-A | 2599.34
06.011.0382-0 | 3536.16
06.011.0382-A | 3521.18
06.011.0383-0 | 4837.56
06.011.0383-A | 4819.74
06.011.0390-0 | 39.76
06.011.0390-A | 36.67
06.011.0391-0 | 60.71
06.011.0391-A | 56.95
06.011.0392-0 | 98.87
06.011.0392-A | 94.81
06.011.0393-0 | 139.93
06.011.0393-A | 135.04
06.011.0394-0 | 241.19
06.011.0394-A | 234.87
06.011.0395-0 | 301.43
06.011.0395-A | 293.61
06.011.0396-0 | 489.21
06.011.0396-A | 480.39
06.011.0397-0 | 692.5
06.011.0397-A | 683.21
06.011.0398-0 | 1066.67
06.011.0398-A | 1055.69
06.011.0399-0 | 1448.12
06.011.0399-A | 1436.52
06.011.0400-0 | 2644.43
06.011.0400-A | 2631.38
06.011.0401-0 | 3345.67
06.011.0401-A | 3331.72
06.011.0402-0 | 4130.02
06.011.0402-A | 4114.55
06.011.0403-0 | 4305.54
06.011.0403-A | 4289.03
06.011.0404-0 | 7949.85
06.011.0404-A | 7929.4
06.011.0411-0 | 37.25
06.011.0411-A | 35.36
06.011.0412-0 | 36.94
06.011.0412-A | 35.12
06.011.0413-0 | 141.48
06.011.0413-A | 139.01
06.011.0414-0 | 148.09
06.011.0414-A | 144.78
06.011.0415-0 | 150.24
06.011.0415-A | 146.84
06.011.0416-0 | 239.02
06.011.0416-A | 234.53
06.011.0417-0 | 246.53
06.011.0417-A | 242.02
06.011.0418-0 | 319.96
06.011.0418-A | 314.65
06.011.0419-0 | 642.85
06.011.0419-A | 636.89
06.011.0420-0 | 788.07
06.011.0420-A | 781.46
06.011.0421-0 | 791.11
06.011.0421-A | 784.18
06.011.0422-0 | 1266.57
06.011.0422-A | 1259
06.011.0423-0 | 1509.02
06.011.0423-A | 1500.35
06.011.0424-0 | 2349.25
06.011.0424-A | 2339.82
06.011.0425-0 | 2732.87
06.011.0425-A | 2722.21
06.011.0426-0 | 3075.53
06.011.0426-A | 3063.98
06.011.0427-0 | 3788.73
06.011.0427-A | 3774.81
06.011.0431-0 | 36.48
06.011.0431-A | 34.7
06.011.0432-0 | 37.05
06.011.0432-A | 35.22
06.011.0433-0 | 67.85
06.011.0433-A | 64.92
06.011.0434-0 | 148.53
06.011.0434-A | 145.17
06.011.0435-0 | 172.16
06.011.0435-A | 168.46
06.011.0436-0 | 239.26
06.011.0436-A | 234.75
06.011.0437-0 | 247.21
06.011.0437-A | 242.67
06.011.0438-0 | 321.46
06.011.0438-A | 316.06
06.011.0439-0 | 644.65
06.011.0439-A | 638.59
06.011.0440-0 | 790.29
06.011.0440-A | 783.57
06.011.0441-0 | 795.09
06.011.0441-A | 787.93
06.011.0442-0 | 1272.61
06.011.0442-A | 1264.69
06.011.0443-0 | 1519.03
06.011.0443-A | 1509.79
06.011.0445-0 | 2360.71
06.011.0445-A | 2350.6
06.011.0446-0 | 2749.82
06.011.0446-A | 2738.19
06.011.0447-0 | 3115.14
06.011.0447-A | 3101.64
06.011.0449-0 | 3842.05
06.011.0449-A | 3825.45
06.011.9999-0 | 4636
06.011.9999-A | 4409
06.012.0001-0 | 2107.4
06.012.0001-A | 1833.07
06.012.0002-0 | 2213.47
06.012.0002-A | 1923.66
06.012.0003-0 | 2469.21
06.012.0003-A | 2148.9
06.012.0004-0 | 2758.93
06.012.0004-A | 2395.27
06.012.0005-0 | 3001.64
06.012.0005-A | 2604.76
06.012.0006-0 | 3446.65
06.012.0006-A | 2987.87
06.012.0007-0 | 3818.49
06.012.0007-A | 3312.02
06.012.0008-0 | 4194.88
06.012.0008-A | 3640.7
06.012.0009-0 | 4682.03
06.012.0009-A | 4064.74
06.012.0015-0 | 1551.7
06.012.0015-A | 1345.49
06.012.0016-0 | 1782.36
06.012.0016-A | 1554.03
06.012.0017-0 | 1930.21
06.012.0017-A | 1683.51
06.012.0018-0 | 2179.92
06.012.0018-A | 1891.69
06.012.0019-0 | 2547.63
06.012.0019-A | 2212.67
06.012.0020-0 | 2821.61
06.012.0020-A | 2442.64
06.012.0021-0 | 3061.43
06.012.0021-A | 2651.28
06.012.0022-0 | 3300.92
06.012.0022-A | 2860.01
06.012.0039-0 | 1513.03
06.012.0039-A | 1294.8
06.012.0040-0 | 1382.12
06.012.0040-A | 1185.28
06.012.0041-0 | 1312.51
06.012.0041-A | 1123.8
06.012.0042-0 | 1150.3
06.012.0042-A | 986.44
06.012.0043-0 | 1103.53
06.012.0043-A | 946.28
06.012.0200-0 | 3672.08
06.012.0200-A | 3264.83
06.012.0201-0 | 4026.25
06.012.0201-A | 3579.43
06.012.0202-0 | 4408.03
06.012.0202-A | 3921.92
06.012.0203-0 | 4803.03
06.012.0203-A | 4276.19
06.012.0204-0 | 5352.92
06.012.0204-A | 4764.69
06.012.0205-0 | 5870.75
06.012.0205-A | 5221.37
06.012.0206-0 | 5985.95
06.012.0206-A | 5331.7
06.012.0207-0 | 6102.79
06.012.0207-A | 5442.69
06.012.0208-0 | 6413.02
06.012.0208-A | 5741.67
06.012.0209-0 | 6719.76
06.012.0209-A | 6018.98
06.012.0210-0 | 7055.03
06.012.0210-A | 6325.02
06.012.0211-0 | 7391.83
06.012.0211-A | 6632.39
06.012.0212-0 | 7728.57
06.012.0212-A | 6939.71
06.012.0213-0 | 8033.84
06.012.0213-A | 7215.75
06.012.0214-0 | 8370.58
06.012.0214-A | 7523.06
06.012.0215-0 | 8707.38
06.012.0215-A | 7830.43
06.012.0216-0 | 9042.65
06.012.0216-A | 8136.47
06.012.0217-0 | 4523.64
06.012.0217-A | 4023.17
06.012.0218-0 | 4935.25
06.012.0218-A | 4392.26
06.012.0219-0 | 5347.01
06.012.0219-A | 4761.53
06.012.0220-0 | 5915.69
06.012.0220-A | 5260.05
06.012.0221-0 | 6497.84
06.012.0221-A | 5780.04
06.012.0222-0 | 6772.88
06.012.0222-A | 6034.7
06.012.0223-0 | 6993.74
06.012.0223-A | 6231.3
06.012.0224-0 | 7288.61
06.012.0224-A | 6494.04
06.012.0225-0 | 7404.09
06.012.0225-A | 6623.83
06.012.0226-0 | 7739.36
06.012.0226-A | 6929.87
06.012.0227-0 | 8076.16
06.012.0227-A | 7237.23
06.012.0228-0 | 8382.9
06.012.0228-A | 7514.55
06.012.0229-0 | 8718.17
06.012.0229-A | 7820.59
06.012.0230-0 | 9054.91
06.012.0230-A | 8127.9
06.012.0231-0 | 9391.71
06.012.0231-A | 8435.27
06.012.0232-0 | 9696.98
06.012.0232-A | 8711.31
06.012.0233-0 | 5156.36
06.012.0233-A | 4585.09
06.012.0234-0 | 5608.79
06.012.0234-A | 4990.19
06.012.0235-0 | 6027.04
06.012.0235-A | 5361.82
06.012.0236-0 | 6516.01
06.012.0236-A | 5798.66
06.012.0237-0 | 7147.14
06.012.0237-A | 6358.75
06.012.0238-0 | 7573.24
06.012.0238-A | 6748.39
06.012.0239-0 | 7752.96
06.012.0239-A | 6902.23
06.012.0240-0 | 7979.13
06.012.0240-A | 7109.14
06.012.0241-0 | 8290.82
06.012.0241-A | 7409.42
06.012.0242-0 | 8626.21
06.012.0242-A | 7715.58
06.012.0243-0 | 8933.01
06.012.0243-A | 7992.95
06.012.0244-0 | 9268.84
06.012.0244-A | 8299.36
06.012.0245-0 | 9605.02
06.012.0245-A | 8606.3
06.012.0246-0 | 9941.76
06.012.0246-A | 8913.62
06.012.0247-0 | 10247.96
06.012.0247-A | 9190.39
06.012.0248-0 | 10583.89
06.012.0248-A | 9497.09
06.012.0249-0 | 6167.27
06.012.0249-A | 5484.63
06.012.0250-0 | 6651.32
06.012.0250-A | 5918.19
06.012.0251-0 | 7135.34
06.012.0251-A | 6351.73
06.012.0252-0 | 7807.68
06.012.0252-A | 6948.23
06.012.0253-0 | 8496.13
06.012.0253-A | 7561.03
06.012.0254-0 | 8625.93
06.012.0254-A | 7683.24
06.012.0255-0 | 8680.17
06.012.0255-A | 7734.35
06.012.0256-0 | 8990.91
06.012.0256-A | 8033.82
06.012.0257-0 | 9297.65
06.012.0257-A | 8311.14
06.012.0258-0 | 9634.39
06.012.0258-A | 8618.45
06.012.0259-0 | 9969.72
06.012.0259-A | 8924.55
06.012.0260-0 | 10306.46
06.012.0260-A | 9231.86
06.012.0261-0 | 10613.2
06.012.0261-A | 9509.17
06.012.0262-0 | 10948.48
06.012.0262-A | 9815.21
06.012.0263-0 | 11285.27
06.012.0263-A | 10122.58
06.012.0264-0 | 6949.88
06.012.0264-A | 6178.84
06.012.0265-0 | 7461.98
06.012.0265-A | 6637.12
06.012.0266-0 | 7982.27
06.012.0266-A | 7102.74
06.012.0267-0 | 8475.55
06.012.0267-A | 7540.93
06.012.0268-0 | 9232.11
06.012.0268-A | 8216.83
06.012.0269-0 | 9572.11
06.012.0269-A | 8529.57
06.012.0270-0 | 9747.69
06.012.0270-A | 8680.33
06.012.0271-0 | 10108.62
06.012.0271-A | 9001.22
06.012.0272-0 | 10169.77
06.012.0272-A | 9083.19
06.012.0273-0 | 10505.34
06.012.0273-A | 9389.53
06.012.0274-0 | 10842.08
06.012.0274-A | 9696.84
06.012.0275-0 | 11148.82
06.012.0275-A | 9974.16
06.012.0276-0 | 11484.15
06.012.0276-A | 10280.25
06.012.0277-0 | 11820.89
06.012.0277-A | 10587.57
06.012.0278-0 | 12157.63
06.012.0278-A | 10894.88
06.012.0310-0 | 8401.53
06.012.0310-A | 7449.63
06.012.0312-0 | 8567.97
06.012.0312-A | 7603.21
06.012.0315-0 | 9241.78
06.012.0315-A | 8192.7
06.012.0317-0 | 9206.29
06.012.0317-A | 8193.74
06.012.0319-0 | 10005.72
06.012.0319-A | 8907.7
06.012.0320-0 | 10598.57
06.012.0320-A | 9441.61
06.012.0322-0 | 10680.94
06.012.0322-A | 9509.23
06.012.0325-0 | 10948.68
06.012.0325-A | 9754.02
06.012.0327-0 | 11115.43
06.012.0327-A | 9925.57
06.012.0329-0 | 11366.58
06.012.0329-A | 10147.39
06.012.0331-0 | 11730.92
06.012.0331-A | 10485.97
06.012.0332-0 | 12034.19
06.012.0332-A | 10764.3
06.012.0335-0 | 12430.39
06.012.0335-A | 11123.11
06.012.0337-0 | 12767.13
06.012.0337-A | 11430.43
06.012.0340-0 | 13086.66
06.012.0340-A | 11718.82
06.012.0345-0 | 9444.82
06.012.0345-A | 8366.52
06.012.0347-0 | 9644.93
06.012.0347-A | 8540.27
06.012.0348-0 | 9785.31
06.012.0348-A | 8666.04
06.012.0349-0 | 10136.93
06.012.0349-A | 9019.82
06.012.0351-0 | 10779.32
06.012.0351-A | 9598.56
06.012.0352-0 | 11594.47
06.012.0352-A | 10323.08
06.012.0355-0 | 11660.2
06.012.0355-A | 10384.13
06.012.0357-0 | 11728.74
06.012.0357-A | 10446.83
06.012.0359-0 | 12039.1
06.012.0359-A | 10745.94
06.012.0362-0 | 12345.84
06.012.0362-A | 11023.26
06.012.0363-0 | 12627.77
06.012.0363-A | 11283.1
06.012.0364-0 | 13019.38
06.012.0364-A | 11637.94
06.012.0366-0 | 13354.65
06.012.0366-A | 11943.98
06.012.0368-0 | 13661.39
06.012.0368-A | 12221.3
06.012.0370-0 | 13997.72
06.012.0370-A | 12528.26
06.012.0372-0 | 12355.77
06.012.0372-A | 10976.21
06.012.0375-0 | 13687.58
06.012.0375-A | 12178.4
06.012.0377-0 | 15022.42
06.012.0377-A | 13366.17
06.012.0379-0 | 16912.84
06.012.0379-A | 15047.18
06.012.0381-0 | 17151.53
06.012.0381-A | 15283.39
06.012.0383-0 | 17237.32
06.012.0383-A | 15361.88
06.012.0385-0 | 17503.23
06.012.0385-A | 15590.89
06.012.0387-0 | 17940.04
06.012.0387-A | 15985
06.012.0389-0 | 18267.94
06.012.0389-A | 16280.76
06.012.0391-0 | 18783.74
06.012.0391-A | 16743.29
06.012.0393-0 | 19220.85
06.012.0393-A | 17137.98
06.012.0395-0 | 19692.4
06.012.0395-A | 17561.87
06.012.0400-0 | 20099.41
06.012.0400-A | 17926.15
06.012.9999-0 | 5581
06.012.9999-A | 4871
06.013.9999-0 | 4546
06.013.9999-A | 4354
06.014.0012-0 | 2365.7
06.014.0012-A | 2229.55
06.014.0013-0 | 2489.7
06.014.0013-A | 2341.98
06.014.0014-0 | 2717.41
06.014.0014-A | 2560.68
06.014.0015-0 | 3047.31
06.014.0015-A | 2867.64
06.014.0016-0 | 3418.46
06.014.0016-A | 3212.46
06.014.0049-0 | 431
06.014.0049-A | 401.64
06.014.0052-0 | 518.58
06.014.0052-A | 482.38
06.014.0054-0 | 758.94
06.014.0054-A | 707.07
06.014.0057-0 | 996.45
06.014.0057-A | 927.08
06.014.0059-0 | 1568.62
06.014.0059-A | 1456.67
06.014.0060-0 | 492.84
06.014.0060-A | 459.35
06.014.0062-0 | 603.16
06.014.0062-A | 560.67
06.014.0064-0 | 849.34
06.014.0064-A | 791.39
06.014.0066-0 | 1086.85
06.014.0066-A | 1011.4
06.014.0068-0 | 1736.2
06.014.0068-A | 1614.2
06.014.0100-1 | 1738.08
06.014.0100-B | 1644.17
06.014.0101-0 | 1165.08
06.014.0101-A | 1103.2
06.014.0102-0 | 1430.08
06.014.0102-A | 1363.52
06.014.0105-0 | 1231.22
06.014.0105-A | 1160.54
06.014.0110-0 | 293.96
06.014.0110-A | 268.59
06.014.0112-0 | 573.24
06.014.0112-A | 532.42
06.014.0114-0 | 683.4
06.014.0114-A | 636.21
06.014.0116-0 | 293.69
06.014.0116-A | 276.68
06.014.0118-0 | 403.86
06.014.0118-A | 380.46
06.014.0120-0 | 513.79
06.014.0120-A | 484.04
06.014.0122-0 | 176.13
06.014.0122-A | 157.46
06.014.0124-0 | 249.39
06.014.0124-A | 225.97
06.014.0126-0 | 318.75
06.014.0126-A | 291
06.014.0128-0 | 123.62
06.014.0128-A | 116.6
06.014.0130-0 | 208.31
06.014.0130-A | 195.3
06.014.0132-0 | 277.91
06.014.0132-A | 260.54
06.014.9999-0 | 5741
06.014.9999-A | 5311
06.015.0010-0 | 1573.86
06.015.0010-A | 1469.69
06.015.0011-0 | 1643.92
06.015.0011-A | 1535.76
06.015.0012-0 | 1870.03
06.015.0012-A | 1748.72
06.015.0013-0 | 2062.95
06.015.0013-A | 1928.7
06.015.0014-0 | 2345.24
06.015.0014-A | 2187.25
06.015.0015-0 | 2573.34
06.015.0015-A | 2399.56
06.015.0016-0 | 3350.21
06.015.0016-A | 3124.78
06.015.0030-0 | 599.67
06.015.0030-A | 575.02
06.015.0031-0 | 2178.37
06.015.0031-A | 2081.93
06.015.0060-0 | 368.24
06.015.0060-A | 328.74
06.015.0061-0 | 259.29
06.015.0061-A | 233.81
06.015.0070-0 | 278.8
06.015.0070-A | 249.13
06.015.9999-0 | 3839
06.015.9999-A | 3549
06.016.0001-0 | 368.21
06.016.0001-A | 358.82
06.016.0002-0 | 320.21
06.016.0002-A | 310.82
06.016.0003-0 | 368.21
06.016.0003-A | 358.82
06.016.0004-0 | 305.97
06.016.0004-A | 298.46
06.016.0006-0 | 306.84
06.016.0006-A | 297.45
06.016.0007-0 | 438.4
06.016.0007-A | 429.01
06.016.0008-0 | 117.72
06.016.0008-A | 113.03
06.016.0009-0 | 185.84
06.016.0009-A | 181.14
06.016.0010-0 | 332.94
06.016.0010-A | 320.72
06.016.0011-0 | 332.94
06.016.0011-A | 320.72
06.016.0012-0 | 332.94
06.016.0012-A | 320.72
06.016.0015-0 | 353.97
06.016.0015-A | 346.46
06.016.0016-0 | 2642.88
06.016.0016-A | 2612.84
06.016.0030-0 | 213.71
06.016.0030-A | 206.66
06.016.0031-0 | 442.19
06.016.0031-A | 434.19
06.016.0032-0 | 569.94
06.016.0032-A | 555.85
06.016.0040-0 | 296.97
06.016.0040-A | 289.46
06.016.0041-0 | 390.97
06.016.0041-A | 381.58
06.016.0050-0 | 158.35
06.016.0050-A | 158.03
06.016.0051-0 | 172.35
06.016.0051-A | 172.03
06.016.0052-0 | 132.35
06.016.0052-A | 132.03
06.016.0053-0 | 136.92
06.016.0053-A | 136.6
06.016.0060-0 | 189.71
06.016.0060-A | 182.66
06.016.0061-0 | 378.83
06.016.0061-A | 371.78
06.016.0080-0 | 73.26
06.016.0080-A | 66.71
06.016.0082-0 | 217.13
06.016.0082-A | 192.27
06.016.0100-0 | 315.21
06.016.0100-A | 305.82
06.016.0105-0 | 333.47
06.016.0105-A | 326.42
06.016.9999-0 | 6081
06.016.9999-A | 5899
06.017.0001-0 | 194.67
06.017.0001-A | 187.31
06.017.0002-0 | 296.59
06.017.0002-A | 287.31
06.017.0003-0 | 366.84
06.017.0003-A | 356.24
06.017.0004-0 | 707.89
06.017.0004-A | 695.33
06.017.0005-0 | 743.22
06.017.0005-A | 729.46
06.017.0006-0 | 859.77
06.017.0006-A | 844.11
06.017.0007-0 | 877.59
06.017.0007-A | 861.29
06.017.0008-0 | 891.06
06.017.0008-A | 874.17
06.017.0009-0 | 995.73
06.017.0009-A | 977.53
06.017.0010-0 | 1086.47
06.017.0010-A | 1065.77
06.017.0011-0 | 1158.47
06.017.0011-A | 1137.77
06.017.0012-0 | 1270.17
06.017.0012-A | 1244.42
06.017.0013-0 | 1403.71
06.017.0013-A | 1375.49
06.017.0014-0 | 1539.87
06.017.0014-A | 1509.08
06.017.0015-0 | 1689.87
06.017.0015-A | 1654.41
06.017.0016-0 | 1809.58
06.017.0016-A | 1773.74
06.017.0017-0 | 1943.11
06.017.0017-A | 1904.8
06.017.0018-0 | 2079.28
06.017.0018-A | 2038.39
06.017.0019-0 | 2068.81
06.017.0019-A | 2025.45
06.017.0020-0 | 2348.83
06.017.0020-A | 2302.92
06.017.0021-0 | 2482.52
06.017.0021-A | 2434.11
06.017.0022-0 | 2620.51
06.017.0022-A | 2569.29
06.017.0023-0 | 2752.22
06.017.0023-A | 2698.77
06.017.0024-0 | 2887.98
06.017.0024-A | 2832.01
06.017.0025-0 | 3021.92
06.017.0025-A | 2963.42
06.017.0026-0 | 3158.09
06.017.0026-A | 3097.02
06.017.0027-0 | 3291.62
06.017.0027-A | 3228.08
06.017.0040-0 | 59.7
06.017.0040-A | 57.36
06.017.0041-0 | 284.92
06.017.0041-A | 280.62
06.017.0050-0 | 451.42
06.017.0050-A | 443.24
06.017.0055-0 | 785.61
06.017.0055-A | 775.09
06.017.0060-0 | 226.03
06.017.0060-A | 217.65
06.017.0065-0 | 400.98
06.017.0065-A | 385.67
06.017.0070-0 | 627.81
06.017.0070-A | 606.6
06.017.0075-0 | 1124.94
06.017.0075-A | 1096.94
06.017.0080-0 | 305.95
06.017.0080-A | 297.57
06.017.0085-0 | 480.9
06.017.0085-A | 465.59
06.017.0090-0 | 727.71
06.017.0090-A | 706.5
06.017.0095-0 | 1224.84
06.017.0095-A | 1196.84
06.017.9999-0 | 5523
06.017.9999-A | 5393
06.018.0001-0 | 170.68
06.018.0001-A | 160.67
06.018.0002-0 | 160.15
06.018.0002-A | 155.38
06.018.0003-0 | 91.92
06.018.0003-A | 89.51
06.018.0005-0 | 1434.64
06.018.0005-A | 1273.94
06.018.0006-0 | 781.72
06.018.0006-A | 691.44
06.018.0007-0 | 1021.57
06.018.0007-A | 905.19
06.018.0008-0 | 1932.49
06.018.0008-A | 1721.31
06.018.0009-0 | 2473.58
06.018.0009-A | 2207.93
06.018.9999-0 | 6470
06.018.9999-A | 5811
06.020.0510-0 | 17.84
06.020.0510-A | 15.52
06.020.0511-0 | 27.42
06.020.0511-A | 23.88
06.020.0512-0 | 32.99
06.020.0512-A | 28.78
06.020.0515-0 | 26.34
06.020.0515-A | 24.57
06.020.0516-0 | 29.35
06.020.0516-A | 27.36
06.020.0517-0 | 31.33
06.020.0517-A | 29.17
06.020.0518-0 | 34.35
06.020.0518-A | 31.97
06.020.0519-0 | 35.98
06.020.0519-A | 33.49
06.020.0520-0 | 40.14
06.020.0520-A | 37.31
06.020.0521-0 | 42.2
06.020.0521-A | 39.2
06.020.0522-0 | 45.29
06.020.0522-A | 42.06
06.020.0525-0 | 27.92
06.020.0525-A | 26.02
06.020.0526-0 | 31.43
06.020.0526-A | 29.27
06.020.0527-0 | 33.9
06.020.0527-A | 31.54
06.020.0528-0 | 37.46
06.020.0528-A | 34.83
06.020.0529-0 | 40.03
06.020.0529-A | 37.19
06.020.0530-0 | 44.3
06.020.0530-A | 41.12
06.020.0531-0 | 46.67
06.020.0531-A | 43.3
06.020.0534-0 | 50.77
06.020.0534-A | 47.09
06.020.0536-0 | 55.62
06.020.0536-A | 51.54
06.020.0538-0 | 115.4
06.020.0538-A | 104.31
06.020.0540-0 | 120.54
06.020.0540-A | 109.03
06.020.0545-0 | 65.52
06.020.0545-A | 59.74
06.020.0546-0 | 67.88
06.020.0546-A | 61.86
06.020.0547-0 | 73.75
06.020.0547-A | 67.24
06.020.0548-0 | 76.95
06.020.0548-A | 70.18
06.020.0549-0 | 97.16
06.020.0549-A | 88.19
06.020.0551-0 | 120.89
06.020.0551-A | 109.39
06.020.0553-0 | 128.35
06.020.0553-A | 116.24
06.020.0555-0 | 134.8
06.020.0555-A | 122.17
06.020.0557-0 | 148.78
06.020.0557-A | 134.85
06.020.0559-0 | 162.88
06.020.0559-A | 147.66
06.020.0560-0 | 189.44
06.020.0560-A | 171.83
06.020.0565-0 | 78.14
06.020.0565-A | 71.21
06.020.0566-0 | 84.9
06.020.0566-A | 77.4
06.020.0567-0 | 93.28
06.020.0567-A | 85.07
06.020.0568-0 | 102.04
06.020.0568-A | 93.08
06.020.0569-0 | 121.8
06.020.0569-A | 110.69
06.020.0570-0 | 150.09
06.020.0570-A | 136.05
06.020.0572-0 | 162.76
06.020.0572-A | 147.65
06.020.0574-0 | 193.32
06.020.0574-A | 175.37
06.020.0576-0 | 204.63
06.020.0576-A | 185.73
06.020.0578-0 | 237.14
06.020.0578-A | 214.98
06.020.0580-0 | 259.75
06.020.0580-A | 235.71
06.020.0582-0 | 298.91
06.020.0582-A | 270.7
06.020.0584-0 | 321.53
06.020.0584-A | 291.42
06.020.0586-0 | 424.99
06.020.0586-A | 385.21
06.020.0588-0 | 526.46
06.020.0588-A | 477.21
06.020.0592-0 | 111.55
06.020.0592-A | 103.22
06.020.0594-0 | 190.28
06.020.0594-A | 172.56
06.020.0596-0 | 205.84
06.020.0596-A | 186.89
06.020.0598-0 | 234.81
06.020.0598-A | 213.2
06.020.0600-0 | 249.88
06.020.0600-A | 227.02
06.020.0602-0 | 285.74
06.020.0602-A | 259.28
06.020.0604-0 | 318.9
06.020.0604-A | 289.68
06.020.0606-0 | 394.7
06.020.0606-A | 358.16
06.020.0608-0 | 460.7
06.020.0608-A | 418.11
06.020.0610-0 | 466.73
06.020.0610-A | 423.64
06.020.0612-0 | 512.46
06.020.0612-A | 465.26
06.020.0614-0 | 630.07
06.020.0614-A | 572.17
06.020.0616-0 | 551.83
06.020.0616-A | 501.63
06.020.0618-0 | 607.52
06.020.0618-A | 552.37
06.020.0620-0 | 748.67
06.020.0620-A | 680.86
06.020.0625-0 | 15.63
06.020.0625-A | 14.59
06.020.0626-0 | 17.11
06.020.0626-A | 15.96
06.020.0627-0 | 18.14
06.020.0627-A | 16.9
06.020.0628-0 | 18.79
06.020.0628-A | 17.53
06.020.0629-0 | 20.93
06.020.0629-A | 19.49
06.020.0630-0 | 22.84
06.020.0630-A | 21.25
06.020.0631-0 | 23.43
06.020.0631-A | 21.76
06.020.0632-0 | 25.54
06.020.0632-A | 23.74
06.020.0636-0 | 16.42
06.020.0636-A | 15.32
06.020.0637-0 | 18.14
06.020.0637-A | 16.9
06.020.0638-0 | 19.43
06.020.0638-A | 18.08
06.020.0639-0 | 20.08
06.020.0639-A | 18.71
06.020.0640-0 | 22.75
06.020.0640-A | 21.16
06.020.0641-0 | 24.89
06.020.0641-A | 23.14
06.020.0642-0 | 26.38
06.020.0642-A | 24.5
06.020.0643-0 | 28.17
06.020.0643-A | 26.15
06.020.0645-0 | 30.74
06.020.0645-A | 28.51
06.020.0647-0 | 67.38
06.020.0647-A | 60.84
06.020.0649-0 | 69.95
06.020.0649-A | 63.21
06.020.0655-0 | 35.72
06.020.0655-A | 32.5
06.020.0656-0 | 39.32
06.020.0656-A | 35.81
06.020.0657-0 | 42.16
06.020.0657-A | 38.41
06.020.0658-0 | 44.15
06.020.0658-A | 40.24
06.020.0659-0 | 61.49
06.020.0659-A | 55.54
06.020.0661-0 | 70.18
06.020.0661-A | 63.43
06.020.0663-0 | 73.64
06.020.0663-A | 66.61
06.020.0665-0 | 77.1
06.020.0665-A | 69.79
06.020.0667-0 | 85.03
06.020.0667-A | 76.98
06.020.0669-0 | 92.96
06.020.0669-A | 84.17
06.020.0670-0 | 107.68
06.020.0670-A | 97.56
06.020.0675-0 | 44.36
06.020.0675-A | 40.41
06.020.0676-0 | 47.88
06.020.0676-A | 43.62
06.020.0677-0 | 51.83
06.020.0677-A | 47.23
06.020.0678-0 | 59.12
06.020.0678-A | 53.85
06.020.0679-0 | 73.67
06.020.0679-A | 66.66
06.020.0681-0 | 84.78
06.020.0681-A | 76.76
06.020.0683-0 | 90.66
06.020.0683-A | 82.15
06.020.0685-0 | 108.71
06.020.0685-A | 98.5
06.020.0687-0 | 113.23
06.020.0687-A | 102.65
06.020.0689-0 | 132.25
06.020.0689-A | 119.74
06.020.0690-0 | 143.1
06.020.0690-A | 129.69
06.020.0691-0 | 167.16
06.020.0691-A | 151.18
06.020.0692-0 | 178.47
06.020.0692-A | 161.55
06.020.0694-0 | 235.63
06.020.0694-A | 213.28
06.020.0696-0 | 291.62
06.020.0696-A | 263.98
06.020.0700-0 | 59.67
06.020.0700-A | 55.3
06.020.0702-0 | 106.82
06.020.0702-A | 96.76
06.020.0704-0 | 114.65
06.020.0704-A | 103.95
06.020.0706-0 | 130.73
06.020.0706-A | 118.57
06.020.0708-0 | 136.76
06.020.0708-A | 124.1
06.020.0710-0 | 159.19
06.020.0710-A | 144.28
06.020.0711-0 | 173.66
06.020.0711-A | 157.54
06.020.0714-0 | 216.89
06.020.0714-A | 196.55
06.020.0715-0 | 252.45
06.020.0715-A | 228.8
06.020.0716-0 | 255.47
06.020.0716-A | 231.56
06.020.0717-0 | 278.63
06.020.0717-A | 252.62
06.020.0718-0 | 342.28
06.020.0718-A | 310.42
06.020.0720-0 | 298.02
06.020.0720-A | 270.55
06.020.0721-0 | 325.71
06.020.0721-A | 295.76
06.020.0722-0 | 401.13
06.020.0722-A | 364.35
06.020.0725-0 | 9.09
06.020.0725-A | 7.94
06.020.0726-0 | 16.92
06.020.0726-A | 14.78
06.020.0727-0 | 20.74
06.020.0727-A | 18.16
06.020.0735-0 | 118.89
06.020.0735-A | 106.94
06.020.0736-0 | 145.48
06.020.0736-A | 131.32
06.020.0737-0 | 170.23
06.020.0737-A | 154.06
06.020.0738-0 | 199.07
06.020.0738-A | 180.34
06.020.0739-0 | 224.51
06.020.0739-A | 203.71
06.020.0740-0 | 254.22
06.020.0740-A | 230.75
06.020.0741-0 | 279.81
06.020.0741-A | 254.26
06.020.0742-0 | 306.79
06.020.0742-A | 278.93
06.020.0745-0 | 137.71
06.020.0745-A | 124.24
06.020.0746-0 | 170.7
06.020.0746-A | 154.5
06.020.0747-0 | 201.66
06.020.0747-A | 182.94
06.020.0748-0 | 236.69
06.020.0748-A | 214.92
06.020.0749-0 | 268.65
06.020.0749-A | 244.28
06.020.0750-0 | 304.57
06.020.0750-A | 277.03
06.020.0751-0 | 336.53
06.020.0751-A | 306.39
06.020.0752-0 | 369.81
06.020.0752-A | 336.85
06.020.0754-0 | 440.64
06.020.0754-A | 402.4
06.020.0756-0 | 531.5
06.020.0756-A | 484.68
06.020.0758-0 | 611.17
06.020.0758-A | 557.27
06.020.0760-0 | 327.66
06.020.0760-A | 297.32
06.020.0761-0 | 370.65
06.020.0761-A | 336.85
06.020.0762-0 | 418.99
06.020.0762-A | 380.94
06.020.0763-0 | 461.98
06.020.0763-A | 420.47
06.020.0764-0 | 510.55
06.020.0764-A | 464.77
06.020.0766-0 | 625.63
06.020.0766-A | 570.22
06.020.0768-0 | 711.43
06.020.0768-A | 649.19
06.020.0770-0 | 807.82
06.020.0770-A | 737.47
06.020.0772-0 | 897.63
06.020.0772-A | 819.86
06.020.0774-0 | 1003.69
06.020.0774-A | 916.66
06.020.0775-0 | 1179.52
06.020.0775-A | 1078.15
06.020.0780-0 | 496.83
06.020.0780-A | 452.14
06.020.0781-0 | 576.39
06.020.0781-A | 524.75
06.020.0782-0 | 653.72
06.020.0782-A | 595.33
06.020.0783-0 | 730.16
06.020.0783-A | 665.25
06.020.0784-0 | 804.2
06.020.0784-A | 732.97
06.020.0786-0 | 977.59
06.020.0786-A | 891.71
06.020.0788-0 | 1121.13
06.020.0788-A | 1023.33
06.020.0790-0 | 1290.98
06.020.0790-A | 1178.45
06.020.0792-0 | 1432.23
06.020.0792-A | 1307.98
06.020.0794-0 | 1611.43
06.020.0794-A | 1471.19
06.020.0795-0 | 1898.5
06.020.0795-A | 1734.45
06.020.0796-0 | 2066.18
06.020.0796-A | 1887.35
06.020.0797-0 | 2350.99
06.020.0797-A | 2148.53
06.020.0798-0 | 3101.9
06.020.0798-A | 2835.79
06.020.0799-0 | 3850.45
06.020.0799-A | 3520.91
06.020.0800-0 | 1141.06
06.020.0800-A | 1036.95
06.020.0801-0 | 1385.33
06.020.0801-A | 1259.8
06.020.0802-0 | 1576.76
06.020.0802-A | 1435.35
06.020.0803-0 | 1805.61
06.020.0803-A | 1643.94
06.020.0804-0 | 1993.99
06.020.0804-A | 1816.7
06.020.0805-0 | 2226.69
06.020.0805-A | 2028.75
06.020.0806-0 | 2609.53
06.020.0806-A | 2379.83
06.020.0807-0 | 3253.75
06.020.0807-A | 2967.63
06.020.0808-0 | 3796.59
06.020.0808-A | 3462.71
06.020.0809-0 | 3893.82
06.020.0809-A | 3551.87
06.020.0810-0 | 4319.62
06.020.0810-A | 3940.49
06.020.0811-0 | 5394.11
06.020.0811-A | 4921.07
06.020.0812-0 | 4923.86
06.020.0812-A | 4496.37
06.020.0813-0 | 5463.51
06.020.0813-A | 4989.38
06.020.0814-0 | 6825.17
06.020.0814-A | 6233.31
06.020.0815-0 | 62.39
06.020.0815-A | 56.67
06.020.0816-0 | 83.17
06.020.0816-A | 75.54
06.020.0817-0 | 103.98
06.020.0817-A | 94.44
06.020.0818-0 | 124.74
06.020.0818-A | 113.3
06.020.0819-0 | 166.45
06.020.0819-A | 151.18
06.020.0820-0 | 187.28
06.020.0820-A | 170.1
06.020.0821-0 | 207.75
06.020.0821-A | 188.7
06.020.0822-0 | 249.11
06.020.0822-A | 226.25
06.020.0823-0 | 291.23
06.020.0823-A | 264.52
06.020.0824-0 | 72.06
06.020.0824-A | 65.54
06.020.0825-0 | 96.05
06.020.0825-A | 87.36
06.020.0826-0 | 120.08
06.020.0826-A | 109.23
06.020.0827-0 | 144.06
06.020.0827-A | 131.04
06.020.0828-0 | 168.23
06.020.0828-A | 153.02
06.020.0829-0 | 192.21
06.020.0829-A | 174.83
06.020.0830-0 | 216.24
06.020.0830-A | 196.69
06.020.0831-0 | 239.96
06.020.0831-A | 218.27
06.020.0832-0 | 288.29
06.020.0832-A | 262.22
06.020.0833-0 | 336.3
06.020.0833-A | 305.89
06.020.0835-0 | 384.35
06.020.0835-A | 349.59
06.020.0840-0 | 176.97
06.020.0840-A | 161.34
06.020.0841-0 | 206.61
06.020.0841-A | 188.36
06.020.0842-0 | 236.09
06.020.0842-A | 215.24
06.020.0843-0 | 265.63
06.020.0843-A | 242.17
06.020.0844-0 | 295.12
06.020.0844-A | 269.06
06.020.0846-0 | 354.12
06.020.0846-A | 322.85
06.020.0848-0 | 412.82
06.020.0848-A | 376.37
06.020.0850-0 | 472.11
06.020.0850-A | 430.42
06.020.0852-0 | 531.07
06.020.0852-A | 484.17
06.020.0853-0 | 590.87
06.020.0853-A | 538.74
06.020.0854-0 | 708.21
06.020.0854-A | 645.67
06.020.0856-0 | 265.47
06.020.0856-A | 242.15
06.020.0857-0 | 310.01
06.020.0857-A | 282.78
06.020.0858-0 | 354.22
06.020.0858-A | 323.11
06.020.0859-0 | 398.48
06.020.0859-A | 363.48
06.020.0860-0 | 442.75
06.020.0860-A | 403.86
06.020.0862-0 | 531.25
06.020.0862-A | 484.59
06.020.0864-0 | 619.73
06.020.0864-A | 565.29
06.020.0866-0 | 708.23
06.020.0866-A | 646.03
06.020.0868-0 | 796.72
06.020.0868-A | 726.74
06.020.0870-0 | 885.48
06.020.0870-A | 807.7
06.020.0871-0 | 1062.47
06.020.0871-A | 969.15
06.020.0872-0 | 1150.98
06.020.0872-A | 1049.89
06.020.0873-0 | 1327.98
06.020.0873-A | 1211.34
06.020.0875-0 | 1770.71
06.020.0875-A | 1615.18
06.020.0876-0 | 2213.46
06.020.0876-A | 2019.05
06.020.0880-0 | 563.55
06.020.0880-A | 514.58
06.020.0882-0 | 676.2
06.020.0882-A | 617.44
06.020.0884-0 | 788.82
06.020.0884-A | 720.28
06.020.0886-0 | 901.47
06.020.0886-A | 823.14
06.020.0888-0 | 1014.11
06.020.0888-A | 925.99
06.020.0890-0 | 1127.11
06.020.0890-A | 1029.18
06.020.0891-0 | 1352.39
06.020.0891-A | 1234.89
06.020.0893-0 | 1690.34
06.020.0893-A | 1543.47
06.020.0894-0 | 1972.27
06.020.0894-A | 1800.9
06.020.0895-0 | 2028.6
06.020.0895-A | 1852.34
06.020.0896-0 | 2253.87
06.020.0896-A | 2058.04
06.020.0897-0 | 2817.42
06.020.0897-A | 2572.62
06.020.0900-0 | 2549.31
06.020.0900-A | 2329.6
06.020.0901-0 | 2832.42
06.020.0901-A | 2588.32
06.020.0902-0 | 3540.68
06.020.0902-A | 3235.54
06.020.0905-0 | 161.62
06.020.0905-A | 150.43
06.020.0906-0 | 170.05
06.020.0906-A | 158.31
06.020.0908-0 | 133.93
06.020.0908-A | 123.88
06.020.0910-0 | 120.03
06.020.0910-A | 110.58
06.020.0915-0 | 123.05
06.020.0915-A | 111.04
06.020.0916-0 | 152.37
06.020.0916-A | 137.96
06.020.0917-0 | 189.38
06.020.0917-A | 171.5
06.020.0918-0 | 260.85
06.020.0918-A | 237.11
06.020.0919-0 | 302.39
06.020.0919-A | 274.94
06.020.0920-0 | 351.18
06.020.0920-A | 319.06
06.020.0921-0 | 504.72
06.020.0921-A | 460.01
06.020.0922-0 | 555.26
06.020.0922-A | 506.31
06.020.0924-0 | 659.2
06.020.0924-A | 601.46
06.020.0926-0 | 1233.26
06.020.0926-A | 1125.72
06.020.0928-0 | 1457.66
06.020.0928-A | 1334.03
06.020.0930-0 | 1631.59
06.020.0930-A | 1492.87
06.020.0932-0 | 2350.72
06.020.0932-A | 2151.56
06.020.0933-0 | 2806.41
06.020.0933-A | 2568.1
06.020.0934-0 | 3044.25
06.020.0934-A | 2785.06
06.020.0935-0 | 4477.46
06.020.0935-A | 4097.86
06.020.0937-0 | 5946.52
06.020.0937-A | 5441.56
06.020.0938-0 | 7432.84
06.020.0938-A | 6800.43
06.020.9999-0 | 4878
06.020.9999-A | 4444
06.021.0010-0 | 176.66
06.021.0010-A | 159.05
06.021.0011-0 | 227.3
06.021.0011-A | 204.68
06.021.0012-0 | 262.5
06.021.0012-A | 236.14
06.021.0013-0 | 319.25
06.021.0013-A | 287.16
06.021.0014-0 | 425.86
06.021.0014-A | 383.63
06.021.0015-0 | 498.2
06.021.0015-A | 448.73
06.021.0016-0 | 610.2
06.021.0016-A | 550.57
06.021.0017-0 | 590.27
06.021.0017-A | 532.94
06.021.0018-0 | 787.78
06.021.0018-A | 712.59
06.021.0019-0 | 919.95
06.021.0019-A | 831.56
06.021.0020-0 | 1198.31
06.021.0020-A | 1085.16
06.021.0021-0 | 1349.91
06.021.0021-A | 1222.66
06.021.0025-0 | 392.97
06.021.0025-A | 351.69
06.021.0026-0 | 506.19
06.021.0026-A | 453.15
06.021.0027-0 | 685.09
06.021.0027-A | 614.62
06.021.0028-0 | 831.47
06.021.0028-A | 745.84
06.021.0029-0 | 1170.16
06.021.0029-A | 1052.55
06.021.0030-0 | 1363.24
06.021.0030-A | 1225.9
06.021.0031-0 | 1794.52
06.021.0031-A | 1618.53
06.021.0032-0 | 1966.75
06.021.0032-A | 1774.28
06.021.0033-0 | 2309.69
06.021.0033-A | 2083.79
06.021.0034-0 | 3021.18
06.021.0034-A | 2730.87
06.021.0035-0 | 4070.31
06.021.0035-A | 3687.41
06.021.0036-0 | 4604.71
06.021.0036-A | 4172.46
06.021.0040-0 | 4204.19
06.021.0040-A | 3819.6
06.021.0041-0 | 10011.39
06.021.0041-A | 9173.11
06.021.9999-0 | 4751
06.021.9999-A | 4278
06.022.0010-0 | 39.81
06.022.0010-A | 38.4
06.022.9999-0 | 5122
06.022.9999-A | 4940
06.030.9999-0 | 20832
06.030.9999-A | 20832
06.031.9999-0 | 4433
06.031.9999-A | 4433
06.032.9999-0 | 9797
06.032.9999-A | 9797
06.033.9999-0 | 16053
06.033.9999-A | 16053
06.034.9999-0 | 4969
06.034.9999-A | 4969
06.040.9999-0 | 8362
06.040.9999-A | 8362
06.042.9999-0 | 18599
06.042.9999-A | 18165
06.043.9999-0 | 15826
06.043.9999-A | 15606
06.061.0105-0 | 27.73
06.061.0105-A | 25.47
06.061.0110-0 | 36.27
06.061.0110-A | 33.44
06.061.0115-0 | 46.83
06.061.0115-A | 43.71
06.061.0120-0 | 149.76
06.061.0120-A | 145.51
06.061.0150-0 | 19.06
06.061.0150-A | 17.93
06.061.0155-0 | 24.88
06.061.0155-A | 23.47
06.061.0160-0 | 47.58
06.061.0160-A | 45.47
06.061.0165-0 | 116.87
06.061.0165-A | 114.04
06.061.0170-0 | 33.55
06.061.0170-A | 31.01
06.061.0171-0 | 39.65
06.061.0171-A | 36.4
06.061.0172-0 | 54.09
06.061.0172-A | 50.56
06.061.0173-0 | 47.96
06.061.0173-A | 44.01
06.061.0174-0 | 52.15
06.061.0174-A | 47.92
06.061.0176-0 | 60.2
06.061.0176-A | 55.55
06.061.0177-0 | 65.38
06.061.0177-A | 60.43
06.061.9999-0 | 4343
06.061.9999-A | 4074
06.062.0001-0 | 20691.09
06.062.0001-A | 18710.3
06.062.0002-0 | 34140.29
06.062.0002-A | 30872
06.062.9999-0 | 7730
06.062.9999-A | 6966
06.063.0012-0 | 174
06.063.0012-A | 174
06.063.0013-0 | 230
06.063.0013-A | 230
06.063.0014-0 | 320
06.063.0014-A | 320
06.063.0015-0 | 425
06.063.0015-A | 425
06.063.0016-0 | 467
06.063.0016-A | 467
06.063.0017-0 | 590
06.063.0017-A | 590
06.063.0018-0 | 710
06.063.0018-A | 710
06.063.0019-0 | 1050
06.063.0019-A | 1050
06.063.0021-0 | 1620
06.063.0021-A | 1620
06.063.0023-0 | 3350
06.063.0023-A | 3350
06.063.9999-0 | 3330
06.063.9999-A | 3330
06.064.9999-0 | 7031
06.064.9999-A | 6370
06.065.9999-0 | 6346
06.065.9999-A | 6278
06.066.9999-0 | 5326
06.066.9999-A | 4996
06.068.9999-0 | 3198
06.068.9999-A | 2913
06.069.0005-0 | 10.02
06.069.0005-A | 9.14
06.069.0006-0 | 15.33
06.069.0006-A | 14.2
06.069.0008-0 | 10.99
06.069.0008-A | 10.11
06.069.0009-0 | 17.27
06.069.0009-A | 16.14
06.069.0010-0 | 11.65
06.069.0010-A | 10.77
06.069.0015-0 | 18.61
06.069.0015-A | 17.47
06.069.0020-0 | 13.64
06.069.0020-A | 12.76
06.069.0025-0 | 22.59
06.069.0025-A | 21.45
06.069.0030-0 | 16.58
06.069.0030-A | 15.7
06.069.0035-0 | 28.47
06.069.0035-A | 27.33
06.069.0040-0 | 18.16
06.069.0040-A | 17.28
06.069.0045-0 | 31.63
06.069.0045-A | 30.49
06.069.0050-0 | 23.4
06.069.0050-A | 22.52
06.069.0055-0 | 42.11
06.069.0055-A | 40.97
06.069.0100-0 | 11.82
06.069.0100-A | 10.94
06.069.0101-0 | 18.93
06.069.0101-A | 17.8
06.069.0105-0 | 12.94
06.069.0105-A | 12.06
06.069.0106-0 | 21.17
06.069.0106-A | 20.04
06.069.0110-0 | 14.55
06.069.0110-A | 13.67
06.069.0115-0 | 24.41
06.069.0115-A | 23.27
06.069.0120-0 | 17.14
06.069.0120-A | 16.26
06.069.0125-0 | 29.59
06.069.0125-A | 28.45
06.069.0130-0 | 23.13
06.069.0130-A | 22.25
06.069.0135-0 | 41.57
06.069.0135-A | 40.43
06.069.0140-0 | 29.46
06.069.0140-A | 28.58
06.069.0145-0 | 54.23
06.069.0145-A | 53.09
06.069.0150-0 | 39.3
06.069.0150-A | 38.42
06.069.0155-0 | 73.91
06.069.0155-A | 72.77
06.069.0160-0 | 70.15
06.069.0160-A | 69.27
06.069.0165-0 | 135.61
06.069.0165-A | 134.47
06.069.9999-0 | 3798
06.069.9999-A | 3567
06.070.9999-0 | 5033
06.070.9999-A | 4571
06.072.0001-0 | 402.93
06.072.0001-A | 377.24
06.072.0003-0 | 484.66
06.072.0003-A | 457.44
06.072.9999-0 | 5315
06.072.9999-A | 5135
06.075.0010-0 | 507.75
06.075.0010-A | 482.44
06.075.0012-0 | 582.75
06.075.0012-A | 555.53
06.075.9999-0 | 4581
06.075.9999-A | 4460
06.076.0005-0 | 441.64
06.076.0005-A | 415.95
06.076.0010-0 | 552.2
06.076.0010-A | 524.98
06.076.0015-0 | 448.03
06.076.0015-A | 427.7
06.076.0020-0 | 179.98
06.076.0020-A | 171.99
06.076.0025-0 | 156.1
06.076.0025-A | 149.95
06.076.9999-0 | 5136
06.076.9999-A | 4955
06.077.0005-0 | 539.73
06.077.0005-A | 514.04
06.077.0010-0 | 650.29
06.077.0010-A | 623.07
06.077.0015-0 | 546.12
06.077.0015-A | 525.79
06.077.0020-0 | 209.41
06.077.0020-A | 201.42
06.077.0025-0 | 178.66
06.077.0025-A | 172.51
06.077.9999-0 | 4592
06.077.9999-A | 4453
06.081.0010-0 | 80.3
06.081.0010-A | 75.24
06.081.9999-0 | 4942
06.081.9999-A | 4601
06.082.0010-0 | 20.42
06.082.0010-A | 18.36
06.082.0015-0 | 27.39
06.082.0015-A | 24.82
06.082.0020-0 | 31.42
06.082.0020-A | 28.36
06.082.0050-0 | 12.19
06.082.0050-A | 11.21
06.082.0053-0 | 14.83
06.082.0053-A | 13.85
06.082.0055-0 | 15.03
06.082.0055-A | 14.05
06.082.0070-0 | 13.19
06.082.0070-A | 12.41
06.082.0075-0 | 13.26
06.082.0075-A | 12.47
06.082.9999-0 | 6040
06.082.9999-A | 5525
06.084.0005-0 | 101.14
06.084.0005-A | 96.25
06.084.9999-0 | 5480
06.084.9999-A | 5203
06.085.0010-0 | 9.34
06.085.0010-A | 8.36
06.085.0015-0 | 67.54
06.085.0015-A | 61.67
06.085.0020-0 | 114.91
06.085.0020-A | 110.02
06.085.0025-0 | 125.1
06.085.0025-A | 119.23
06.085.0030-0 | 111.36
06.085.0030-A | 106.47
06.085.0035-0 | 365.39
06.085.0035-A | 360.5
06.085.0040-0 | 115.71
06.085.0040-A | 111.8
06.085.0045-0 | 145.11
06.085.0045-A | 137.28
06.085.0050-1 | 203.23
06.085.0050-B | 197.99
06.085.0055-0 | 137.26
06.085.0055-A | 129.43
06.085.0058-0 | 304.54
06.085.0058-A | 271.45
06.085.0060-0 | 120.94
06.085.0060-A | 115.07
06.085.0065-0 | 117.43
06.085.0065-A | 112.54
06.085.0070-0 | 140.23
06.085.0070-A | 132.4
06.085.0072-0 | 136.96
06.085.0072-A | 129.13
06.085.0074-0 | 136.96
06.085.0074-A | 129.13
06.085.9999-0 | 4500
06.085.9999-A | 4240
06.086.0010-0 | 292.9
06.086.0010-A | 278.12
06.086.9999-0 | 3324
06.086.9999-A | 3160
06.087.0010-0 | 711.56
06.087.0010-A | 664.59
06.087.9999-0 | 4729
06.087.9999-A | 4437
06.088.0010-0 | 87.42
06.088.0010-A | 83.51
06.088.9999-0 | 5029
06.088.9999-A | 4812
06.090.0010-0 | 4.85
06.090.0010-A | 4.2
06.090.9999-0 | 7983
06.090.9999-A | 6920
06.095.0010-0 | 14.64
06.095.0010-A | 13.6
06.095.0013-0 | 18.87
06.095.0013-A | 17.77
06.095.0015-0 | 21.83
06.095.0015-A | 20.67
06.095.0018-0 | 28.19
06.095.0018-A | 26.9
06.095.0020-0 | 34.96
06.095.0020-A | 33.53
06.095.0022-0 | 42.93
06.095.0022-A | 41.38
06.095.0025-0 | 20.53
06.095.0025-A | 19.37
06.095.0028-0 | 29.05
06.095.0028-A | 27.76
06.095.0030-0 | 37.41
06.095.0030-A | 35.98
06.095.9999-0 | 1139
06.095.9999-A | 1076
06.100.0010-0 | 7.4
06.100.0010-A | 7.26
06.100.0011-0 | 10.57
06.100.0011-A | 10.43
06.100.0012-0 | 13.4
06.100.0012-A | 13.3
06.100.0020-0 | 11.27
06.100.0020-A | 11.04
06.100.0030-0 | 17.95
06.100.0030-A | 17.25
06.100.0040-0 | 16.52
06.100.0040-A | 15.59
06.100.0050-0 | 16.52
06.100.0050-A | 15.59
06.100.0056-0 | 5.12
06.100.0056-A | 4.89
06.100.0058-0 | 6.65
06.100.0058-A | 6.37
06.100.0060-0 | 8.91
06.100.0060-A | 8.61
06.100.0062-0 | 11.32
06.100.0062-A | 11
06.100.0064-0 | 18.6
06.100.0064-A | 18.25
06.100.0068-0 | 3.83
06.100.0068-A | 3.62
06.100.0079-0 | 24.59
06.100.0079-A | 24.1
06.100.0080-0 | 27.45
06.100.0080-A | 26.71
06.100.0082-0 | 32.55
06.100.0082-A | 31.79
06.100.0085-0 | 33.99
06.100.0085-A | 33.21
06.100.0087-0 | 39.62
06.100.0087-A | 38.82
06.100.0090-0 | 43.67
06.100.0090-A | 42.85
06.100.0092-0 | 40.68
06.100.0092-A | 39.84
06.100.0095-0 | 53.64
06.100.0095-A | 52.74
06.100.0100-0 | 63.46
06.100.0100-A | 62.5
06.100.0105-0 | 79.37
06.100.0105-A | 78.38
06.100.0110-0 | 110.93
06.100.0110-A | 109.89
06.100.0115-0 | 142.63
06.100.0115-A | 141.53
06.100.0130-0 | 27.11
06.100.0130-A | 25.97
06.100.0132-0 | 31.28
06.100.0132-A | 30.11
06.100.0134-0 | 38
06.100.0134-A | 36.73
06.100.0136-0 | 42.16
06.100.0136-A | 40.85
06.100.0138-0 | 50.44
06.100.0138-A | 49.09
06.100.0140-0 | 57.87
06.100.0140-A | 56.46
06.100.0142-0 | 74.67
06.100.0142-A | 73.2
06.100.0144-0 | 93.87
06.100.0144-A | 92.37
06.100.0148-0 | 31.39
06.100.0148-A | 30.62
06.100.0150-0 | 38.96
06.100.0150-A | 37.79
06.100.0155-0 | 29.32
06.100.0155-A | 28.15
06.100.0160-0 | 32.81
06.100.0160-A | 31.63
06.100.0165-0 | 46
06.100.0165-A | 43.65
06.100.0170-0 | 57.64
06.100.0170-A | 55.3
06.100.0175-0 | 44.13
06.100.0175-A | 42.95
06.100.0180-0 | 64.9
06.100.0180-A | 62.55
06.100.0185-0 | 58.38
06.100.0185-A | 55.25
06.100.0187-0 | 54.13
06.100.0187-A | 52.86
06.100.0190-0 | 53.12
06.100.0190-A | 50.1
06.100.9999-0 | 1238
06.100.9999-A | 1202
06.101.0001-0 | 44.02
06.101.0001-A | 43.73
06.101.9999-0 | 1790
06.101.9999-A | 1777
06.102.0010-0 | 164.37
06.102.0010-A | 148.97
06.102.9999-0 | 1657
06.102.9999-A | 1475
06.103.0010-0 | 389.3
06.103.0010-A | 389.3
06.103.0015-0 | 457.39
06.103.0015-A | 457.39
06.103.0020-0 | 506.54
06.103.0020-A | 506.54
06.103.0025-0 | 563.18
06.103.0025-A | 563.18
06.103.0030-0 | 616.16
06.103.0030-A | 616.16
06.103.0035-0 | 670.72
06.103.0035-A | 670.72
06.103.0040-0 | 733.25
06.103.0040-A | 733.25
06.103.0045-0 | 790.05
06.103.0045-A | 790.05
06.103.0050-0 | 844.62
06.103.0050-A | 844.62
06.103.0055-0 | 899.67
06.103.0055-A | 899.67
06.103.0080-0 | 500.67
06.103.0080-A | 500.67
06.103.0085-0 | 551.89
06.103.0085-A | 551.89
06.103.0090-0 | 610.28
06.103.0090-A | 610.28
06.103.0095-0 | 665.32
06.103.0095-A | 665.32
06.103.0100-0 | 718.13
06.103.0100-A | 718.13
06.103.0105-0 | 780.34
06.103.0105-A | 780.34
06.103.0110-0 | 840.8
06.103.0110-A | 840.8
06.103.0115-0 | 899.67
06.103.0115-A | 899.67
06.103.0120-0 | 954.23
06.103.0120-A | 954.23
06.103.0125-0 | 1016.75
06.103.0125-A | 1016.75
06.103.0150-0 | 47.76
06.103.0150-A | 47.76
06.103.9999-0 | 1388
06.103.9999-A | 1388
06.105.9999-0 | 7876
06.105.9999-A | 7124
06.106.0011-0 | 1219.48
06.106.0011-A | 1106.64
06.106.0012-0 | 1373.62
06.106.0012-A | 1248.93
06.106.0014-0 | 1652.28
06.106.0014-A | 1504.13
06.106.9999-0 | 7461
06.106.9999-A | 6768
06.107.9999-0 | 6083
06.107.9999-A | 5404
06.108.0005-0 | 1262.97
06.108.0005-A | 1145.47
06.108.0006-0 | 1515.55
06.108.0006-A | 1374.55
06.108.0007-0 | 1894.46
06.108.0007-A | 1718.22
06.108.0008-0 | 2525.95
06.108.0008-A | 2290.95
06.108.0009-0 | 3157.44
06.108.0009-A | 2863.7
06.108.9999-0 | 4951
06.108.9999-A | 4474
06.110.0001-0 | 1115.7
06.110.0001-A | 988.37
06.110.9999-0 | 5742
06.110.9999-A | 5095
06.115.0001-0 | 299.06
06.115.0001-A | 265.74
06.115.9999-0 | 4916
06.115.9999-A | 4381
06.200.0030-0 | 154.73
06.200.0030-A | 154.73
06.200.0033-0 | 164.46
06.200.0033-A | 164.46
06.200.0035-0 | 191.7
06.200.0035-A | 191.7
06.200.0051-0 | 209.96
06.200.0051-A | 209.96
06.200.0052-0 | 225.09
06.200.0052-A | 225.09
06.200.0053-0 | 290.61
06.200.0053-A | 290.61
06.200.0054-0 | 373.91
06.200.0054-A | 373.91
06.200.0055-0 | 487.53
06.200.0055-A | 487.53
06.200.0056-0 | 560.56
06.200.0056-A | 560.56
06.200.0057-0 | 693.12
06.200.0057-A | 693.12
06.200.0058-0 | 781.65
06.200.0058-A | 781.65
06.200.0059-0 | 958.36
06.200.0059-A | 958.36
06.200.0060-0 | 1060.77
06.200.0060-A | 1060.77
06.200.0062-0 | 1443.23
06.200.0062-A | 1443.23
06.200.0064-0 | 2011.77
06.200.0064-A | 2011.77
06.200.0065-0 | 2456.31
06.200.0065-A | 2456.31
06.200.0066-0 | 2879.58
06.200.0066-A | 2879.58
06.200.0067-0 | 3303.27
06.200.0067-A | 3303.27
06.200.0068-0 | 4481.28
06.200.0068-A | 4481.28
06.200.0071-0 | 266.45
06.200.0071-A | 266.45
06.200.0072-0 | 335.72
06.200.0072-A | 335.72
06.200.0073-0 | 410.43
06.200.0073-A | 410.43
06.200.0074-0 | 497.27
06.200.0074-A | 497.27
06.200.0075-0 | 590.65
06.200.0075-A | 590.65
06.200.0076-0 | 669.72
06.200.0076-A | 669.72
06.200.0077-0 | 854.85
06.200.0077-A | 854.85
06.200.0078-0 | 906.39
06.200.0078-A | 906.39
06.200.0080-0 | 1227.21
06.200.0080-A | 1227.21
06.200.0081-0 | 1707.22
06.200.0081-A | 1707.22
06.200.0083-0 | 2101.69
06.200.0083-A | 2101.69
06.200.0084-0 | 2450.14
06.200.0084-A | 2450.14
06.200.0085-0 | 2816.82
06.200.0085-A | 2816.82
06.200.0086-0 | 3828.74
06.200.0086-A | 3828.74
06.200.0090-0 | 237.34
06.200.0090-A | 237.34
06.200.0092-0 | 255.11
06.200.0092-A | 255.11
06.200.0093-0 | 296.91
06.200.0093-A | 296.91
06.200.0094-0 | 378.7
06.200.0094-A | 378.7
06.200.0095-0 | 500.21
06.200.0095-A | 500.21
06.200.0096-0 | 572.88
06.200.0096-A | 572.88
06.200.0097-0 | 707.88
06.200.0097-A | 707.88
06.200.0098-0 | 792.11
06.200.0098-A | 792.11
06.200.0099-0 | 980.15
06.200.0099-A | 980.15
06.200.0100-0 | 1089.69
06.200.0100-A | 1089.69
06.200.0102-0 | 1474.71
06.200.0102-A | 1474.71
06.200.0104-0 | 2088.35
06.200.0104-A | 2088.35
06.200.0105-0 | 2546.79
06.200.0105-A | 2546.79
06.200.0106-0 | 2956.24
06.200.0106-A | 2956.24
06.200.0107-0 | 3404.13
06.200.0107-A | 3404.13
06.200.0108-0 | 3924.71
06.200.0108-A | 3924.71
06.200.9999-0 | 6982
06.200.9999-A | 6982
06.201.0051-0 | 976.93
06.201.0051-A | 976.93
06.201.0052-0 | 1084.81
06.201.0052-A | 1084.81
06.201.0053-0 | 1325.58
06.201.0053-A | 1325.58
06.201.0054-0 | 1583.4
06.201.0054-A | 1583.4
06.201.0055-0 | 1862.06
06.201.0055-A | 1862.06
06.201.0056-0 | 2249.71
06.201.0056-A | 2249.71
06.201.0057-0 | 2530.15
06.201.0057-A | 2530.15
06.201.0058-0 | 2884.13
06.201.0058-A | 2884.13
06.201.0059-0 | 3535.62
06.201.0059-A | 3535.62
06.201.0060-0 | 3749.8
06.201.0060-A | 3749.8
06.201.0061-0 | 4608.43
06.201.0061-A | 4608.43
06.201.0062-0 | 10616.33
06.201.0062-A | 10616.33
06.201.0063-0 | 12976.85
06.201.0063-A | 12976.85
06.201.0064-0 | 17252.47
06.201.0064-A | 17252.47
06.201.0065-0 | 20438.69
06.201.0065-A | 20438.69
06.201.0066-0 | 27420.56
06.201.0066-A | 27420.56
06.201.0071-0 | 976.93
06.201.0071-A | 976.93
06.201.0072-0 | 1084.81
06.201.0072-A | 1084.81
06.201.0073-0 | 1325.58
06.201.0073-A | 1325.58
06.201.0074-0 | 1535.22
06.201.0074-A | 1535.22
06.201.0075-0 | 1913.58
06.201.0075-A | 1913.58
06.201.0076-0 | 2244.78
06.201.0076-A | 2244.78
06.201.0077-0 | 2581.26
06.201.0077-A | 2581.26
06.201.0078-0 | 3024.54
06.201.0078-A | 3024.54
06.201.0079-0 | 3773.45
06.201.0079-A | 3773.45
06.201.0080-0 | 4247.73
06.201.0080-A | 4247.73
06.201.0081-0 | 5528.03
06.201.0081-A | 5528.03
06.201.0082-0 | 10864.59
06.201.0082-A | 10864.59
06.201.0091-0 | 16969.05
06.201.0091-A | 16969.05
06.201.0092-0 | 24078.65
06.201.0092-A | 24078.65
06.201.0093-0 | 32194.6
06.201.0093-A | 32194.6
06.201.0094-0 | 18458.43
06.201.0094-A | 18458.43
06.201.0095-0 | 24078.65
06.201.0095-A | 24078.65
06.201.0096-0 | 34825.75
06.201.0096-A | 34825.75
06.201.0097-0 | 24434.53
06.201.0097-A | 24434.53
06.201.0098-0 | 30918.55
06.201.0098-A | 30918.55
06.201.0099-0 | 41225.26
06.201.0099-A | 41225.26
06.201.0100-0 | 36582.39
06.201.0100-A | 36582.39
06.201.0101-0 | 42291.32
06.201.0101-A | 42291.32
06.201.0102-0 | 53043.41
06.201.0102-A | 53043.41
06.201.0111-0 | 694.28
06.201.0111-A | 694.28
06.201.0112-0 | 756.93
06.201.0112-A | 756.93
06.201.0113-0 | 911.2
06.201.0113-A | 911.2
06.201.0114-0 | 1093.77
06.201.0114-A | 1093.77
06.201.0115-0 | 1280.43
06.201.0115-A | 1280.43
06.201.0116-0 | 1528.77
06.201.0116-A | 1528.77
06.201.0117-0 | 1697.71
06.201.0117-A | 1697.71
06.201.0118-0 | 1955.6
06.201.0118-A | 1955.6
06.201.0119-0 | 2346.69
06.201.0119-A | 2346.69
06.201.0120-0 | 2512.39
06.201.0120-A | 2512.39
06.201.0121-0 | 3115.52
06.201.0121-A | 3115.52
06.201.0122-0 | 7326.4
06.201.0122-A | 7326.4
06.201.0123-0 | 8726.3
06.201.0123-A | 8726.3
06.201.0124-0 | 11626.64
06.201.0124-A | 11626.64
06.201.0125-0 | 13543.28
06.201.0125-A | 13543.28
06.201.0126-0 | 17688.75
06.201.0126-A | 17688.75
06.201.0131-0 | 694.28
06.201.0131-A | 694.28
06.201.0132-0 | 756.93
06.201.0132-A | 756.93
06.201.0133-0 | 911.2
06.201.0133-A | 911.2
06.201.0134-0 | 1069.67
06.201.0134-A | 1069.67
06.201.0135-0 | 1307.93
06.201.0135-A | 1307.93
06.201.0136-0 | 1528.92
06.201.0136-A | 1528.92
06.201.0137-0 | 1723.25
06.201.0137-A | 1723.25
06.201.0138-0 | 2025.74
06.201.0138-A | 2025.74
06.201.0139-0 | 2466.11
06.201.0139-A | 2466.11
06.201.0140-0 | 2760.86
06.201.0140-A | 2760.86
06.201.0141-0 | 3639.22
06.201.0141-A | 3639.22
06.201.0142-0 | 7426.5
06.201.0142-A | 7426.5
06.201.0161-0 | 706.72
06.201.0161-A | 706.72
06.201.0162-0 | 772.78
06.201.0162-A | 772.78
06.201.0163-0 | 934.58
06.201.0163-A | 934.58
06.201.0164-0 | 1124.09
06.201.0164-A | 1124.09
06.201.0165-0 | 1324.88
06.201.0165-A | 1324.88
06.201.0166-0 | 1591.46
06.201.0166-A | 1591.46
06.201.0167-0 | 1776.2
06.201.0167-A | 1776.2
06.201.0168-0 | 2031.4
06.201.0168-A | 2031.4
06.201.0169-0 | 2451.83
06.201.0169-A | 2451.83
06.201.0170-0 | 2619.91
06.201.0170-A | 2619.91
06.201.0171-0 | 3229.24
06.201.0171-A | 3229.24
06.201.0172-0 | 7757.84
06.201.0172-A | 7757.84
06.201.0173-0 | 9266.16
06.201.0173-A | 9266.16
06.201.0174-0 | 12299.86
06.201.0174-A | 12299.86
06.201.0175-0 | 14378.33
06.201.0175-A | 14378.33
06.201.0176-0 | 18924.74
06.201.0176-A | 18924.74
06.201.0181-0 | 706.72
06.201.0181-A | 706.72
06.201.0182-0 | 772.78
06.201.0182-A | 772.78
06.201.0183-0 | 934.58
06.201.0183-A | 934.58
06.201.0184-0 | 1099.99
06.201.0184-A | 1099.99
06.201.0185-0 | 1350.66
06.201.0185-A | 1350.66
06.201.0186-0 | 1589.02
06.201.0186-A | 1589.02
06.201.0187-0 | 1801.75
06.201.0187-A | 1801.75
06.201.0188-0 | 2101.59
06.201.0188-A | 2101.59
06.201.0189-0 | 2571.27
06.201.0189-A | 2571.27
06.201.0190-0 | 2868.36
06.201.0190-A | 2868.36
06.201.0191-0 | 3921.49
06.201.0191-A | 3921.49
06.201.0192-0 | 7860.94
06.201.0192-A | 7860.94
06.201.0211-0 | 190.93
06.201.0211-A | 190.93
06.201.0212-0 | 198.4
06.201.0212-A | 198.4
06.201.0213-0 | 259.09
06.201.0213-A | 259.09
06.201.0214-0 | 337.32
06.201.0214-A | 337.32
06.201.0215-0 | 430.67
06.201.0215-A | 430.67
06.201.0216-0 | 531.73
06.201.0216-A | 531.73
06.201.0217-0 | 559.38
06.201.0217-A | 559.38
06.201.0218-0 | 647.67
06.201.0218-A | 647.67
06.201.0219-0 | 770.33
06.201.0219-A | 770.33
06.201.0220-0 | 860.89
06.201.0220-A | 860.89
06.201.0221-0 | 1132.67
06.201.0221-A | 1132.67
06.201.0222-0 | 2558.8
06.201.0222-A | 2558.8
06.201.0223-0 | 3086.34
06.201.0223-A | 3086.34
06.201.0224-0 | 3695.03
06.201.0224-A | 3695.03
06.201.0225-0 | 4342
06.201.0225-A | 4342
06.201.0226-0 | 5647.32
06.201.0226-A | 5647.32
06.201.0231-0 | 190.93
06.201.0231-A | 190.93
06.201.0232-0 | 198.4
06.201.0232-A | 198.4
06.201.0233-0 | 259.09
06.201.0233-A | 259.09
06.201.0234-0 | 337.32
06.201.0234-A | 337.32
06.201.0235-0 | 430.67
06.201.0235-A | 430.67
06.201.0236-0 | 531.76
06.201.0236-A | 531.76
06.201.0237-0 | 561.89
06.201.0237-A | 561.89
06.201.0238-0 | 647.67
06.201.0238-A | 647.67
06.201.0239-0 | 770.32
06.201.0239-A | 770.32
06.201.0240-0 | 860.93
06.201.0240-A | 860.93
06.201.0241-0 | 1477.14
06.201.0241-A | 1477.14
06.201.0242-0 | 2558.81
06.201.0242-A | 2558.81
06.201.0243-0 | 15225.55
06.201.0243-A | 15225.55
06.201.0244-0 | 16367.32
06.201.0244-A | 16367.32
06.201.0245-0 | 16790.73
06.201.0245-A | 16790.73
06.201.0246-0 | 16461.02
06.201.0246-A | 16461.02
06.201.0251-0 | 988.75
06.201.0251-A | 988.75
06.201.0252-0 | 1099.99
06.201.0252-A | 1099.99
06.201.0253-0 | 1343.03
06.201.0253-A | 1343.03
06.201.0254-0 | 1605.58
06.201.0254-A | 1605.58
06.201.0255-0 | 1892.53
06.201.0255-A | 1892.53
06.201.0256-0 | 2284.71
06.201.0256-A | 2284.71
06.201.0257-0 | 2586.77
06.201.0257-A | 2586.77
06.201.0258-0 | 2953.34
06.201.0258-A | 2953.34
06.201.0259-0 | 3613.02
06.201.0259-A | 3613.02
06.201.0260-0 | 3839.84
06.201.0260-A | 3839.84
06.201.0261-0 | 4711.42
06.201.0261-A | 4711.42
06.201.0262-0 | 10809.81
06.201.0262-A | 10809.81
06.201.0263-0 | 13240.93
06.201.0263-A | 13240.93
06.201.0264-0 | 17568.47
06.201.0264-A | 17568.47
06.201.0265-0 | 20934.88
06.201.0265-A | 20934.88
06.201.0266-0 | 27907.2
06.201.0266-A | 27907.2
06.201.0271-0 | 988.75
06.201.0271-A | 988.75
06.201.0272-0 | 1099.99
06.201.0272-A | 1099.99
06.201.0273-0 | 1343.03
06.201.0273-A | 1343.03
06.201.0274-0 | 1607.72
06.201.0274-A | 1607.72
06.201.0275-0 | 1944.05
06.201.0275-A | 1944.05
06.201.0276-0 | 2286.8
06.201.0276-A | 2286.8
06.201.0277-0 | 2637.86
06.201.0277-A | 2637.86
06.201.0278-0 | 3093.75
06.201.0278-A | 3093.75
06.201.0279-0 | 3850.84
06.201.0279-A | 3850.84
06.201.0280-0 | 4337.46
06.201.0280-A | 4337.46
06.201.0281-0 | 5546.73
06.201.0281-A | 5546.73
06.201.0282-0 | 11058.05
06.201.0282-A | 11058.05
06.201.0291-0 | 16907.53
06.201.0291-A | 16907.53
06.201.0292-0 | 21702.68
06.201.0292-A | 21702.68
06.201.0293-0 | 32796.78
06.201.0293-A | 32796.78
06.201.0294-0 | 18397.86
06.201.0294-A | 18397.86
06.201.0295-0 | 24009.18
06.201.0295-A | 24009.18
06.201.0296-0 | 34758.8
06.201.0296-A | 34758.8
06.201.0297-0 | 24364.59
06.201.0297-A | 24364.59
06.201.0298-0 | 30852.89
06.201.0298-A | 30852.89
06.201.0299-0 | 41161.79
06.201.0299-A | 41161.79
06.201.0300-0 | 36518.03
06.201.0300-A | 36518.03
06.201.0301-0 | 42231.33
06.201.0301-A | 42231.33
06.201.0302-0 | 52987.8
06.201.0302-A | 52987.8
06.201.0311-0 | 706.1
06.201.0311-A | 706.1
06.201.0312-0 | 772.1
06.201.0312-A | 772.1
06.201.0313-0 | 929.7
06.201.0313-A | 929.7
06.201.0314-0 | 1116.97
06.201.0314-A | 1116.97
06.201.0315-0 | 1312.59
06.201.0315-A | 1312.59
06.201.0316-0 | 1567.42
06.201.0316-A | 1567.42
06.201.0317-0 | 1755.3
06.201.0317-A | 1755.3
06.201.0318-0 | 2024.77
06.201.0318-A | 2024.77
06.201.0319-0 | 2425.1
06.201.0319-A | 2425.1
06.201.0320-0 | 2602.41
06.201.0320-A | 2602.41
06.201.0321-0 | 3218.51
06.201.0321-A | 3218.51
06.201.0322-0 | 7523.69
06.201.0322-A | 7523.69
06.201.0323-0 | 8990.39
06.201.0323-A | 8990.39
06.201.0324-0 | 11946.46
06.201.0324-A | 11946.46
06.201.0325-0 | 14039.47
06.201.0325-A | 14039.47
06.201.0326-0 | 18175.4
06.201.0326-A | 18175.4
06.201.0331-0 | 706.1
06.201.0331-A | 706.1
06.201.0332-0 | 772.1
06.201.0332-A | 772.1
06.201.0333-0 | 929.7
06.201.0333-A | 929.7
06.201.0334-0 | 1130.97
06.201.0334-A | 1130.97
06.201.0335-0 | 1338.34
06.201.0335-A | 1338.34
06.201.0336-0 | 1570.55
06.201.0336-A | 1570.55
06.201.0337-0 | 1780.86
06.201.0337-A | 1780.86
06.201.0338-0 | 2094.94
06.201.0338-A | 2094.94
06.201.0339-0 | 2543.51
06.201.0339-A | 2543.51
06.201.0340-0 | 2851.89
06.201.0340-A | 2851.89
06.201.0341-0 | 3785.55
06.201.0341-A | 3785.55
06.201.0342-0 | 7622.97
06.201.0342-A | 7622.97
06.201.0361-0 | 720.42
06.201.0361-A | 720.42
06.201.0362-0 | 792.4
06.201.0362-A | 792.4
06.201.0363-0 | 967.86
06.201.0363-A | 967.86
06.201.0364-0 | 1189.05
06.201.0364-A | 1189.05
06.201.0365-0 | 1405.1
06.201.0365-A | 1405.1
06.201.0366-0 | 2052.02
06.201.0366-A | 2052.02
06.201.0367-0 | 2053.17
06.201.0367-A | 2053.17
06.201.0368-0 | 2156.83
06.201.0368-A | 2156.83
06.201.0369-0 | 2583.68
06.201.0369-A | 2583.68
06.201.0370-0 | 2808.29
06.201.0370-A | 2808.29
06.201.0371-0 | 3438.94
06.201.0371-A | 3438.94
06.201.0372-0 | 8164.7
06.201.0372-A | 8164.7
06.201.0373-0 | 9843.74
06.201.0373-A | 9843.74
06.201.0374-0 | 13456.94
06.201.0374-A | 13456.94
06.201.0375-0 | 14374.68
06.201.0375-A | 14374.68
06.201.0376-0 | 20102.08
06.201.0376-A | 20102.08
06.201.0381-0 | 720.42
06.201.0381-A | 720.42
06.201.0382-0 | 792.4
06.201.0382-A | 792.4
06.201.0383-0 | 967.86
06.201.0383-A | 967.86
06.201.0384-0 | 1192.93
06.201.0384-A | 1192.93
06.201.0385-0 | 1424.94
06.201.0385-A | 1424.94
06.201.0386-0 | 2084.08
06.201.0386-A | 2084.08
06.201.0387-0 | 2161.03
06.201.0387-A | 2161.03
06.201.0388-0 | 2226.47
06.201.0388-A | 2226.47
06.201.0389-0 | 2702.94
06.201.0389-A | 2702.94
06.201.0390-0 | 3056.66
06.201.0390-A | 3056.66
06.201.0391-0 | 4043.06
06.201.0391-A | 4043.06
06.201.0392-0 | 8263.97
06.201.0392-A | 8263.97
06.201.0411-0 | 200.67
06.201.0411-A | 200.67
06.201.0412-0 | 212.65
06.201.0412-A | 212.65
06.201.0413-0 | 277.59
06.201.0413-A | 277.59
06.201.0414-0 | 361.54
06.201.0414-A | 361.54
06.201.0415-0 | 460.99
06.201.0415-A | 460.99
06.201.0416-0 | 566.71
06.201.0416-A | 566.71
06.201.0417-0 | 645.76
06.201.0417-A | 645.76
06.201.0418-0 | 676.33
06.201.0418-A | 676.33
06.201.0419-0 | 794.97
06.201.0419-A | 794.97
06.201.0420-0 | 904.9
06.201.0420-A | 904.9
06.201.0421-0 | 1247.98
06.201.0421-A | 1247.98
06.201.0422-0 | 2756.09
06.201.0422-A | 2756.09
06.201.0423-0 | 3354.19
06.201.0423-A | 3354.19
06.201.0424-0 | 4014.86
06.201.0424-A | 4014.86
06.201.0425-0 | 4834.37
06.201.0425-A | 4834.37
06.201.0426-0 | 6130.2
06.201.0426-A | 6130.2
06.201.0431-0 | 200.67
06.201.0431-A | 200.67
06.201.0432-0 | 212.65
06.201.0432-A | 212.65
06.201.0433-0 | 277.59
06.201.0433-A | 277.59
06.201.0434-0 | 360.13
06.201.0434-A | 360.13
06.201.0435-0 | 460.98
06.201.0435-A | 460.98
06.201.0436-0 | 565.28
06.201.0436-A | 565.28
06.201.0437-0 | 648.29
06.201.0437-A | 648.29
06.201.0438-0 | 701.25
06.201.0438-A | 701.25
06.201.0439-0 | 794.39
06.201.0439-A | 794.39
06.201.0440-0 | 938.37
06.201.0440-A | 938.37
06.201.0441-0 | 1621.31
06.201.0441-A | 1621.31
06.201.0442-0 | 2756.1
06.201.0442-A | 2756.1
06.201.0443-0 | 15889.25
06.201.0443-A | 15889.25
06.201.0444-0 | 16360.94
06.201.0444-A | 16360.94
06.201.0445-0 | 16797.2
06.201.0445-A | 16797.2
06.201.0446-0 | 16469.77
06.201.0446-A | 16469.77
06.201.9999-0 | 3466
06.201.9999-A | 3466
06.203.0006-0 | 6.58
06.203.0006-A | 6.58
06.203.0007-0 | 9.04
06.203.0007-A | 9.04
06.203.0008-0 | 12.98
06.203.0008-A | 12.98
06.203.0009-0 | 19.2
06.203.0009-A | 19.2
06.203.0010-0 | 24.78
06.203.0010-A | 24.78
06.203.0011-0 | 30.86
06.203.0011-A | 30.86
06.203.0012-0 | 39.72
06.203.0012-A | 39.72
06.203.0013-0 | 50.39
06.203.0013-A | 50.39
06.203.0014-0 | 63.01
06.203.0014-A | 63.01
06.203.0015-0 | 78.28
06.203.0015-A | 78.28
06.203.0016-0 | 97.17
06.203.0016-A | 97.17
06.203.0017-0 | 121.44
06.203.0017-A | 121.44
06.203.0018-0 | 154.44
06.203.0018-A | 154.44
06.203.0019-0 | 197.56
06.203.0019-A | 197.56
06.203.0020-0 | 248.09
06.203.0020-A | 248.09
06.203.0021-0 | 319.88
06.203.0021-A | 319.88
06.203.0022-0 | 394.01
06.203.0022-A | 394.01
06.203.0023-0 | 495.24
06.203.0023-A | 495.24
06.203.0024-0 | 626.96
06.203.0024-A | 626.96
06.203.0025-0 | 1245.87
06.203.0025-A | 1245.87
06.203.0026-0 | 1575.5
06.203.0026-A | 1575.5
06.203.0027-0 | 2004
06.203.0027-A | 2004
06.203.0028-0 | 2883
06.203.0028-A | 2883
06.203.0043-0 | 3.15
06.203.0043-A | 3.15
06.203.0044-0 | 4.76
06.203.0044-A | 4.76
06.203.0045-0 | 7.65
06.203.0045-A | 7.65
06.203.0046-0 | 16.51
06.203.0046-A | 16.51
06.203.0047-0 | 23.73
06.203.0047-A | 23.73
06.203.0048-0 | 35.31
06.203.0048-A | 35.31
06.203.0049-0 | 45.58
06.203.0049-A | 45.58
06.203.0050-0 | 56.56
06.203.0050-A | 56.56
06.203.0051-0 | 73.83
06.203.0051-A | 73.83
06.203.0052-0 | 93.37
06.203.0052-A | 93.37
06.203.0053-0 | 115.26
06.203.0053-A | 115.26
06.203.0054-0 | 146.13
06.203.0054-A | 146.13
06.203.0055-0 | 180.18
06.203.0055-A | 180.18
06.203.0056-0 | 224.72
06.203.0056-A | 224.72
06.203.0057-0 | 284.93
06.203.0057-A | 284.93
06.203.0058-0 | 362.63
06.203.0058-A | 362.63
06.203.0059-0 | 460.05
06.203.0059-A | 460.05
06.203.0060-0 | 590.72
06.203.0060-A | 590.72
06.203.0061-0 | 729.88
06.203.0061-A | 729.88
06.203.0062-0 | 914.33
06.203.0062-A | 914.33
06.203.0063-0 | 1158.07
06.203.0063-A | 1158.07
06.203.0064-0 | 2302.34
06.203.0064-A | 2302.34
06.203.0081-0 | 1.85
06.203.0081-A | 1.85
06.203.0082-0 | 2.8
06.203.0082-A | 2.8
06.203.0083-0 | 4.53
06.203.0083-A | 4.53
06.203.0084-0 | 6.98
06.203.0084-A | 6.98
06.203.0085-0 | 10.84
06.203.0085-A | 10.84
06.203.0086-0 | 24.2
06.203.0086-A | 24.2
06.203.0087-0 | 34.65
06.203.0087-A | 34.65
06.203.0088-0 | 51.4
06.203.0088-A | 51.4
06.203.0089-0 | 66.68
06.203.0089-A | 66.68
06.203.0090-0 | 83.64
06.203.0090-A | 83.64
06.203.0091-0 | 109.06
06.203.0091-A | 109.06
06.203.0092-0 | 137.88
06.203.0092-A | 137.88
06.203.0093-0 | 170.03
06.203.0093-A | 170.03
06.203.0094-0 | 215.2
06.203.0094-A | 215.2
06.203.0095-0 | 265.67
06.203.0095-A | 265.67
06.203.0096-0 | 332.92
06.203.0096-A | 332.92
06.203.0097-0 | 421.28
06.203.0097-A | 421.28
06.203.0098-0 | 534.58
06.203.0098-A | 534.58
06.203.0099-0 | 678.53
06.203.0099-A | 678.53
06.203.0100-0 | 873.83
06.203.0100-A | 873.83
06.203.0101-0 | 1078.01
06.203.0101-A | 1078.01
06.203.0102-0 | 1352.45
06.203.0102-A | 1352.45
06.203.0106-0 | 13.29
06.203.0106-A | 13.29
06.203.0107-0 | 15.75
06.203.0107-A | 15.75
06.203.0108-0 | 24.82
06.203.0108-A | 24.82
06.203.0109-0 | 38.47
06.203.0109-A | 38.47
06.203.0110-0 | 43.95
06.203.0110-A | 43.95
06.203.0111-0 | 55.15
06.203.0111-A | 55.15
06.203.0112-0 | 67.3
06.203.0112-A | 67.3
06.203.0113-0 | 85.7
06.203.0113-A | 85.7
06.203.0114-0 | 115.11
06.203.0114-A | 115.11
06.203.0115-0 | 170.61
06.203.0115-A | 170.61
06.203.0116-0 | 177.71
06.203.0116-A | 177.71
06.203.0117-0 | 211.06
06.203.0117-A | 211.06
06.203.0118-0 | 451.62
06.203.0118-A | 451.62
06.203.0119-0 | 457.13
06.203.0119-A | 457.13
06.203.0120-0 | 469.52
06.203.0120-A | 469.52
06.203.0121-0 | 486.65
06.203.0121-A | 486.65
06.203.0122-0 | 552.97
06.203.0122-A | 552.97
06.203.0123-0 | 1120.13
06.203.0123-A | 1120.13
06.203.0124-0 | 1162.35
06.203.0124-A | 1162.35
06.203.0125-0 | 2396.72
06.203.0125-A | 2396.72
06.203.0126-0 | 2692.95
06.203.0126-A | 2692.95
06.203.0127-0 | 4996.15
06.203.0127-A | 4996.15
06.203.0128-0 | 5294.73
06.203.0128-A | 5294.73
06.203.0136-0 | 12.62
06.203.0136-A | 12.62
06.203.0137-0 | 14.89
06.203.0137-A | 14.89
06.203.0138-0 | 19.73
06.203.0138-A | 19.73
06.203.0139-0 | 30.8
06.203.0139-A | 30.8
06.203.0140-0 | 37.05
06.203.0140-A | 37.05
06.203.0141-0 | 47.13
06.203.0141-A | 47.13
06.203.0142-0 | 54.95
06.203.0142-A | 54.95
06.203.0143-0 | 77.09
06.203.0143-A | 77.09
06.203.0144-0 | 96.82
06.203.0144-A | 96.82
06.203.0145-0 | 105.62
06.203.0145-A | 105.62
06.203.0146-0 | 195.28
06.203.0146-A | 195.28
06.203.0147-0 | 231.17
06.203.0147-A | 231.17
06.203.0148-0 | 334.1
06.203.0148-A | 334.1
06.203.0149-0 | 622.51
06.203.0149-A | 622.51
06.203.0150-0 | 1029.28
06.203.0150-A | 1029.28
06.203.0151-0 | 1742.8
06.203.0151-A | 1742.8
06.203.0152-0 | 2014.63
06.203.0152-A | 2014.63
06.203.0153-0 | 2518.97
06.203.0153-A | 2518.97
06.203.0154-0 | 2903.25
06.203.0154-A | 2903.25
06.203.0155-0 | 7334.19
06.203.0155-A | 7334.19
06.203.0166-0 | 15.57
06.203.0166-A | 15.57
06.203.0167-0 | 18.3
06.203.0167-A | 18.3
06.203.0168-0 | 25.07
06.203.0168-A | 25.07
06.203.0169-0 | 29.65
06.203.0169-A | 29.65
06.203.0170-0 | 38.73
06.203.0170-A | 38.73
06.203.0171-0 | 49.91
06.203.0171-A | 49.91
06.203.0172-0 | 57.85
06.203.0172-A | 57.85
06.203.0173-0 | 80.07
06.203.0173-A | 80.07
06.203.0174-0 | 98.5
06.203.0174-A | 98.5
06.203.0175-0 | 119.4
06.203.0175-A | 119.4
06.203.0176-0 | 224.65
06.203.0176-A | 224.65
06.203.0177-0 | 359.42
06.203.0177-A | 359.42
06.203.0178-0 | 424.58
06.203.0178-A | 424.58
06.203.0179-0 | 871.8
06.203.0179-A | 871.8
06.203.0180-0 | 1266.14
06.203.0180-A | 1266.14
06.203.0181-0 | 2697.66
06.203.0181-A | 2697.66
06.203.0182-0 | 3118.39
06.203.0182-A | 3118.39
06.203.0183-0 | 3812.37
06.203.0183-A | 3812.37
06.203.0191-0 | 5.45
06.203.0191-A | 5.45
06.203.0192-0 | 6.98
06.203.0192-A | 6.98
06.203.0193-0 | 7.72
06.203.0193-A | 7.72
06.203.0194-0 | 8.63
06.203.0194-A | 8.63
06.203.0195-0 | 12.08
06.203.0195-A | 12.08
06.203.0196-0 | 19.43
06.203.0196-A | 19.43
06.203.0197-0 | 20.48
06.203.0197-A | 20.48
06.203.0198-0 | 21.15
06.203.0198-A | 21.15
06.203.0199-0 | 27.54
06.203.0199-A | 27.54
06.203.0200-0 | 64.18
06.203.0200-A | 64.18
06.203.0201-0 | 68.76
06.203.0201-A | 68.76
06.203.0202-0 | 93.03
06.203.0202-A | 93.03
06.203.0203-0 | 105.83
06.203.0203-A | 105.83
06.203.0204-0 | 156.1
06.203.0204-A | 156.1
06.203.0205-0 | 173.04
06.203.0205-A | 173.04
06.203.0206-0 | 417.9
06.203.0206-A | 417.9
06.203.0207-0 | 438.99
06.203.0207-A | 438.99
06.203.0208-0 | 646.46
06.203.0208-A | 646.46
06.203.0209-0 | 1153.48
06.203.0209-A | 1153.48
06.203.9999-0 | 7645
06.203.9999-A | 7645
06.205.0050-0 | 21.64
06.205.0050-A | 21.64
06.205.0051-0 | 43.49
06.205.0051-A | 43.49
06.205.0052-0 | 63.49
06.205.0052-A | 63.49
06.205.0053-0 | 93.61
06.205.0053-A | 93.61
06.205.0054-0 | 119.84
06.205.0054-A | 119.84
06.205.0055-0 | 262.62
06.205.0055-A | 262.62
06.205.0056-0 | 313.5
06.205.0056-A | 313.5
06.205.0057-0 | 372.17
06.205.0057-A | 372.17
06.205.0058-0 | 531.18
06.205.0058-A | 531.18
06.205.0059-0 | 724.69
06.205.0059-A | 724.69
06.205.0060-0 | 922.85
06.205.0060-A | 922.85
06.205.0061-0 | 1185.4
06.205.0061-A | 1185.4
06.205.0062-0 | 1491.91
06.205.0062-A | 1491.91
06.205.0063-0 | 1732.23
06.205.0063-A | 1732.23
06.205.0064-0 | 2260.27
06.205.0064-A | 2260.27
06.205.0065-0 | 2778.6
06.205.0065-A | 2778.6
06.205.0066-0 | 3089.59
06.205.0066-A | 3089.59
06.205.0067-0 | 3527.94
06.205.0067-A | 3527.94
06.205.0068-0 | 22.88
06.205.0068-A | 22.88
06.205.0069-0 | 47.35
06.205.0069-A | 47.35
06.205.0070-0 | 71.7
06.205.0070-A | 71.7
06.205.0071-0 | 106.91
06.205.0071-A | 106.91
06.205.0072-0 | 141.04
06.205.0072-A | 141.04
06.205.0073-0 | 265.41
06.205.0073-A | 265.41
06.205.0074-0 | 318.99
06.205.0074-A | 318.99
06.205.0075-0 | 379.9
06.205.0075-A | 379.9
06.205.0076-0 | 546.05
06.205.0076-A | 546.05
06.205.0077-0 | 743.38
06.205.0077-A | 743.38
06.205.0078-0 | 946.58
06.205.0078-A | 946.58
06.205.0079-0 | 1222.89
06.205.0079-A | 1222.89
06.205.0080-0 | 1539.33
06.205.0080-A | 1539.33
06.205.0081-0 | 1789.44
06.205.0081-A | 1789.44
06.205.0082-0 | 2334.42
06.205.0082-A | 2334.42
06.205.0083-0 | 2853.95
06.205.0083-A | 2853.95
06.205.0084-0 | 3174.25
06.205.0084-A | 3174.25
06.205.0085-0 | 3634.51
06.205.0085-A | 3634.51
06.205.0086-0 | 23.24
06.205.0086-A | 23.24
06.205.0087-0 | 55.64
06.205.0087-A | 55.64
06.205.0088-0 | 80.17
06.205.0088-A | 80.17
06.205.0089-0 | 106.91
06.205.0089-A | 106.91
06.205.0090-0 | 152.85
06.205.0090-A | 152.85
06.205.0091-0 | 285.29
06.205.0091-A | 285.29
06.205.0092-0 | 341.5
06.205.0092-A | 341.5
06.205.0093-0 | 407.3
06.205.0093-A | 407.3
06.205.0094-0 | 591.38
06.205.0094-A | 591.38
06.205.0095-0 | 807.8
06.205.0095-A | 807.8
06.205.0096-0 | 1036.31
06.205.0096-A | 1036.31
06.205.0097-0 | 1338.56
06.205.0097-A | 1338.56
06.205.0098-0 | 1677.03
06.205.0098-A | 1677.03
06.205.0099-0 | 1959.88
06.205.0099-A | 1959.88
06.205.0100-0 | 2574.31
06.205.0100-A | 2574.31
06.205.0101-0 | 3125.29
06.205.0101-A | 3125.29
06.205.0102-0 | 3494.8
06.205.0102-A | 3494.8
06.205.0103-0 | 4001.54
06.205.0103-A | 4001.54
06.205.0105-0 | 21.64
06.205.0105-A | 21.64
06.205.0106-0 | 43.49
06.205.0106-A | 43.49
06.205.0107-0 | 81.99
06.205.0107-A | 81.99
06.205.0108-0 | 109.91
06.205.0108-A | 109.91
06.205.0109-0 | 142
06.205.0109-A | 142
06.205.0110-0 | 290.87
06.205.0110-A | 290.87
06.205.0111-0 | 349.92
06.205.0111-A | 349.92
06.205.0112-0 | 417.06
06.205.0112-A | 417.06
06.205.0113-0 | 601.76
06.205.0113-A | 601.76
06.205.0114-0 | 821.08
06.205.0114-A | 821.08
06.205.0115-0 | 1049.38
06.205.0115-A | 1049.38
06.205.0116-0 | 1354.25
06.205.0116-A | 1354.25
06.205.0117-0 | 1700.76
06.205.0117-A | 1700.76
06.205.0118-0 | 1993.45
06.205.0118-A | 1993.45
06.205.0119-0 | 2638.3
06.205.0119-A | 2638.3
06.205.0120-0 | 3196.38
06.205.0120-A | 3196.38
06.205.0121-0 | 3574.87
06.205.0121-A | 3574.87
06.205.0122-0 | 4093.22
06.205.0122-A | 4093.22
06.205.0123-0 | 22.88
06.205.0123-A | 22.88
06.205.0124-0 | 53.51
06.205.0124-A | 53.51
06.205.0125-0 | 92.61
06.205.0125-A | 92.61
06.205.0126-0 | 110.73
06.205.0126-A | 110.73
06.205.0127-0 | 150.16
06.205.0127-A | 150.16
06.205.0128-0 | 291.75
06.205.0128-A | 291.75
06.205.0129-0 | 351.37
06.205.0129-A | 351.37
06.205.0130-0 | 418.76
06.205.0130-A | 418.76
06.205.0131-0 | 604.42
06.205.0131-A | 604.42
06.205.0132-0 | 825.09
06.205.0132-A | 825.09
06.205.0133-0 | 1056.29
06.205.0133-A | 1056.29
06.205.0134-0 | 1368.51
06.205.0134-A | 1368.51
06.205.0135-0 | 1717.08
06.205.0135-A | 1717.08
06.205.0136-0 | 2013.16
06.205.0136-A | 2013.16
06.205.0137-0 | 2665.44
06.205.0137-A | 2665.44
06.205.0138-0 | 3226.15
06.205.0138-A | 3226.15
06.205.0139-0 | 3608.12
06.205.0139-A | 3608.12
06.205.0140-0 | 4105.71
06.205.0140-A | 4105.71
06.205.0141-0 | 23.24
06.205.0141-A | 23.24
06.205.0142-0 | 58.68
06.205.0142-A | 58.68
06.205.0143-0 | 98.72
06.205.0143-A | 98.72
06.205.0144-0 | 124.26
06.205.0144-A | 124.26
06.205.0145-0 | 160.07
06.205.0145-A | 160.07
06.205.0146-0 | 301.25
06.205.0146-A | 301.25
06.205.0147-0 | 363.15
06.205.0147-A | 363.15
06.205.0148-0 | 435.5
06.205.0148-A | 435.5
06.205.0149-0 | 633.96
06.205.0149-A | 633.96
06.205.0150-0 | 872.07
06.205.0150-A | 872.07
06.205.0151-0 | 1122.63
06.205.0151-A | 1122.63
06.205.0152-0 | 1454.63
06.205.0152-A | 1454.63
06.205.0153-0 | 1820.15
06.205.0153-A | 1820.15
06.205.0154-0 | 2138.75
06.205.0154-A | 2138.75
06.205.0155-0 | 2832.51
06.205.0155-A | 2832.51
06.205.0156-0 | 3418.46
06.205.0156-A | 3418.46
06.205.0157-0 | 3834.05
06.205.0157-A | 3834.05
06.205.0158-0 | 4370.81
06.205.0158-A | 4370.81
06.205.9999-0 | 199
06.205.9999-A | 199
06.210.9999-0 | 3418
06.210.9999-A | 3418
06.212.9999-0 | 3011
06.212.9999-A | 3011
06.215.9999-0 | 5086
06.215.9999-A | 5086
06.250.0012-0 | 95
06.250.0012-A | 95
06.250.0013-0 | 135
06.250.0013-A | 135
06.250.0014-0 | 170
06.250.0014-A | 170
06.250.0015-0 | 220
06.250.0015-A | 220
06.250.0016-0 | 270
06.250.0016-A | 270
06.250.0017-0 | 340
06.250.0017-A | 340
06.250.0018-0 | 395
06.250.0018-A | 395
06.250.0020-0 | 560
06.250.0020-A | 560
06.250.0021-0 | 840
06.250.0021-A | 840
06.250.0022-0 | 1270
06.250.0022-A | 1270
06.250.0023-0 | 1385
06.250.0023-A | 1385
06.250.0031-0 | 105
06.250.0031-A | 105
06.250.0032-0 | 149
06.250.0032-A | 149
06.250.0033-0 | 187
06.250.0033-A | 187
06.250.0034-0 | 242
06.250.0034-A | 242
06.250.0035-0 | 297
06.250.0035-A | 297
06.250.0036-0 | 374
06.250.0036-A | 374
06.250.0037-0 | 435
06.250.0037-A | 435
06.250.0039-0 | 616
06.250.0039-A | 616
06.250.0040-0 | 924
06.250.0040-A | 924
06.250.0051-0 | 115
06.250.0051-A | 115
06.250.0052-0 | 163
06.250.0052-A | 163
06.250.0053-0 | 206
06.250.0053-A | 206
06.250.0054-0 | 267
06.250.0054-A | 267
06.250.0055-0 | 327
06.250.0055-A | 327
06.250.0056-0 | 412
06.250.0056-A | 412
06.250.0057-0 | 478
06.250.0057-A | 478
06.250.0059-0 | 677
06.250.0059-A | 677
06.250.0060-0 | 1016
06.250.0060-A | 1016
06.250.9999-0 | 2286
06.250.9999-A | 2286
06.251.0030-0 | 54.17
06.251.0030-A | 54.17
06.251.0031-0 | 53
06.251.0031-A | 53
06.251.0032-0 | 82.39
06.251.0032-A | 82.39
06.251.0033-0 | 110.64
06.251.0033-A | 110.64
06.251.0034-0 | 160
06.251.0034-A | 160
06.251.0035-0 | 165
06.251.0035-A | 165
06.251.0036-0 | 237
06.251.0036-A | 237
06.251.0037-0 | 291.9
06.251.0037-A | 291.9
06.251.0038-0 | 437.4
06.251.0038-A | 437.4
06.251.0039-0 | 600.27
06.251.0039-A | 600.27
06.251.0040-0 | 55
06.251.0040-A | 55
06.251.0041-0 | 58
06.251.0041-A | 58
06.251.0042-0 | 84
06.251.0042-A | 84
06.251.0043-0 | 109
06.251.0043-A | 109
06.251.0044-0 | 171.2
06.251.0044-A | 171.2
06.251.0045-0 | 182
06.251.0045-A | 182
06.251.0046-0 | 260
06.251.0046-A | 260
06.251.0047-0 | 284
06.251.0047-A | 284
06.251.0048-0 | 524
06.251.0048-A | 524
06.251.0049-0 | 647
06.251.0049-A | 647
06.251.0050-0 | 68
06.251.0050-A | 68
06.251.0051-0 | 73.5
06.251.0051-A | 73.5
06.251.0052-0 | 103.09
06.251.0052-A | 103.09
06.251.0053-0 | 141.33
06.251.0053-A | 141.33
06.251.0054-0 | 212
06.251.0054-A | 212
06.251.0055-0 | 218
06.251.0055-A | 218
06.251.0056-0 | 312
06.251.0056-A | 312
06.251.0057-0 | 342
06.251.0057-A | 342
06.251.0058-0 | 523
06.251.0058-A | 523
06.251.0059-0 | 823.5
06.251.0059-A | 823.5
06.251.0060-0 | 79
06.251.0060-A | 79
06.251.0061-0 | 82.5
06.251.0061-A | 82.5
06.251.0062-0 | 112.36
06.251.0062-A | 112.36
06.251.0063-0 | 152
06.251.0063-A | 152
06.251.0064-0 | 246
06.251.0064-A | 246
06.251.0065-0 | 254
06.251.0065-A | 254
06.251.0066-0 | 365
06.251.0066-A | 365
06.251.0067-0 | 398
06.251.0067-A | 398
06.251.0068-0 | 670
06.251.0068-A | 670
06.251.0069-0 | 867.5
06.251.0069-A | 867.5
06.251.9999-0 | 3918
06.251.9999-A | 3918
06.270.0001-0 | 9.95
06.270.0001-A | 9.95
06.270.0002-0 | 20.18
06.270.0002-A | 20.18
06.270.0003-0 | 33.49
06.270.0003-A | 33.49
06.270.0020-0 | 12.54
06.270.0020-A | 12.54
06.270.0021-0 | 25.68
06.270.0021-A | 25.68
06.270.0022-0 | 42.15
06.270.0022-A | 42.15
06.270.0036-0 | 16.8
06.270.0036-A | 16.8
06.270.0037-0 | 35.09
06.270.0037-A | 35.09
06.270.0038-0 | 50.77
06.270.0038-A | 50.77
06.270.0041-0 | 4.39
06.270.0041-A | 4.39
06.270.0042-0 | 24.02
06.270.0042-A | 24.02
06.270.0043-0 | 30.88
06.270.0043-A | 30.88
06.270.0046-0 | 3.63
06.270.0046-A | 3.63
06.270.0047-0 | 8.09
06.270.0047-A | 8.09
06.270.0048-0 | 15.05
06.270.0048-A | 15.05
06.270.0051-0 | 14.35
06.270.0051-A | 14.35
06.270.0052-0 | 32.66
06.270.0052-A | 32.66
06.270.0053-0 | 32.06
06.270.0053-A | 32.06
06.270.0054-0 | 83.88
06.270.0054-A | 83.88
06.270.0061-0 | 12.27
06.270.0061-A | 12.27
06.270.0062-0 | 28.57
06.270.0062-A | 28.57
06.270.0063-0 | 49.95
06.270.0063-A | 49.95
06.270.0064-0 | 10.45
06.270.0064-A | 10.45
06.270.0065-0 | 29.63
06.270.0065-A | 29.63
06.270.0066-0 | 51.42
06.270.0066-A | 51.42
06.270.0067-0 | 17.43
06.270.0067-A | 17.43
06.270.0068-0 | 46.97
06.270.0068-A | 46.97
06.270.0069-0 | 72.94
06.270.0069-A | 72.94
06.270.0071-0 | 24.18
06.270.0071-A | 24.18
06.270.0072-0 | 37.54
06.270.0072-A | 37.54
06.270.0073-0 | 83.67
06.270.0073-A | 83.67
06.270.0076-0 | 38.36
06.270.0076-A | 38.36
06.270.0077-0 | 56.61
06.270.0077-A | 56.61
06.270.0078-0 | 83.67
06.270.0078-A | 83.67
06.270.0081-0 | 5.97
06.270.0081-A | 5.97
06.270.0082-0 | 14.11
06.270.0082-A | 14.11
06.270.0083-0 | 25.42
06.270.0083-A | 25.42
06.270.0086-0 | 15.63
06.270.0086-A | 15.63
06.270.0087-0 | 23.15
06.270.0087-A | 23.15
06.270.0088-0 | 41.68
06.270.0088-A | 41.68
06.270.0091-0 | 9.02
06.270.0091-A | 9.02
06.270.0092-0 | 19.5
06.270.0092-A | 19.5
06.270.0093-0 | 23.64
06.270.0093-A | 23.64
06.270.0101-0 | 9.82
06.270.0101-A | 9.82
06.270.0102-0 | 20.45
06.270.0102-A | 20.45
06.270.0103-0 | 24.03
06.270.0103-A | 24.03
06.270.0104-0 | 33.98
06.270.0104-A | 33.98
06.270.0105-0 | 41.04
06.270.0105-A | 41.04
06.270.0106-0 | 46.48
06.270.0106-A | 46.48
06.270.0111-0 | 5.79
06.270.0111-A | 5.79
06.270.0112-0 | 7.86
06.270.0112-A | 7.86
06.270.9999-0 | 2835
06.270.9999-A | 2835
06.271.0010-0 | 27.81
06.271.0010-A | 27.81
06.271.0011-0 | 56.58
06.271.0011-A | 56.58
06.271.0012-0 | 97
06.271.0012-A | 97
06.271.0013-0 | 147.44
06.271.0013-A | 147.44
06.271.0014-0 | 208.86
06.271.0014-A | 208.86
06.271.0016-0 | 686.73
06.271.0016-A | 686.73
06.271.0018-0 | 1059.32
06.271.0018-A | 1059.32
06.271.0021-0 | 30.13
06.271.0021-A | 30.13
06.271.0022-0 | 56.15
06.271.0022-A | 56.15
06.271.0023-0 | 92.53
06.271.0023-A | 92.53
06.271.0024-0 | 179.64
06.271.0024-A | 179.64
06.271.0025-0 | 265.46
06.271.0025-A | 265.46
06.271.0026-0 | 454.42
06.271.0026-A | 454.42
06.271.0027-0 | 827.73
06.271.0027-A | 827.73
06.271.0050-0 | 3.53
06.271.0050-A | 3.53
06.271.0051-0 | 4.77
06.271.0051-A | 4.77
06.271.0052-0 | 9.34
06.271.0052-A | 9.34
06.271.0053-0 | 14.65
06.271.0053-A | 14.65
06.271.0054-0 | 22.55
06.271.0054-A | 22.55
06.271.0055-0 | 44.37
06.271.0055-A | 44.37
06.271.0056-0 | 59.41
06.271.0056-A | 59.41
06.271.0060-0 | 1.59
06.271.0060-A | 1.59
06.271.0061-0 | 1.86
06.271.0061-A | 1.86
06.271.0062-0 | 4.54
06.271.0062-A | 4.54
06.271.0063-0 | 6.6
06.271.0063-A | 6.6
06.271.0064-0 | 8.13
06.271.0064-A | 8.13
06.271.0065-0 | 12
06.271.0065-A | 12
06.271.0066-0 | 20.04
06.271.0066-A | 20.04
06.271.0067-0 | 25.56
06.271.0067-A | 25.56
06.271.0068-0 | 41.83
06.271.0068-A | 41.83
06.271.9999-0 | 4437
06.271.9999-A | 4437
06.272.0002-0 | 13.36
06.272.0002-A | 13.36
06.272.0003-0 | 29.71
06.272.0003-A | 29.71
06.272.0004-0 | 46.39
06.272.0004-A | 46.39
06.272.0005-0 | 103.72
06.272.0005-A | 103.72
06.272.0006-0 | 166.58
06.272.0006-A | 166.58
06.272.0007-0 | 89.3
06.272.0007-A | 89.3
06.272.0008-0 | 216.14
06.272.0008-A | 216.14
06.272.0021-0 | 19.76
06.272.0021-A | 19.76
06.272.0022-0 | 109.22
06.272.0022-A | 109.22
06.272.0026-0 | 12.69
06.272.0026-A | 12.69
06.272.0027-0 | 110
06.272.0027-A | 110
06.272.0029-0 | 41.19
06.272.0029-A | 41.19
06.272.0030-0 | 64.27
06.272.0030-A | 64.27
06.272.0032-0 | 7.8
06.272.0032-A | 7.8
06.272.0033-0 | 52.64
06.272.0033-A | 52.64
06.272.0035-0 | 17.66
06.272.0035-A | 17.66
06.272.0036-0 | 25.07
06.272.0036-A | 25.07
06.272.0037-0 | 1012.22
06.272.0037-A | 1012.22
06.272.0038-0 | 52.73
06.272.0038-A | 52.73
06.272.0039-0 | 80.95
06.272.0039-A | 80.95
06.272.9999-0 | 3436
06.272.9999-A | 3436
06.273.0001-0 | 85.24
06.273.0001-A | 85.24
06.273.0002-0 | 112.88
06.273.0002-A | 112.88
06.273.0003-0 | 162.13
06.273.0003-A | 162.13
06.273.0004-0 | 194.54
06.273.0004-A | 194.54
06.273.0005-0 | 250.21
06.273.0005-A | 250.21
06.273.0006-0 | 352.78
06.273.0006-A | 352.78
06.273.0007-0 | 448.31
06.273.0007-A | 448.31
06.273.0008-0 | 601.9
06.273.0008-A | 601.9
06.273.0009-0 | 669.83
06.273.0009-A | 669.83
06.273.0010-0 | 687.54
06.273.0010-A | 687.54
06.273.0011-0 | 980.27
06.273.0011-A | 980.27
06.273.0012-0 | 1350.55
06.273.0012-A | 1350.55
06.273.0013-0 | 1500.59
06.273.0013-A | 1500.59
06.273.0014-0 | 1908.51
06.273.0014-A | 1908.51
06.273.0015-0 | 2644.59
06.273.0015-A | 2644.59
06.273.9999-0 | 6345
06.273.9999-A | 6345
06.275.0001-0 | 10.45
06.275.0001-A | 10.45
06.275.0002-0 | 29.63
06.275.0002-A | 29.63
06.275.0003-0 | 51.42
06.275.0003-A | 51.42
06.275.0020-0 | 9.82
06.275.0020-A | 9.82
06.275.0021-0 | 24.03
06.275.0021-A | 24.03
06.275.0022-0 | 46.48
06.275.0022-A | 46.48
06.275.9999-0 | 5985
06.275.9999-A | 5985
06.300.0001-0 | 8.5
06.300.0001-A | 8.5
06.300.0002-0 | 12.8
06.300.0002-A | 12.8
06.300.0003-0 | 21
06.300.0003-A | 21
06.300.0004-0 | 27
06.300.0004-A | 27
06.300.0005-0 | 42
06.300.0005-A | 42
06.300.9999-0 | 2950
06.300.9999-A | 2950
06.400.0001-0 | 269.74
06.400.0001-A | 240.41
06.400.0002-0 | 308.88
06.400.0002-A | 274.33
06.400.0003-0 | 1421.12
06.400.0003-A | 1237.84
06.400.0004-0 | 1700.5
06.400.0004-A | 1479.87
06.400.0005-0 | 1822.11
06.400.0005-A | 1585.23
06.400.0006-0 | 1881.27
06.400.0006-A | 1636.49
06.400.0010-0 | 121.33
06.400.0010-A | 105.11
06.400.0011-0 | 145.42
06.400.0011-A | 125.98
06.400.0012-0 | 496.82
06.400.0012-A | 430.44
06.400.0013-0 | 599.91
06.400.0013-A | 519.75
06.400.0014-0 | 644.63
06.400.0014-A | 558.5
06.400.0015-0 | 666.43
06.400.0015-A | 577.38
06.400.0020-0 | 944.84
06.400.0020-A | 826.37
06.400.9999-0 | 3554
06.400.9999-A | 3095
06.500.0010-0 | 1478
06.500.0010-A | 1478
06.500.9999-0 | 1356
06.500.9999-A | 1356
06.501.0010-0 | 924
06.501.0010-A | 924
06.501.9999-0 | 1156
06.501.9999-A | 1156
06.502.0010-0 | 1364
06.502.0010-A | 1364
06.502.0020-0 | 549.8
06.502.0020-A | 549.8
06.502.0030-0 | 549.8
06.502.0030-A | 549.8
06.502.0040-0 | 549.8
06.502.0040-A | 549.8
06.502.9999-0 | 1070
06.502.9999-A | 1070
07.001.0010-1 | 507.28
07.001.0010-B | 489.66
07.001.0015-1 | 2444.78
07.001.0015-B | 2427.16
07.001.0020-1 | 683.63
07.001.0020-B | 666.02
07.001.0025-1 | 1017.78
07.001.0025-B | 1000.16
07.001.0030-1 | 1564.21
07.001.0030-B | 1546.59
07.001.0035-1 | 442.61
07.001.0035-B | 421.09
07.001.0040-1 | 418.29
07.001.0040-B | 396.77
07.001.0045-1 | 396.77
07.001.0045-B | 375.25
07.001.0050-1 | 362.87
07.001.0050-B | 341.35
07.001.0055-1 | 345.89
07.001.0055-B | 324.37
07.001.0060-1 | 330.73
07.001.0060-B | 309.21
07.001.0065-1 | 320.37
07.001.0065-B | 298.85
07.001.0070-1 | 306.37
07.001.0070-B | 284.85
07.001.0075-1 | 344.59
07.001.0075-B | 323.06
07.001.0080-1 | 325.19
07.001.0080-B | 303.66
07.001.0085-1 | 469.64
07.001.0085-B | 448.11
07.001.0090-1 | 428.78
07.001.0090-B | 407.26
07.001.0095-1 | 807.26
07.001.0095-B | 785.73
07.001.0100-1 | 373.76
07.001.0100-B | 352.23
07.001.0105-1 | 321.97
07.001.0105-B | 300.44
07.001.0110-1 | 297.83
07.001.0110-B | 276.3
07.001.0115-1 | 284.94
07.001.0115-B | 263.41
07.001.0120-1 | 309.11
07.001.0120-B | 287.58
07.001.0125-1 | 327.67
07.001.0125-B | 306.14
07.001.0130-1 | 318.44
07.001.0130-B | 296.92
07.001.0135-1 | 323.33
07.001.0135-B | 301.81
07.001.0140-1 | 386.98
07.001.0140-B | 365.46
07.001.0145-1 | 399.07
07.001.0145-B | 377.54
07.001.0150-1 | 336.07
07.001.0150-B | 314.54
07.001.0155-1 | 312.21
07.001.0155-B | 290.69
07.001.0160-1 | 539.42
07.001.0160-B | 517.9
07.001.9999-0 | 3924
07.001.9999-A | 3704
07.002.0010-1 | 315.39
07.002.0010-B | 311.47
07.002.0015-1 | 295.18
07.002.0015-B | 290.72
07.002.0020-1 | 277.63
07.002.0020-B | 272.64
07.002.0025-1 | 251.82
07.002.0025-B | 245.74
07.002.0030-1 | 242.92
07.002.0030-B | 235.77
07.002.0035-1 | 235.84
07.002.0035-B | 227.62
07.002.0040-1 | 232.83
07.002.0040-B | 223.63
07.002.0045-1 | 235
07.002.0045-B | 223.65
07.002.9999-0 | 3088
07.002.9999-A | 3005
07.003.0010-1 | 233.53
07.003.0010-B | 227.46
07.003.0015-1 | 222.21
07.003.0015-B | 215.06
07.003.9999-0 | 2932
07.003.9999-A | 2852
07.005.0010-1 | 399
07.005.0010-B | 387.55
07.005.0015-1 | 382.4
07.005.0015-B | 367.71
07.005.0020-1 | 704.28
07.005.0020-B | 697.13
07.005.0025-1 | 224.65
07.005.0025-B | 215.45
07.005.0030-1 | 242.47
07.005.0030-B | 233.86
07.005.0035-1 | 212.71
07.005.0035-B | 202.14
07.005.9999-0 | 4989
07.005.9999-A | 4798
07.006.0010-1 | 254.62
07.006.0010-B | 249.62
07.006.0015-1 | 218.99
07.006.0015-B | 211.84
07.006.0020-1 | 209.76
07.006.0020-B | 200.56
07.006.0025-1 | 213.57
07.006.0025-B | 202.21
07.006.9999-0 | 3616
07.006.9999-A | 3482
07.007.0010-1 | 236.13
07.007.0010-B | 228.98
07.007.0015-1 | 232.78
07.007.0015-B | 224.56
07.007.0020-1 | 230.9
07.007.0020-B | 221.7
07.007.0025-1 | 236.96
07.007.0025-B | 225.61
07.007.9999-0 | 3591
07.007.9999-A | 3455
07.008.0010-1 | 331.78
07.008.0010-B | 318.27
07.008.9999-0 | 6138
07.008.9999-A | 5787
07.009.0010-1 | 279.93
07.009.0010-B | 274.93
07.009.0015-1 | 233.09
07.009.0015-B | 225.94
07.009.0020-1 | 224.67
07.009.0020-B | 215.47
07.009.9999-0 | 3194
07.009.9999-A | 3098
07.030.0010-1 | 121.17
07.030.0010-B | 116.71
07.030.9999-0 | 5215
07.030.9999-A | 5018
07.050.0025-1 | 47.39
07.050.0025-B | 43.1
07.050.0030-1 | 79.74
07.050.0030-B | 71.15
07.050.0035-1 | 144.41
07.050.0035-B | 127.23
07.050.9999-0 | 4600
07.050.9999-A | 4126
07.100.0010-1 | 358.07
07.100.0010-B | 335.54
07.100.0015-1 | 371.49
07.100.0015-B | 347.43
07.100.0020-1 | 403.36
07.100.0020-B | 375.57
07.100.0025-1 | 758.6
07.100.0025-B | 717.01
07.100.0040-1 | 382.74
07.100.0040-B | 360.68
07.100.9999-0 | 4247
07.100.9999-A | 3991
07.150.0010-1 | 41.73
07.150.0010-B | 38.01
07.150.0020-1 | 15.16
07.150.0020-B | 13.14
07.150.9999-0 | 6085
07.150.9999-A | 5399
07.160.0012-1 | 112.02
07.160.0012-B | 109.51
07.160.0020-1 | 51.16
07.160.0020-B | 49.14
07.160.9999-0 | 5909
07.160.9999-A | 5758
07.170.0010-1 | 453.72
07.170.0010-B | 432.2
07.170.9999-0 | 3789
07.170.9999-A | 3610
07.180.0010-1 | 1621.05
07.180.0010-B | 1599.53
07.180.9999-0 | 1053
07.180.9999-A | 1037
08.001.0001-0 | 95.78
08.001.0001-A | 95.49
08.001.0002-1 | 122.9
08.001.0002-B | 122.39
08.001.0004-0 | 142.34
08.001.0004-A | 141.83
08.001.0005-0 | 71.29
08.001.0005-A | 70.78
08.001.0008-0 | 71.56
08.001.0008-A | 71.18
08.001.0009-0 | 71.56
08.001.0009-A | 71.18
08.001.9999-0 | 3791
08.001.9999-A | 3773
08.002.0001-0 | 134.6
08.002.0001-A | 132.42
08.002.9999-0 | 3505
08.002.9999-A | 3446
08.003.0001-0 | 9.19
08.003.0001-A | 8.79
08.003.0002-0 | 7.88
08.003.0002-A | 7.53
08.003.0005-0 | 67.22
08.003.0005-A | 66.88
08.003.0010-0 | 66.07
08.003.0010-A | 64.66
08.003.0015-0 | 74.16
08.003.0015-A | 72.46
08.003.0030-0 | 48.27
08.003.0030-A | 47.9
08.003.0035-0 | 38.61
08.003.0035-A | 38.24
08.003.9999-0 | 3351
08.003.9999-A | 3272
08.004.0001-0 | 7.31
08.004.0001-A | 6.89
08.004.0002-0 | 8.82
08.004.0002-A | 8.38
08.004.0003-0 | 11.89
08.004.0003-A | 11.34
08.004.0008-0 | 360.69
08.004.0008-A | 360.25
08.004.9999-0 | 4378
08.004.9999-A | 4199
08.005.0001-0 | 411.96
08.005.0001-A | 388.38
08.005.0002-0 | 399.63
08.005.0002-A | 376.11
08.005.0003-0 | 391.17
08.005.0003-A | 367.74
08.005.9999-0 | 3881
08.005.9999-A | 3655
08.006.0001-0 | 62.13
08.006.0001-A | 55.95
08.006.0003-0 | 61.37
08.006.0003-A | 55.19
08.006.0004-0 | 42.26
08.006.0004-A | 38.63
08.006.0005-0 | 43.02
08.006.0005-A | 39.39
08.006.0006-0 | 7.9
08.006.0006-A | 6.93
08.006.0010-0 | 8.45
08.006.0010-A | 7.48
08.006.0011-0 | 17.54
08.006.0011-A | 16.57
08.006.0015-0 | 18.61
08.006.0015-A | 16.86
08.006.9999-0 | 9443
08.006.9999-A | 8556
08.007.0001-0 | 56.2
08.007.0001-A | 49.91
08.007.0002-0 | 37.1
08.007.0002-A | 33.34
08.007.9999-0 | 5872
08.007.9999-A | 5251
08.008.0001-0 | 43.82
08.008.0001-A | 38.62
08.008.0002-0 | 30.59
08.008.0002-A | 27.15
08.008.9999-0 | 6908
08.008.9999-A | 6114
08.009.0003-0 | 81.96
08.009.0003-A | 77.99
08.009.0005-0 | 87.13
08.009.0005-A | 83.28
08.009.0010-0 | 77.28
08.009.0010-A | 73.44
08.009.9999-0 | 5724
08.009.9999-A | 5446
08.010.0001-0 | 113.9
08.010.0001-A | 108.96
08.010.0005-0 | 23.65
08.010.0005-A | 21.62
08.010.9999-0 | 5105
08.010.9999-A | 4766
08.011.0001-0 | 48.6
08.011.0001-A | 46.29
08.011.9999-0 | 5625
08.011.9999-A | 5355
08.012.0001-0 | 49.01
08.012.0001-A | 42.5
08.012.0003-0 | 41.66
08.012.0003-A | 36.13
08.012.0004-0 | 38.72
08.012.0004-A | 33.58
08.012.0005-0 | 34.31
08.012.0005-A | 29.76
08.012.9999-0 | 7771
08.012.9999-A | 6739
08.013.0005-0 | 41.69
08.013.0005-A | 39.15
08.013.0010-0 | 81.57
08.013.0010-A | 78.56
08.013.0015-0 | 81.57
08.013.0015-A | 78.56
08.013.9999-0 | 6433
08.013.9999-A | 6108
08.014.9999-0 | 9128
08.014.9999-A | 9064
08.015.0002-0 | 3.27
08.015.0002-A | 3.19
08.015.0003-0 | 7.93
08.015.0003-A | 7.8
08.015.0004-0 | 10.93
08.015.0004-A | 10.74
08.015.0005-0 | 273.33
08.015.0005-A | 271.71
08.015.0008-0 | 403.96
08.015.0008-A | 400.37
08.015.0016-0 | 2.99
08.015.0016-A | 2.97
08.015.0018-0 | 295.82
08.015.0018-A | 284.51
08.015.0020-0 | 5.79
08.015.0020-A | 5.74
08.015.0022-0 | 6.64
08.015.0022-A | 6.32
08.015.0025-0 | 16.93
08.015.0025-A | 16.88
08.015.0040-0 | 42.19
08.015.0040-A | 41.69
08.015.0042-0 | 52.32
08.015.0042-A | 51.66
08.015.0045-0 | 44.16
08.015.0045-A | 43.42
08.015.0050-0 | 28.78
08.015.0050-A | 27.97
08.015.0051-0 | 25.68
08.015.0051-A | 25.12
08.015.0052-0 | 24.14
08.015.0052-A | 23.7
08.015.0053-0 | 22.88
08.015.0053-A | 22.54
08.015.0054-0 | 22.05
08.015.0054-A | 21.79
08.015.0055-0 | 21.57
08.015.0055-A | 21.34
08.015.0070-0 | 23.01
08.015.0070-A | 22.37
08.015.0071-0 | 20.53
08.015.0071-A | 20.08
08.015.0072-0 | 19.3
08.015.0072-A | 18.94
08.015.0073-0 | 18.29
08.015.0073-A | 18.02
08.015.0074-0 | 17.63
08.015.0074-A | 17.42
08.015.0075-0 | 17.25
08.015.0075-A | 17.06
08.015.0077-0 | 17.25
08.015.0077-A | 16.77
08.015.0078-0 | 15.39
08.015.0078-A | 15.06
08.015.0079-0 | 14.46
08.015.0079-A | 14.2
08.015.0080-0 | 13.66
08.015.0080-A | 13.46
08.015.0081-0 | 13.22
08.015.0081-A | 13.06
08.015.0082-0 | 12.93
08.015.0082-A | 12.79
08.015.0083-0 | 49.24
08.015.0083-A | 48.95
08.015.0084-0 | 56.27
08.015.0084-A | 55.99
08.015.0085-0 | 254.81
08.015.0085-A | 252.07
08.015.0086-0 | 8.43
08.015.0086-A | 8.35
08.015.0087-0 | 2.06
08.015.0087-A | 2.01
08.015.0088-0 | 5.76
08.015.0088-A | 5.73
08.015.0090-0 | 31.62
08.015.0090-A | 31.33
08.015.0095-0 | 43.05
08.015.0095-A | 42.71
08.015.0096-0 | 4.78
08.015.0096-A | 4.49
08.015.0097-0 | 6.9
08.015.0097-A | 6.51
08.015.0098-0 | 201.17
08.015.0098-A | 199.07
08.015.0100-0 | 231.39
08.015.0100-A | 226.21
08.015.0101-0 | 210.75
08.015.0101-A | 207.29
08.015.0102-0 | 200.39
08.015.0102-A | 197.8
08.015.0103-0 | 190.1
08.015.0103-A | 188.37
08.015.0104-0 | 184.89
08.015.0104-A | 183.6
08.015.0105-0 | 181.83
08.015.0105-A | 180.79
08.015.0120-0 | 219.54
08.015.0120-A | 214.35
08.015.0121-0 | 198.78
08.015.0121-A | 195.32
08.015.0122-0 | 188.43
08.015.0122-A | 185.84
08.015.0123-0 | 178.14
08.015.0123-A | 176.4
08.015.0124-0 | 172.93
08.015.0124-A | 171.63
08.015.0125-0 | 169.86
08.015.0125-A | 168.83
08.015.0150-0 | 196.37
08.015.0150-A | 191.19
08.015.0151-0 | 175.73
08.015.0151-A | 172.27
08.015.0152-0 | 165.38
08.015.0152-A | 162.78
08.015.0153-0 | 155.08
08.015.0153-A | 153.35
08.015.0154-0 | 149.88
08.015.0154-A | 148.58
08.015.0155-0 | 146.81
08.015.0155-A | 145.77
08.015.0200-0 | 34.7
08.015.0200-A | 33.76
08.015.0201-0 | 31.06
08.015.0201-A | 30.41
08.015.0202-0 | 29.24
08.015.0202-A | 28.73
08.015.0203-0 | 27.71
08.015.0203-A | 27.33
08.015.0204-0 | 26.75
08.015.0204-A | 26.45
08.015.0205-0 | 26.19
08.015.0205-A | 25.93
08.015.0220-0 | 27.75
08.015.0220-A | 26.99
08.015.0221-0 | 24.83
08.015.0221-A | 24.31
08.015.0222-0 | 23.38
08.015.0222-A | 22.97
08.015.0223-0 | 22.15
08.015.0223-A | 21.85
08.015.0224-0 | 21.39
08.015.0224-A | 21.15
08.015.0225-0 | 20.94
08.015.0225-A | 20.73
08.015.0250-0 | 284.61
08.015.0250-A | 278.24
08.015.0251-0 | 259.22
08.015.0251-A | 254.97
08.015.0252-0 | 246.48
08.015.0252-A | 243.3
08.015.0253-0 | 233.83
08.015.0253-A | 231.7
08.015.0254-0 | 227.42
08.015.0254-A | 225.83
08.015.0255-0 | 223.65
08.015.0255-A | 222.37
08.015.0270-0 | 270.03
08.015.0270-A | 263.65
08.015.0271-0 | 244.5
08.015.0271-A | 240.25
08.015.0272-0 | 231.77
08.015.0272-A | 228.58
08.015.0273-0 | 219.11
08.015.0273-A | 216.98
08.015.0274-0 | 212.7
08.015.0274-A | 211.11
08.015.0275-0 | 208.93
08.015.0275-A | 207.66
08.015.0300-0 | 241.54
08.015.0300-A | 235.17
08.015.0301-0 | 216.15
08.015.0301-A | 211.9
08.015.0302-0 | 203.41
08.015.0302-A | 200.23
08.015.0303-0 | 190.75
08.015.0303-A | 188.62
08.015.0304-0 | 184.35
08.015.0304-A | 182.75
08.015.0305-0 | 180.58
08.015.0305-A | 179.3
08.015.0310-0 | 10.63
08.015.0310-A | 10.2
08.015.0315-0 | 10.59
08.015.0315-A | 10.16
08.015.0320-0 | 54.2
08.015.0320-A | 53.77
08.015.0325-0 | 53.72
08.015.0325-A | 53.29
08.015.0350-0 | 70.91
08.015.0350-A | 68.98
08.015.0360-0 | 1612.16
08.015.0360-A | 1611.32
08.015.0361-0 | 1656.61
08.015.0361-A | 1655.78
08.015.0363-0 | 1982.96
08.015.0363-A | 1981.93
08.015.0400-0 | 224.57
08.015.0400-A | 223.24
08.015.0410-0 | 7261.66
08.015.0410-A | 6268.56
08.015.9999-0 | 8688
08.015.9999-A | 8534
08.016.0001-0 | 574.22
08.016.0001-A | 566.26
08.016.0002-0 | 446.98
08.016.0002-A | 442.39
08.016.9999-0 | 9605
08.016.9999-A | 9482
08.017.0006-0 | 271.24
08.017.0006-A | 268.48
08.017.0010-0 | 350.47
08.017.0010-A | 348.66
08.017.0020-0 | 220.22
08.017.0020-A | 194.13
08.017.9999-0 | 2740
08.017.9999-A | 2595
08.018.0001-0 | 8.06
08.018.0001-A | 7.44
08.018.0005-0 | 75.54
08.018.0005-A | 74.92
08.018.0010-0 | 75.65
08.018.0010-A | 75.03
08.018.0020-0 | 38.98
08.018.0020-A | 33.98
08.018.0023-0 | 106.46
08.018.0023-A | 101.46
08.018.0050-0 | 10.75
08.018.0050-A | 10.7
08.018.9999-0 | 4431
08.018.9999-A | 4206
08.019.0001-0 | 18.99
08.019.0001-A | 16.44
08.019.0002-0 | 6.2
08.019.0002-A | 5.41
08.019.0003-0 | 32.74
08.019.0003-A | 27.79
08.019.0004-0 | 22.22
08.019.0004-A | 21.24
08.019.0009-0 | 13.34
08.019.0009-A | 12.03
08.019.0010-0 | 3.49
08.019.0010-A | 3.1
08.019.9999-0 | 7499
08.019.9999-A | 6592
08.020.0008-0 | 63.41
08.020.0008-A | 60.71
08.020.0010-0 | 72.16
08.020.0010-A | 69.43
08.020.0012-0 | 82.42
08.020.0012-A | 79.55
08.020.0018-0 | 92.82
08.020.0018-A | 89.94
08.020.0020-0 | 70.34
08.020.0020-A | 67.64
08.020.0022-0 | 78.99
08.020.0022-A | 76.26
08.020.0024-0 | 91.5
08.020.0024-A | 88.63
08.020.0030-0 | 38
08.020.0030-A | 35.44
08.020.0035-0 | 45.35
08.020.0035-A | 41.81
08.020.0040-0 | 37.3
08.020.0040-A | 34.08
08.020.9999-0 | 5463
08.020.9999-A | 5192
08.021.0001-0 | 0.96
08.021.0001-A | 0.91
08.021.0002-0 | 4.03
08.021.0002-A | 3.84
08.021.0003-0 | 2.03
08.021.0003-A | 1.97
08.021.9999-0 | 4108
08.021.9999-A | 3947
08.022.0002-0 | 523.6
08.022.0002-A | 516.56
08.022.9999-0 | 1353
08.022.9999-A | 1334
08.023.9999-0 | 3575
08.023.9999-A | 3519
08.024.0002-0 | 37.2
08.024.0002-A | 32.23
08.024.9999-0 | 7863
08.024.9999-A | 6814
08.026.0001-0 | 4.14
08.026.0001-A | 4.12
08.026.0002-0 | 0.95
08.026.0002-A | 0.94
08.026.0005-0 | 2.61
08.026.0005-A | 2.59
08.026.0010-0 | 0.96
08.026.0010-A | 0.95
08.026.9999-0 | 17965
08.026.9999-A | 17826
08.027.0035-0 | 75.66
08.027.0035-A | 64.31
08.027.0036-0 | 83.23
08.027.0036-A | 70.74
08.027.0037-0 | 77.79
08.027.0037-A | 67.77
08.027.0040-0 | 51.72
08.027.0040-A | 44.02
08.027.0041-0 | 56.89
08.027.0041-A | 48.42
08.027.0042-0 | 52.84
08.027.0042-A | 46.07
08.027.0045-0 | 102.08
08.027.0045-A | 90.1
08.027.0048-0 | 92.74
08.027.0048-A | 81.85
08.027.0051-0 | 92.57
08.027.0051-A | 82.52
08.027.0054-0 | 101.82
08.027.0054-A | 90.77
08.027.0057-0 | 112.11
08.027.0057-A | 100.13
08.027.0060-0 | 101.92
08.027.0060-A | 91.03
08.027.0063-0 | 101.74
08.027.0063-A | 91.69
08.027.0066-0 | 111.92
08.027.0066-A | 100.86
08.027.0069-0 | 126.93
08.027.0069-A | 114.95
08.027.0072-0 | 115.39
08.027.0072-A | 104.5
08.027.0075-0 | 119.27
08.027.0075-A | 108.68
08.027.0078-0 | 126.73
08.027.0078-A | 115.68
08.027.0079-0 | 80.59
08.027.0079-A | 70.4
08.027.0082-0 | 73.26
08.027.0082-A | 64
08.027.0083-0 | 74.74
08.027.0083-A | 66.31
08.027.0085-0 | 67.94
08.027.0085-A | 60.28
08.027.0088-0 | 84.83
08.027.0088-A | 74.64
08.027.0089-0 | 77.11
08.027.0089-A | 67.86
08.027.0090-0 | 78.97
08.027.0090-A | 70.55
08.027.0095-0 | 71.79
08.027.0095-A | 64.13
08.027.0096-0 | 95.39
08.027.0096-A | 85.2
08.027.0098-0 | 86.71
08.027.0098-A | 77.46
08.027.0099-0 | 89.53
08.027.0099-A | 81.11
08.027.0102-0 | 81.39
08.027.0102-A | 73.73
08.027.9999-0 | 4915
08.027.9999-A | 4248
08.028.0010-0 | 145.67
08.028.0010-A | 128.39
08.028.0015-0 | 25.07
08.028.0015-A | 22.99
08.028.9999-0 | 1220
08.028.9999-A | 1077
08.031.0005-0 | 990.72
08.031.0005-A | 949.08
08.031.0006-0 | 1387.94
08.031.0006-A | 1314.56
08.031.0007-0 | 1323.51
08.031.0007-A | 1250.47
08.031.9999-0 | 5546
08.031.9999-A | 5228
08.032.0001-0 | 7.82
08.032.0001-A | 7.62
08.032.9999-0 | 3199
08.032.9999-A | 3115
08.033.9999-0 | 2967
08.033.9999-A | 2655
08.034.0001-0 | 37.61
08.034.0001-A | 34.83
08.034.0002-0 | 131.12
08.034.0002-A | 114.14
08.034.0005-0 | 188.22
08.034.0005-A | 165.69
08.034.0010-0 | 188.22
08.034.0010-A | 165.69
08.034.0020-0 | 479.63
08.034.0020-A | 432.82
08.034.0025-0 | 464.32
08.034.0025-A | 414.66
08.034.9999-0 | 4525
08.034.9999-A | 3962
08.035.0001-0 | 67.03
08.035.0001-A | 66.8
08.035.0005-0 | 99.61
08.035.0005-A | 94.72
08.035.9999-0 | 4318
08.035.9999-A | 4205
08.036.0001-0 | 76.96
08.036.0001-A | 76.73
08.036.0002-0 | 109.54
08.036.0002-A | 104.65
08.036.9999-0 | 4869
08.036.9999-A | 4744
08.037.0010-0 | 5.27
08.037.0010-A | 4.91
08.037.0011-0 | 4
08.037.0011-A | 3.71
08.037.0012-0 | 3.39
08.037.0012-A | 3.14
08.037.0013-0 | 3.25
08.037.0013-A | 3.02
08.037.0014-0 | 2.86
08.037.0014-A | 2.65
08.037.0015-0 | 2.64
08.037.0015-A | 2.44
08.037.0040-0 | 5.84
08.037.0040-A | 5.44
08.037.0041-0 | 4.53
08.037.0041-A | 4.2
08.037.0042-0 | 3.9
08.037.0042-A | 3.61
08.037.0043-0 | 3.24
08.037.0043-A | 2.98
08.037.0044-0 | 2.79
08.037.0044-A | 2.57
08.037.0045-0 | 2.59
08.037.0045-A | 2.38
08.037.0047-0 | 7.5
08.037.0047-A | 6.98
08.037.0048-0 | 5.69
08.037.0048-A | 5.28
08.037.0049-0 | 4.83
08.037.0049-A | 4.47
08.037.0050-0 | 4.63
08.037.0050-A | 4.3
08.037.0051-0 | 4.08
08.037.0051-A | 3.78
08.037.0052-0 | 3.76
08.037.0052-A | 3.48
08.037.0054-0 | 5.71
08.037.0054-A | 5.12
08.037.0055-0 | 5.31
08.037.0055-A | 4.74
08.037.0056-0 | 4.93
08.037.0056-A | 4.38
08.037.0057-0 | 4.57
08.037.0057-A | 4.03
08.037.0058-0 | 4.48
08.037.0058-A | 3.95
08.037.0059-0 | 4.37
08.037.0059-A | 3.84
08.037.9999-0 | 5164
08.037.9999-A | 4735
08.038.0001-0 | 105.35
08.038.0001-A | 97.96
08.038.9999-0 | 3861
08.038.9999-A | 3596
08.040.0005-0 | 35.79
08.040.0005-A | 34.54
08.040.0010-0 | 30
08.040.0010-A | 28.95
08.040.0015-0 | 21.9
08.040.0015-A | 21.12
08.040.0020-0 | 17.92
08.040.0020-A | 17.29
08.040.0025-0 | 17.54
08.040.0025-A | 16.92
08.040.0030-0 | 7.82
08.040.0030-A | 7.54
08.040.9999-0 | 3724
08.040.9999-A | 3597
08.050.0001-0 | 65.31
08.050.0001-A | 63.9
08.050.0004-0 | 65.25
08.050.0004-A | 63.84
08.050.9999-0 | 1119
08.050.9999-A | 1098
09.001.0001-1 | 10.34
09.001.0001-B | 9.56
09.001.0002-0 | 13.32
09.001.0002-A | 12.13
09.001.0003-1 | 9.83
09.001.0003-B | 9.05
09.001.0004-0 | 12.01
09.001.0004-A | 11
09.001.0020-0 | 7.98
09.001.0020-A | 7.43
09.001.0025-0 | 12.14
09.001.0025-A | 11.04
09.001.0030-0 | 8.81
09.001.0030-A | 8.15
09.001.0035-0 | 7.47
09.001.0035-A | 6.92
09.001.0040-0 | 5.14
09.001.0040-A | 5.06
09.001.0045-0 | 8.22
09.001.0045-A | 7.46
09.001.0050-0 | 12.72
09.001.0050-A | 12.03
09.001.0055-0 | 9.25
09.001.0055-A | 8.39
09.001.0060-0 | 17.54
09.001.0060-A | 15.93
09.001.0065-0 | 23.21
09.001.0065-A | 21.6
09.001.0070-0 | 4.85
09.001.0070-A | 4.21
09.001.0075-0 | 4.85
09.001.0075-A | 4.21
09.001.0080-0 | 12.69
09.001.0080-A | 12.29
09.001.0100-0 | 101.64
09.001.0100-A | 101.6
09.001.0130-0 | 412.35
09.001.0130-A | 412.35
09.001.0150-0 | 31.27
09.001.0150-A | 31.27
09.001.9999-0 | 4536
09.001.9999-A | 4213
09.002.0001-0 | 36.96
09.002.0001-A | 33.68
09.002.0002-0 | 5.94
09.002.0002-A | 5.15
09.002.0003-0 | 5.34
09.002.0003-A | 4.63
09.002.0010-0 | 4.16
09.002.0010-A | 3.6
09.002.0012-0 | 1.9
09.002.0012-A | 1.64
09.002.0015-0 | 4
09.002.0015-A | 4
09.002.0017-0 | 8
09.002.0017-A | 8
09.002.0019-0 | 12
09.002.0019-A | 12
09.002.0021-0 | 16
09.002.0021-A | 16
09.002.0023-0 | 25
09.002.0023-A | 25
09.002.0030-0 | 18.77
09.002.0030-A | 17.7
09.002.0032-0 | 5.94
09.002.0032-A | 5.15
09.002.0050-0 | 0.59
09.002.0050-A | 0.51
09.002.9999-0 | 5518
09.002.9999-A | 5048
09.003.0006-0 | 17.35
09.003.0006-A | 17.35
09.003.0008-0 | 2.95
09.003.0008-A | 2.95
09.003.0009-0 | 2.95
09.003.0009-A | 2.95
09.003.0026-0 | 12
09.003.0026-A | 12
09.003.0034-0 | 10
09.003.0034-A | 10
09.003.0066-0 | 210
09.003.0066-A | 210
09.003.0068-0 | 330
09.003.0068-A | 330
09.003.0070-0 | 380
09.003.0070-A | 380
09.003.0074-0 | 8
09.003.0074-A | 8
09.003.0076-0 | 12
09.003.0076-A | 12
09.003.0142-0 | 48
09.003.0142-A | 48
09.003.0144-0 | 24
09.003.0144-A | 24
09.003.0154-0 | 80
09.003.0154-A | 80
09.003.0156-0 | 104
09.003.0156-A | 104
09.003.0162-0 | 81.6
09.003.0162-A | 81.6
09.003.0166-0 | 96
09.003.0166-A | 96
09.003.0176-0 | 22.4
09.003.0176-A | 22.4
09.003.0178-0 | 51.2
09.003.0178-A | 51.2
09.003.0188-0 | 27.5
09.003.0188-A | 27.5
09.003.0192-0 | 25
09.003.0192-A | 25
09.003.0194-0 | 27.5
09.003.0194-A | 27.5
09.003.0200-0 | 50
09.003.0200-A | 50
09.003.9999-0 | 4663
09.003.9999-A | 4663
09.004.0001-0 | 106.17
09.004.0001-A | 90.23
09.004.0002-0 | 187.07
09.004.0002-A | 174.92
09.004.0003-0 | 390.26
09.004.0003-A | 390.26
09.004.0004-0 | 634.98
09.004.0004-A | 634.98
09.004.0005-0 | 420.01
09.004.0005-A | 397.2
09.004.0010-0 | 31.21
09.004.0010-A | 29.03
09.004.0011-0 | 61.53
09.004.0011-A | 56.95
09.004.0013-0 | 301.36
09.004.0013-A | 282.47
09.004.0015-0 | 55.73
09.004.0015-A | 48.99
09.004.0017-0 | 58.06
09.004.0017-A | 53.94
09.004.0019-0 | 86.36
09.004.0019-A | 78.41
09.004.0020-0 | 63.86
09.004.0020-A | 58.71
09.004.0023-0 | 5.71
09.004.0023-A | 5.28
09.004.0025-0 | 5.71
09.004.0025-A | 5.28
09.004.0028-0 | 48.86
09.004.0028-A | 47.1
09.004.0050-0 | 170.65
09.004.0050-A | 148.46
09.004.0051-0 | 202.42
09.004.0051-A | 176.51
09.004.0055-0 | 163.14
09.004.0055-A | 141.96
09.004.0056-0 | 183.79
09.004.0056-A | 160.1
09.004.0060-0 | 167.41
09.004.0060-A | 164.33
09.004.9999-0 | 5194
09.004.9999-A | 4747
09.005.0001-0 | 1.9
09.005.0001-A | 1.64
09.005.0002-0 | 1.18
09.005.0002-A | 1.03
09.005.0003-0 | 1.78
09.005.0003-A | 1.54
09.005.0004-0 | 9.13
09.005.0004-A | 8.73
09.005.0005-0 | 15.41
09.005.0005-A | 15.01
09.005.0006-0 | 22.86
09.005.0006-A | 22.46
09.005.0007-0 | 2.37
09.005.0007-A | 2.06
09.005.0008-0 | 4774.54
09.005.0008-A | 4142.86
09.005.0009-0 | 2.97
09.005.0009-A | 2.57
09.005.0011-0 | 98.88
09.005.0011-A | 93.74
09.005.0012-0 | 2392.82
09.005.0012-A | 2207.55
09.005.0020-0 | 19.01
09.005.0020-A | 16.49
09.005.0021-0 | 19.01
09.005.0021-A | 16.49
09.005.0022-0 | 19.01
09.005.0022-A | 16.49
09.005.0023-0 | 19.01
09.005.0023-A | 16.49
09.005.0024-0 | 307.18
09.005.0024-A | 267.12
09.005.0025-0 | 244.54
09.005.0025-A | 212.57
09.005.0026-0 | 266.51
09.005.0026-A | 231.51
09.005.0027-0 | 244.54
09.005.0027-A | 212.57
09.005.0028-0 | 1506.6
09.005.0028-A | 1312.21
09.005.0029-0 | 3.56
09.005.0029-A | 3.09
09.005.0030-0 | 118.86
09.005.0030-A | 103.1
09.005.0032-0 | 67
09.005.0032-A | 58.39
09.005.0033-0 | 10.93
09.005.0033-A | 9.5
09.005.0034-0 | 24.57
09.005.0034-A | 21.37
09.005.0035-0 | 3.69
09.005.0035-A | 3.21
09.005.0036-0 | 21.12
09.005.0036-A | 20.24
09.005.0037-0 | 0.58
09.005.0037-A | 0.56
09.005.0038-0 | 0.39
09.005.0038-A | 0.37
09.005.0039-0 | 0.06
09.005.0039-A | 0.06
09.005.0041-0 | 21.82
09.005.0041-A | 21.22
09.005.0052-0 | 163.67
09.005.0052-A | 149.93
09.005.0053-0 | 234.15
09.005.0053-A | 214.49
09.005.0054-0 | 372.63
09.005.0054-A | 340.29
09.005.0059-0 | 0.71
09.005.0059-A | 0.61
09.005.0060-0 | 1.78
09.005.0060-A | 1.55
09.005.0061-0 | 24.02
09.005.0061-A | 20.87
09.005.0100-0 | 2421.38
09.005.0100-A | 2103.29
09.005.0105-0 | 971.26
09.005.0105-A | 845.44
09.005.0110-0 | 2.97
09.005.0110-A | 2.57
09.005.0115-0 | 60.67
09.005.0115-A | 52.71
09.005.0120-0 | 970.99
09.005.0120-A | 844.92
09.005.0125-0 | 244.54
09.005.0125-A | 212.57
09.005.0130-0 | 0.23
09.005.0130-A | 0.2
09.005.0135-0 | 1.18
09.005.0135-A | 1.03
09.005.0140-0 | 0.95
09.005.0140-A | 0.82
09.005.0145-0 | 2.97
09.005.0145-A | 2.57
09.005.0150-0 | 0.14
09.005.0150-A | 0.12
09.005.0155-0 | 2.37
09.005.0155-A | 2.06
09.005.9999-0 | 6476
09.005.9999-A | 5739
09.006.0003-0 | 39.24
09.006.0003-A | 38.45
09.006.0006-0 | 662.41
09.006.0006-A | 601.42
09.006.0007-0 | 357.72
09.006.0007-A | 326.2
09.006.0008-0 | 296.05
09.006.0008-A | 270.84
09.006.0009-0 | 47.54
09.006.0009-A | 41.24
09.006.0010-0 | 1057.96
09.006.0010-A | 996.97
09.006.0015-0 | 753.4
09.006.0015-A | 692.41
09.006.0020-0 | 147.27
09.006.0020-A | 147.27
09.006.0030-0 | 134.85
09.006.0030-A | 130.75
09.006.0032-0 | 108
09.006.0032-A | 108
09.006.0035-0 | 84.53
09.006.0035-A | 84.53
09.006.9999-0 | 3834
09.006.9999-A | 3609
09.007.0001-0 | 95.08
09.007.0001-A | 82.48
09.007.0002-0 | 124.8
09.007.0002-A | 108.25
09.007.0003-0 | 144.41
09.007.0003-A | 125.27
09.007.0010-0 | 1.3
09.007.0010-A | 1.15
09.007.0015-0 | 17.82
09.007.0015-A | 15.46
09.007.0030-0 | 8.91
09.007.0030-A | 7.73
09.007.0035-0 | 59.43
09.007.0035-A | 51.55
09.007.9999-0 | 7189
09.007.9999-A | 6250
09.008.0010-0 | 91.31
09.008.0010-A | 87.37
09.008.9999-0 | 1221
09.008.9999-A | 1165
09.009.0001-0 | 13.02
09.009.0001-A | 12.2
09.009.0002-0 | 18.76
09.009.0002-A | 17.66
09.009.0003-0 | 11.34
09.009.0003-A | 10.71
09.009.0004-0 | 82.91
09.009.0004-A | 78.97
09.009.0010-0 | 2392.82
09.009.0010-A | 2207.55
09.009.9999-0 | 6152
09.009.9999-A | 5759
09.010.0001-0 | 35.72
09.010.0001-A | 30.04
09.010.0002-0 | 22.11
09.010.0002-A | 18.79
09.010.9999-0 | 5153
09.010.9999-A | 4184
09.011.0001-0 | 32.79
09.011.0001-A | 31.59
09.011.9999-0 | 5456
09.011.9999-A | 5213
09.012.0001-0 | 235.61
09.012.0001-A | 209.6
09.012.0002-0 | 169.67
09.012.0002-A | 150.73
09.012.0003-0 | 443.06
09.012.0003-A | 401
09.012.0004-0 | 777.69
09.012.0004-A | 701.73
09.012.0010-0 | 878.37
09.012.0010-A | 878.37
09.012.0015-0 | 285.51
09.012.0015-A | 277.01
09.012.9999-0 | 5869
09.012.9999-A | 5446
09.013.0001-0 | 356.68
09.013.0001-A | 339
09.013.0002-0 | 1269.58
09.013.0002-A | 1142.84
09.013.0010-0 | 655.65
09.013.0010-A | 578.48
09.013.0015-0 | 750.49
09.013.0015-A | 703.87
09.013.0016-0 | 314.13
09.013.0016-A | 293.7
09.013.0020-0 | 762.43
09.013.0020-A | 745.9
09.013.0030-0 | 108.82
09.013.0030-A | 101.59
09.013.0035-0 | 46.04
09.013.0035-A | 40.5
09.013.0040-0 | 83.9
09.013.0040-A | 73.13
09.013.9999-0 | 5565
09.013.9999-A | 5067
09.014.0015-0 | 1134.62
09.014.0015-A | 1029.49
09.014.9999-0 | 1258
09.014.9999-A | 1117
09.015.0003-0 | 146.8
09.015.0003-A | 139.51
09.015.0005-0 | 124.11
09.015.0005-A | 115.65
09.015.0006-0 | 173.21
09.015.0006-A | 159.41
09.015.0007-0 | 177.33
09.015.0007-A | 166.66
09.015.0008-0 | 154.16
09.015.0008-A | 145.53
09.015.0010-0 | 129.33
09.015.0010-A | 122.02
09.015.0015-0 | 110.65
09.015.0015-A | 107.73
09.015.0020-0 | 206.03
09.015.0020-A | 193.57
09.015.0025-0 | 113.41
09.015.0025-A | 104.24
09.015.0030-0 | 137.96
09.015.0030-A | 129.34
09.015.0032-0 | 123.05
09.015.0032-A | 114.97
09.015.0034-0 | 112.39
09.015.0034-A | 104.91
09.015.0036-0 | 102.33
09.015.0036-A | 95.88
09.015.0040-0 | 166.43
09.015.0040-A | 158.72
09.015.0042-0 | 161.06
09.015.0042-A | 153.86
09.015.0044-0 | 180.03
09.015.0044-A | 172.67
09.015.0046-0 | 204.58
09.015.0046-A | 197.94
09.015.0048-0 | 161.89
09.015.0048-A | 156.52
09.015.0050-0 | 163.76
09.015.0050-A | 156.74
09.015.0052-0 | 178.73
09.015.0052-A | 171.71
09.015.0056-0 | 210.19
09.015.0056-A | 203.14
09.015.0058-0 | 188.75
09.015.0058-A | 181.72
09.015.0060-0 | 211.15
09.015.0060-A | 203.86
09.015.0062-0 | 262.65
09.015.0062-A | 254.65
09.015.0064-0 | 124.11
09.015.0064-A | 115.65
09.015.0066-0 | 165.8
09.015.0066-A | 161.23
09.015.0068-0 | 152.11
09.015.0068-A | 140.99
09.015.0070-0 | 149.58
09.015.0070-A | 138.47
09.015.0072-0 | 203.65
09.015.0072-A | 191.13
09.015.0074-0 | 74.04
09.015.0074-A | 71.61
09.015.0078-0 | 84.46
09.015.0078-A | 82.03
09.015.0080-0 | 109.71
09.015.0080-A | 106.79
09.015.0300-0 | 375.9
09.015.0300-A | 347.17
09.015.0302-0 | 1121.94
09.015.0302-A | 1093.2
09.015.0304-0 | 1010.45
09.015.0304-A | 979.68
09.015.0306-0 | 1310.9
09.015.0306-A | 1289.98
09.015.0308-0 | 822.37
09.015.0308-A | 803.43
09.015.0310-0 | 6541.14
09.015.0310-A | 6104.76
09.015.0312-0 | 1901.57
09.015.0312-A | 1761.8
09.015.0314-0 | 2099.07
09.015.0314-A | 1958.71
09.015.0316-0 | 285.99
09.015.0316-A | 260.35
09.015.0318-0 | 693.42
09.015.0318-A | 650.32
09.015.0320-0 | 846.43
09.015.0320-A | 829.9
09.015.0322-0 | 1897.76
09.015.0322-A | 1759.72
09.015.0324-0 | 2384.11
09.015.0324-A | 2244.36
09.015.0326-0 | 609.27
09.015.0326-A | 577.76
09.015.0328-0 | 1490.9
09.015.0328-A | 1350.37
09.015.0330-0 | 1798
09.015.0330-A | 1651.99
09.015.0332-0 | 4265.69
09.015.0332-A | 4017.86
09.015.0334-0 | 382.67
09.015.0334-A | 361.04
09.015.0336-0 | 461.97
09.015.0336-A | 425.44
09.015.0338-0 | 408.89
09.015.0338-A | 379.03
09.015.0340-0 | 516.96
09.015.0340-A | 481.34
09.015.0342-0 | 721.88
09.015.0342-A | 669.36
09.015.9999-0 | 5374
09.015.9999-A | 5083
09.016.0060-0 | 47.7
09.016.0060-A | 47.7
09.016.0061-0 | 70.36
09.016.0061-A | 70.36
09.016.9999-0 | 5132
09.016.9999-A | 5132
09.020.0070-0 | 17.33
09.020.0070-A | 17.33
09.020.0075-0 | 56.09
09.020.0075-A | 56.09
09.020.0076-0 | 28.07
09.020.0076-A | 28.07
09.020.0080-0 | 37.34
09.020.0080-A | 37.34
09.020.0085-0 | 23.84
09.020.0085-A | 23.84
09.020.0090-0 | 9.79
09.020.0090-A | 9.79
09.020.9999-0 | 5882
09.020.9999-A | 5882
09.025.0100-0 | 5.63
09.025.0100-A | 5.63
09.025.9999-0 | 3384
09.025.9999-A | 3384
09.026.0010-0 | 1113
09.026.0010-A | 1113
09.026.0015-0 | 222.37
09.026.0015-A | 222.37
09.026.0020-0 | 5.39
09.026.0020-A | 5.39
09.026.0025-0 | 136.01
09.026.0025-A | 135.68
09.026.0030-0 | 11.78
09.026.0030-A | 11.78
09.026.0035-0 | 14.73
09.026.0035-A | 14.73
09.026.0040-0 | 24.54
09.026.0040-A | 24.54
09.026.0045-0 | 40.43
09.026.0045-A | 38.47
09.026.9999-0 | 1068
09.026.9999-A | 1059
10.001.0004-1 | 83.61
10.001.0004-B | 78.59
10.001.0010-0 | 391.32
10.001.0010-A | 355.05
10.001.0015-0 | 477.71
10.001.0015-A | 431
10.001.9999-0 | 4620
10.001.9999-A | 4212
10.002.0003-0 | 188.42
10.002.0003-A | 184.51
10.002.0010-0 | 81.57
10.002.0010-A | 78.92
10.002.0015-0 | 205
10.002.0015-A | 197.69
10.002.0020-0 | 293.88
10.002.0020-A | 283.72
10.002.0025-0 | 104.25
10.002.0025-A | 100.83
10.002.0030-0 | 248.07
10.002.0030-A | 239.63
10.002.0035-0 | 353.78
10.002.0035-A | 342.33
10.002.0040-0 | 121.75
10.002.0040-A | 117.7
10.002.0045-0 | 274.53
10.002.0045-A | 265.64
10.002.0050-0 | 394.11
10.002.0050-A | 381.93
10.002.0055-0 | 146.83
10.002.0055-A | 142
10.002.0060-0 | 322.24
10.002.0060-A | 312.2
10.002.0065-0 | 459.57
10.002.0065-A | 446.13
10.002.0070-0 | 164.03
10.002.0070-A | 158.59
10.002.0075-0 | 353.62
10.002.0075-A | 342.71
10.002.0080-0 | 500.41
10.002.0080-A | 486.21
10.002.0085-0 | 186.13
10.002.0085-A | 180.03
10.002.0090-0 | 389.87
10.002.0090-A | 378.45
10.002.0095-0 | 564.08
10.002.0095-A | 548.18
10.002.9999-0 | 7091
10.002.9999-A | 6919
10.003.0005-1 | 31.39
10.003.0005-B | 29.19
10.003.0006-0 | 16.94
10.003.0006-A | 14.73
10.003.0010-0 | 32.93
10.003.0010-A | 30.6
10.003.0011-0 | 17.79
10.003.0011-A | 15.47
10.003.0015-0 | 34.46
10.003.0015-A | 32.02
10.003.0016-0 | 18.63
10.003.0016-A | 16.2
10.003.0020-0 | 37.51
10.003.0020-A | 34.89
10.003.0021-0 | 20.28
10.003.0021-A | 17.65
10.003.0025-0 | 47.85
10.003.0025-A | 44.51
10.003.0026-0 | 25.94
10.003.0026-A | 22.6
10.003.0030-0 | 58.11
10.003.0030-A | 54.28
10.003.0031-0 | 33.86
10.003.0031-A | 29.55
10.003.0035-0 | 59.78
10.003.0035-A | 55.87
10.003.0036-0 | 34.7
10.003.0036-A | 30.28
10.003.0040-0 | 61.86
10.003.0040-A | 57.8
10.003.0041-0 | 35.97
10.003.0041-A | 31.38
10.003.0045-0 | 77.76
10.003.0045-A | 72.69
10.003.0046-0 | 44.98
10.003.0046-A | 39.31
10.003.0050-0 | 124.19
10.003.0050-A | 115.72
10.003.0051-0 | 67.26
10.003.0051-A | 58.79
10.003.0055-0 | 216.7
10.003.0055-A | 201.82
10.003.0056-0 | 118.11
10.003.0056-A | 103.24
10.003.0080-0 | 230.89
10.003.0080-A | 220.04
10.003.0082-0 | 277.65
10.003.0082-A | 266.07
10.003.0084-0 | 397.63
10.003.0084-A | 381.77
10.003.9999-0 | 5960
10.003.9999-A | 5407
10.004.0130-0 | 29.2
10.004.0130-A | 29.2
10.004.0135-0 | 38.1
10.004.0135-A | 38.1
10.004.0140-0 | 53.4
10.004.0140-A | 53.4
10.004.0145-0 | 66.6
10.004.0145-A | 66.6
10.004.0149-0 | 76.5
10.004.0149-A | 76.5
10.004.0165-0 | 96.45
10.004.0165-A | 96.45
10.004.0170-0 | 128.5
10.004.0170-A | 128.5
10.004.0175-0 | 184
10.004.0175-A | 184
10.004.0180-0 | 77
10.004.0180-A | 77
10.004.0181-0 | 95.1
10.004.0181-A | 95.1
10.004.0182-0 | 112.3
10.004.0182-A | 112.3
10.004.0183-0 | 140.5
10.004.0183-A | 140.5
10.004.0184-0 | 194.81
10.004.0184-A | 194.81
10.004.0185-0 | 277
10.004.0185-A | 277
10.004.0186-0 | 395
10.004.0186-A | 395
10.004.0187-0 | 520
10.004.0187-A | 520
10.004.0200-0 | 41
10.004.0200-A | 41
10.004.0205-0 | 43
10.004.0205-A | 43
10.004.0210-0 | 48
10.004.0210-A | 48
10.004.0215-0 | 50
10.004.0215-A | 50
10.004.0220-0 | 50
10.004.0220-A | 50
10.004.0225-0 | 76.96
10.004.0225-A | 76.96
10.004.0230-0 | 115
10.004.0230-A | 115
10.004.0235-0 | 120
10.004.0235-A | 120
10.004.0260-0 | 38
10.004.0260-A | 38
10.004.0265-0 | 42.83
10.004.0265-A | 42.83
10.004.0270-0 | 47
10.004.0270-A | 47
10.004.0275-0 | 52
10.004.0275-A | 52
10.004.0280-0 | 52
10.004.0280-A | 52
10.004.0285-0 | 53
10.004.0285-A | 53
10.004.0290-0 | 80
10.004.0290-A | 80
10.004.0295-0 | 84
10.004.0295-A | 84
10.004.9999-0 | 2561
10.004.9999-A | 2561
10.005.0002-0 | 178.76
10.005.0002-A | 170.55
10.005.0003-1 | 194.03
10.005.0003-B | 185.47
10.005.0004-0 | 228.08
10.005.0004-A | 218.81
10.005.0005-0 | 263.39
10.005.0005-A | 253.49
10.005.0006-0 | 304.39
10.005.0006-A | 292.95
10.005.0022-0 | 182.93
10.005.0022-A | 174.18
10.005.0023-1 | 197.86
10.005.0023-B | 188.79
10.005.0024-0 | 232.2
10.005.0024-A | 222.37
10.005.0025-0 | 267.8
10.005.0025-A | 257.31
10.005.0026-0 | 304.11
10.005.0026-A | 292.56
10.005.0030-0 | 93.14
10.005.0030-A | 88.99
10.005.0031-0 | 101.96
10.005.0031-A | 97.53
10.005.0032-0 | 122.3
10.005.0032-A | 117.52
10.005.0033-0 | 138.49
10.005.0033-A | 133.48
10.005.0034-0 | 148.22
10.005.0034-A | 142.72
10.005.0050-1 | 178.76
10.005.0050-B | 170.55
10.005.0052-0 | 202.55
10.005.0052-A | 193.25
10.005.0055-0 | 249.19
10.005.0055-A | 237.75
10.005.0057-0 | 300.37
10.005.0057-A | 286.58
10.005.0060-0 | 358.18
10.005.0060-A | 341.73
10.005.9999-0 | 4004
10.005.9999-A | 3828
10.006.0020-1 | 207.01
10.006.0020-B | 198.25
10.006.0021-0 | 269.11
10.006.0021-A | 257.73
10.006.0022-0 | 279.46
10.006.0022-A | 267.64
10.006.0023-0 | 227.71
10.006.0023-A | 218.08
10.006.0024-0 | 296.03
10.006.0024-A | 283.5
10.006.0025-0 | 307.41
10.006.0025-A | 294.41
10.006.0030-1 | 295.19
10.006.0030-B | 283.34
10.006.0031-0 | 383.75
10.006.0031-A | 368.34
10.006.0032-0 | 398.51
10.006.0032-A | 382.51
10.006.0033-0 | 324.71
10.006.0033-A | 311.67
10.006.0034-0 | 422.13
10.006.0034-A | 405.18
10.006.0035-0 | 438.37
10.006.0035-A | 420.76
10.006.0040-1 | 424.05
10.006.0040-B | 407.84
10.006.0041-0 | 551.26
10.006.0041-A | 530.19
10.006.0042-0 | 572.47
10.006.0042-A | 550.58
10.006.0043-0 | 466.45
10.006.0043-A | 448.62
10.006.0044-0 | 606.39
10.006.0044-A | 583.21
10.006.0045-0 | 629.71
10.006.0045-A | 605.64
10.006.0050-1 | 638.13
10.006.0050-B | 616.96
10.006.0051-0 | 829.57
10.006.0051-A | 802.06
10.006.0052-0 | 861.47
10.006.0052-A | 832.9
10.006.0053-0 | 701.94
10.006.0053-A | 678.66
10.006.0054-0 | 912.52
10.006.0054-A | 882.26
10.006.0055-0 | 947.62
10.006.0055-A | 916.2
10.006.9999-0 | 6073
10.006.9999-A | 5838
10.007.0030-1 | 3446.08
10.007.0030-B | 3214.68
10.007.0031-0 | 4824.52
10.007.0031-A | 4500.55
10.007.0032-0 | 5341.43
10.007.0032-A | 4982.76
10.007.0033-0 | 4479.91
10.007.0033-A | 4179.09
10.007.0034-0 | 6271.88
10.007.0034-A | 5850.72
10.007.0035-0 | 6943.86
10.007.0035-A | 6477.59
10.007.0040-1 | 4012.71
10.007.0040-B | 3743.27
10.007.0041-0 | 5617.8
10.007.0041-A | 5240.58
10.007.0042-0 | 6219.71
10.007.0042-A | 5802.07
10.007.0043-0 | 5216.53
10.007.0043-A | 4866.26
10.007.0044-0 | 7303.14
10.007.0044-A | 6812.76
10.007.0045-0 | 8085.62
10.007.0045-A | 7542.7
10.007.0060-1 | 4720.84
10.007.0060-B | 4403.85
10.007.0061-0 | 6609.18
10.007.0061-A | 6165.39
10.007.0062-0 | 7317.31
10.007.0062-A | 6825.97
10.007.0063-0 | 6137.1
10.007.0063-A | 5725.01
10.007.0064-0 | 8591.94
10.007.0064-A | 8015.01
10.007.0065-0 | 9512.5
10.007.0065-A | 8873.76
10.007.0070-1 | 5051.3
10.007.0070-B | 4712.12
10.007.0071-0 | 7071.82
10.007.0071-A | 6596.97
10.007.0072-0 | 7829.52
10.007.0072-A | 7303.79
10.007.0073-0 | 6566.69
10.007.0073-A | 6125.76
10.007.0074-0 | 9193.37
10.007.0074-A | 8576.06
10.007.0075-0 | 10178.38
10.007.0075-A | 9494.93
10.007.0080-1 | 5381.76
10.007.0080-B | 5020.39
10.007.0081-0 | 7534.47
10.007.0081-A | 7028.55
10.007.0082-0 | 8341.73
10.007.0082-A | 7781.61
10.007.0083-0 | 6996.29
10.007.0083-A | 6526.51
10.007.0084-0 | 9794.81
10.007.0084-A | 9137.11
10.007.0085-0 | 10844.25
10.007.0085-A | 10116.09
10.007.0090-1 | 5995.47
10.007.0090-B | 5592.89
10.007.0091-0 | 8393.66
10.007.0091-A | 7830.05
10.007.0092-0 | 9292.98
10.007.0092-A | 8668.98
10.007.0093-0 | 7794.11
10.007.0093-A | 7270.76
10.007.0094-0 | 10911.76
10.007.0094-A | 10179.07
10.007.0095-0 | 12080.88
10.007.0095-A | 11269.68
10.007.0100-1 | 6514.76
10.007.0100-B | 6077.32
10.007.0101-0 | 9120.67
10.007.0101-A | 8508.24
10.007.0102-0 | 10097.89
10.007.0102-A | 9419.84
10.007.0103-0 | 8469.19
10.007.0103-A | 7900.51
10.007.0104-0 | 11856.87
10.007.0104-A | 11060.72
10.007.0105-0 | 13127.25
10.007.0105-A | 12245.8
10.007.0110-1 | 6986.85
10.007.0110-B | 6517.7
10.007.0111-0 | 9781.59
10.007.0111-A | 9124.78
10.007.0112-0 | 10829.62
10.007.0112-A | 10102.44
10.007.0113-0 | 9082.9
10.007.0113-A | 8473.01
10.007.0114-0 | 12716.07
10.007.0114-A | 11862.22
10.007.0115-0 | 14078.5
10.007.0115-A | 13133.17
10.007.0200-1 | 937.89
10.007.0200-B | 887.32
10.007.0201-0 | 1453.73
10.007.0201-A | 1375.34
10.007.0202-0 | 1641.31
10.007.0202-A | 1552.81
10.007.0203-0 | 1266.15
10.007.0203-A | 1197.88
10.007.0204-0 | 1962.54
10.007.0204-A | 1856.71
10.007.0205-0 | 2215.77
10.007.0205-A | 2096.29
10.007.9999-0 | 4756
10.007.9999-A | 4430
10.008.0001-1 | 182.15
10.008.0001-B | 157.9
10.008.0002-1 | 280.32
10.008.0002-B | 242.99
10.008.0003-1 | 210.01
10.008.0003-B | 182.04
10.008.0004-1 | 321.33
10.008.0004-B | 278.55
10.008.0005-1 | 238.94
10.008.0005-B | 207.12
10.008.0006-1 | 365.88
10.008.0006-B | 317.16
10.008.0007-1 | 302.87
10.008.0007-B | 262.54
10.008.0008-1 | 463.13
10.008.0008-B | 401.47
10.008.0009-1 | 373.59
10.008.0009-B | 323.85
10.008.0010-1 | 571.51
10.008.0010-B | 495.41
10.008.0020-0 | 255.01
10.008.0020-A | 221.06
10.008.0021-0 | 510.18
10.008.0021-A | 442.25
10.008.0022-0 | 294.01
10.008.0022-A | 254.86
10.008.0023-0 | 584.83
10.008.0023-A | 506.96
10.008.0024-0 | 334.51
10.008.0024-A | 289.97
10.008.0025-0 | 665.91
10.008.0025-A | 577.24
10.008.0026-0 | 424.02
10.008.0026-A | 367.56
10.008.0027-0 | 842.91
10.008.0027-A | 730.68
10.008.0028-0 | 523.03
10.008.0028-A | 453.39
10.008.0029-0 | 1040.15
10.008.0029-A | 901.66
10.008.0040-0 | 282.33
10.008.0040-A | 244.74
10.008.0041-0 | 564.85
10.008.0041-A | 489.64
10.008.0042-0 | 325.51
10.008.0042-A | 282.17
10.008.0043-0 | 647.49
10.008.0043-A | 561.28
10.008.0044-0 | 370.36
10.008.0044-A | 321.04
10.008.0045-0 | 737.26
10.008.0045-A | 639.09
10.008.0046-0 | 469.45
10.008.0046-A | 406.94
10.008.0047-0 | 933.22
10.008.0047-A | 808.96
10.008.0048-0 | 579.06
10.008.0048-A | 501.96
10.008.0049-0 | 1151.6
10.008.0049-A | 998.26
10.008.0050-1 | 119.39
10.008.0050-B | 103.5
10.008.0051-1 | 231.49
10.008.0051-B | 200.67
10.008.0060-0 | 167.15
10.008.0060-A | 144.9
10.008.0061-0 | 421.32
10.008.0061-A | 365.22
10.008.0070-0 | 185.06
10.008.0070-A | 160.42
10.008.0071-0 | 466.46
10.008.0071-A | 404.35
10.008.9999-0 | 7718
10.008.9999-A | 6691
10.009.0015-1 | 1086.5
10.009.0015-B | 1051.36
10.009.0016-0 | 1303.8
10.009.0016-A | 1261.64
10.009.0017-0 | 1521.1
10.009.0017-A | 1471.91
10.009.0018-0 | 1629.75
10.009.0018-A | 1577.05
10.009.0019-0 | 1738.41
10.009.0019-A | 1682.18
10.009.0020-0 | 1955.71
10.009.0020-A | 1892.46
10.009.0021-0 | 2173.01
10.009.0021-A | 2102.73
10.009.0022-0 | 2390.31
10.009.0022-A | 2313.01
10.009.0023-0 | 753.44
10.009.0023-A | 730.78
10.009.9999-0 | 4329
10.009.9999-A | 4198
10.010.0001-1 | 185.74
10.010.0001-B | 175.33
10.010.0002-0 | 178.04
10.010.0002-A | 168.35
10.010.0003-1 | 201.26
10.010.0003-B | 190.02
10.010.0004-1 | 403.28
10.010.0004-B | 378.01
10.010.0005-1 | 458.77
10.010.0005-B | 429.89
10.010.0008-0 | 215.94
10.010.0008-A | 202.05
10.010.0009-0 | 308.72
10.010.0009-A | 291.06
10.010.0010-0 | 537.27
10.010.0010-A | 503.26
10.010.0012-0 | 1053.05
10.010.0012-A | 979.99
10.010.0020-0 | 119.12
10.010.0020-A | 111.87
10.010.0025-0 | 210.05
10.010.0025-A | 197.3
10.010.0030-0 | 285.71
10.010.0030-A | 266.98
10.010.0035-0 | 122.78
10.010.0035-A | 115.04
10.010.0040-0 | 216.63
10.010.0040-A | 203
10.010.0045-0 | 295.21
10.010.0045-A | 275.21
10.010.0050-0 | 128.63
10.010.0050-A | 120.11
10.010.0055-0 | 219.92
10.010.0055-A | 205.85
10.010.0060-0 | 300.69
10.010.0060-A | 279.97
10.010.0065-0 | 192
10.010.0065-A | 178.39
10.010.0070-0 | 337.32
10.010.0070-A | 313.47
10.010.0075-0 | 456.77
10.010.0075-A | 422.84
10.010.0080-0 | 201.87
10.010.0080-A | 186.94
10.010.0085-0 | 349.01
10.010.0085-A | 323.6
10.010.0090-0 | 473.58
10.010.0090-A | 437.41
10.010.0095-0 | 209.18
10.010.0095-A | 193.28
10.010.0100-0 | 363.63
10.010.0100-A | 336.27
10.010.0105-0 | 505.01
10.010.0105-A | 464.65
10.010.9999-0 | 6676
10.010.9999-A | 6262
10.011.0006-1 | 75.16
10.011.0006-B | 69.33
10.011.0007-0 | 101.47
10.011.0007-A | 93.6
10.011.0008-0 | 120.26
10.011.0008-A | 110.93
10.011.0009-1 | 127.78
10.011.0009-B | 117.87
10.011.0010-0 | 172.5
10.011.0010-A | 159.12
10.011.0011-0 | 204.45
10.011.0011-A | 188.59
10.011.0020-0 | 10.74
10.011.0020-A | 9.91
10.011.9999-0 | 5904
10.011.9999-A | 5435
10.012.0001-0 | 121.8
10.012.0001-A | 105.49
10.012.0005-0 | 158.35
10.012.0005-A | 137.14
10.012.0010-0 | 280.15
10.012.0010-A | 242.63
10.012.0015-0 | 328.88
10.012.0015-A | 284.83
10.012.0050-0 | 283.91
10.012.0050-A | 269.88
10.012.0055-1 | 425.86
10.012.0055-B | 404.82
10.012.0060-0 | 492.11
10.012.0060-A | 467.79
10.012.0065-0 | 567.82
10.012.0065-A | 539.76
10.012.0070-0 | 709.78
10.012.0070-A | 674.7
10.012.0080-0 | 880.12
10.012.0080-A | 836.64
10.012.0100-0 | 127.56
10.012.0100-A | 111.16
10.012.0101-0 | 200.9
10.012.0101-A | 174.95
10.012.0105-0 | 218.51
10.012.0105-A | 190.5
10.012.0107-0 | 254.72
10.012.0107-A | 222.06
10.012.0110-0 | 272.83
10.012.0110-A | 237.99
10.012.0112-0 | 294.16
10.012.0112-A | 256.87
10.012.0115-0 | 152.91
10.012.0115-A | 133.3
10.012.0120-0 | 225.21
10.012.0120-A | 196.39
10.012.0150-0 | 128.38
10.012.0150-A | 111.95
10.012.0155-0 | 192.08
10.012.0155-A | 167.34
10.012.0160-0 | 261.61
10.012.0160-A | 231.76
10.012.9999-0 | 5652
10.012.9999-A | 5047
10.013.0002-0 | 30.08
10.013.0002-A | 27.56
10.013.0005-0 | 26.62
10.013.0005-A | 24.12
10.013.9999-0 | 5238
10.013.9999-A | 4775
10.014.0001-0 | 4.04
10.014.0001-A | 4.04
10.014.0005-0 | 4.04
10.014.0005-A | 4.04
10.014.0010-0 | 11.51
10.014.0010-A | 11.32
10.014.0015-0 | 9.84
10.014.0015-A | 9.78
10.014.0020-0 | 3.99
10.014.0020-A | 3.99
10.014.0021-0 | 2.41
10.014.0021-A | 2.41
10.014.0022-0 | 3.99
10.014.0022-A | 3.99
10.014.9999-0 | 4627
10.014.9999-A | 4612
10.015.0001-0 | 2.1
10.015.0001-A | 2.1
10.015.0005-0 | 6.86
10.015.0005-A | 6.68
10.015.0010-0 | 9.64
10.015.0010-A | 9.42
10.015.0015-0 | 12.53
10.015.0015-A | 12.28
10.015.9999-0 | 7408
10.015.9999-A | 7318
10.016.0001-0 | 209.04
10.016.0001-A | 195.83
10.016.9999-0 | 3993
10.016.9999-A | 3749
10.017.0002-0 | 46.04
10.017.0002-A | 42.01
10.017.0005-0 | 60.67
10.017.0005-A | 55.62
10.017.0008-1 | 92.3
10.017.0008-B | 84.65
10.017.0013-0 | 63.91
10.017.0013-A | 58.37
10.017.0016-0 | 80.56
10.017.0016-A | 74.04
10.017.0021-0 | 93.83
10.017.0021-A | 86.21
10.017.9999-0 | 4580
10.017.9999-A | 4188
10.028.0005-0 | 39.25
10.028.0005-A | 35.91
10.028.0010-0 | 53.33
10.028.0010-A | 48.94
10.028.0015-0 | 68.63
10.028.0015-A | 63
10.028.0025-0 | 52.82
10.028.0025-A | 48.5
10.028.0030-0 | 67.88
10.028.0030-A | 62.85
10.028.0035-0 | 89.36
10.028.0035-A | 83.13
10.028.0040-0 | 105.45
10.028.0040-A | 101.2
10.028.0045-0 | 174.47
10.028.0045-A | 168.18
10.028.0050-0 | 244.41
10.028.0050-A | 236.69
10.028.9999-0 | 5447
10.028.9999-A | 5126
10.055.9999-0 | 4259
10.055.9999-A | 3464
10.060.0004-0 | 112.49
10.060.0004-A | 101.63
10.060.9999-0 | 6059
10.060.9999-A | 5472
10.065.0001-0 | 649.78
10.065.0001-A | 596.45
10.065.0002-0 | 792.81
10.065.0002-A | 727.86
10.065.0003-0 | 1299.56
10.065.0003-A | 1192.9
10.065.0004-0 | 1753.28
10.065.0004-A | 1609.28
10.065.9999-0 | 4441
10.065.9999-A | 4072
10.070.0001-0 | 7.79
10.070.0001-A | 7.39
10.070.9999-0 | 6399
10.070.9999-A | 6093
10.080.0001-0 | 73.49
10.080.0001-A | 63.7
10.080.9999-0 | 7983
10.080.9999-A | 6920
11.001.0001-1 | 181.9
11.001.0001-B | 181.9
11.001.0005-1 | 193.5
11.001.0005-B | 193.5
11.001.0006-1 | 206.28
11.001.0006-B | 206.28
11.001.0007-1 | 216.78
11.001.0007-B | 216.78
11.001.0008-1 | 232.15
11.001.0008-B | 232.15
11.001.0010-0 | 235.34
11.001.0010-A | 235.34
11.001.0013-1 | 235.78
11.001.0013-B | 235.78
11.001.0018-0 | 1241.39
11.001.0018-A | 1241.39
11.001.0019-0 | 229.73
11.001.0019-A | 229.73
11.001.0020-1 | 159.88
11.001.0020-B | 159.88
11.001.0030-0 | 235.78
11.001.0030-A | 235.78
11.001.9999-0 | 2517
11.001.9999-A | 2517
11.002.0010-0 | 117.58
11.002.0010-A | 101.92
11.002.0011-1 | 42.81
11.002.0011-B | 38.31
11.002.0012-1 | 54.47
11.002.0012-B | 47.82
11.002.0013-1 | 69.96
11.002.0013-B | 61.15
11.002.0014-1 | 83.68
11.002.0014-B | 73.25
11.002.0015-1 | 95.82
11.002.0015-B | 84.08
11.002.0017-1 | 28.91
11.002.0017-B | 26.22
11.002.0018-0 | 37.92
11.002.0018-A | 34.14
11.002.0021-1 | 82.3
11.002.0021-B | 71.53
11.002.0022-1 | 85.59
11.002.0022-B | 74.41
11.002.0023-1 | 102.1
11.002.0023-B | 88.84
11.002.0024-1 | 112.77
11.002.0024-B | 98.1
11.002.0025-1 | 151.6
11.002.0025-B | 131.7
11.002.0027-1 | 72.05
11.002.0027-B | 62.62
11.002.0028-1 | 83.92
11.002.0028-B | 72.91
11.002.0029-1 | 91.87
11.002.0029-B | 79.97
11.002.0030-1 | 102.4
11.002.0030-B | 89.11
11.002.0031-1 | 136.86
11.002.0031-B | 118.92
11.002.0033-1 | 63.87
11.002.0033-B | 55.44
11.002.0034-1 | 64.28
11.002.0034-B | 55.78
11.002.0035-1 | 64.88
11.002.0035-B | 56.29
11.002.0036-1 | 67.3
11.002.0036-B | 58.37
11.002.0037-1 | 77.68
11.002.0037-B | 67.35
11.002.0039-1 | 6.04
11.002.0039-B | 5.24
11.002.0040-1 | 3.28
11.002.0040-B | 2.88
11.002.0041-0 | 73.37
11.002.0041-A | 63.68
11.002.0042-0 | 73.82
11.002.0042-A | 64.06
11.002.0043-1 | 74.62
11.002.0043-B | 64.74
11.002.0044-0 | 77.3
11.002.0044-A | 67.05
11.002.0045-0 | 89.26
11.002.0045-A | 77.39
11.002.0060-0 | 123.03
11.002.0060-A | 107.37
11.002.9999-0 | 7387
11.002.9999-A | 6461
11.003.0001-1 | 353.96
11.003.0001-B | 331.89
11.003.0002-0 | 365.57
11.003.0002-A | 343.5
11.003.0003-1 | 378.35
11.003.0003-B | 356.27
11.003.0005-1 | 388.85
11.003.0005-B | 366.78
11.003.0006-0 | 404.22
11.003.0006-A | 382.15
11.003.0007-0 | 407.4
11.003.0007-A | 385.33
11.003.0008-0 | 407.85
11.003.0008-A | 385.77
11.003.0010-0 | 404.29
11.003.0010-A | 382.22
11.003.0014-1 | 316.55
11.003.0014-B | 297.52
11.003.0015-0 | 274.17
11.003.0015-A | 255.14
11.003.0020-0 | 310.87
11.003.0020-A | 291.51
11.003.0050-0 | 38.64
11.003.0050-A | 34.9
11.003.0052-0 | 39.34
11.003.0052-A | 35.6
11.003.0054-0 | 39.92
11.003.0054-A | 36.18
11.003.0056-0 | 40.76
11.003.0056-A | 37.02
11.003.0060-0 | 43.47
11.003.0060-A | 39.73
11.003.0062-0 | 44.5
11.003.0062-A | 40.76
11.003.0064-0 | 45.34
11.003.0064-A | 41.6
11.003.0066-0 | 46.57
11.003.0066-A | 42.83
11.003.0070-0 | 49.28
11.003.0070-A | 45.54
11.003.0072-0 | 50.69
11.003.0072-A | 46.94
11.003.0074-0 | 51.84
11.003.0074-A | 48.1
11.003.0076-0 | 53.53
11.003.0076-A | 49.79
11.003.9999-0 | 3625
11.003.9999-A | 3369
11.004.0001-1 | 26.03
11.004.0001-B | 21.1
11.004.0002-0 | 209.41
11.004.0002-A | 164.64
11.004.0003-0 | 250.04
11.004.0003-A | 164.64
11.004.0020-1 | 48.07
11.004.0020-B | 39.61
11.004.0021-1 | 51.89
11.004.0021-B | 41.78
11.004.0022-1 | 56.92
11.004.0022-B | 44.72
11.004.0023-1 | 63.55
11.004.0023-B | 48.55
11.004.0024-1 | 86.35
11.004.0024-B | 70.98
11.004.0025-1 | 80.15
11.004.0025-B | 66.89
11.004.0026-0 | 48.85
11.004.0026-A | 41.08
11.004.0027-0 | 111.85
11.004.0027-A | 70.32
11.004.0028-0 | 94.41
11.004.0028-A | 68.67
11.004.0029-0 | 24.34
11.004.0029-A | 21.44
11.004.0030-1 | 39.16
11.004.0030-B | 35.43
11.004.0035-1 | 8.02
11.004.0035-B | 6.37
11.004.0036-0 | 9.87
11.004.0036-A | 8.1
11.004.0037-0 | 11.41
11.004.0037-A | 9.37
11.004.0038-1 | 15.2
11.004.0038-B | 12.48
11.004.0053-1 | 62.08
11.004.0053-B | 49.97
11.004.0055-0 | 1490.47
11.004.0055-A | 1443.71
11.004.0060-0 | 85.28
11.004.0060-A | 77.68
11.004.0061-0 | 8.91
11.004.0061-A | 8.21
11.004.0063-0 | 8.37
11.004.0063-A | 7.67
11.004.0065-0 | 24.51
11.004.0065-A | 18.54
11.004.0066-0 | 22.47
11.004.0066-A | 17.6
11.004.0069-1 | 32.84
11.004.0069-B | 22.56
11.004.0070-1 | 30.52
11.004.0070-B | 22.27
11.004.0072-1 | 51.14
11.004.0072-B | 34.94
11.004.0073-1 | 47.68
11.004.0073-B | 34.6
11.004.0075-0 | 59.31
11.004.0075-A | 41.07
11.004.0076-1 | 55.34
11.004.0076-B | 40.7
11.004.0080-0 | 2.85
11.004.0080-A | 2.55
11.004.0100-0 | 57.52
11.004.0100-A | 54.64
11.004.0200-0 | 600.71
11.004.0200-A | 536.84
11.004.9999-0 | 5825
11.004.9999-A | 4173
11.005.0001-1 | 66.32
11.005.0001-B | 57.51
11.005.0002-1 | 84.23
11.005.0002-B | 73.35
11.005.0005-1 | 131.47
11.005.0005-B | 107.59
11.005.0006-1 | 111.86
11.005.0006-B | 93.98
11.005.0010-0 | 51.67
11.005.0010-A | 43.91
11.005.0012-0 | 59.89
11.005.0012-A | 49.35
11.005.0015-0 | 77.02
11.005.0015-A | 68.15
11.005.0020-0 | 38.15
11.005.0020-A | 34.06
11.005.0050-0 | 210.8
11.005.0050-A | 188.92
11.005.0055-0 | 178.78
11.005.0055-A | 151.96
11.005.9999-0 | 4311
11.005.9999-A | 3558
11.006.0005-0 | 6.27
11.006.0005-A | 6.27
11.006.0020-0 | 7.42
11.006.0020-A | 7.42
11.006.0025-0 | 8.21
11.006.0025-A | 8.21
11.006.0030-0 | 9.12
11.006.0030-A | 9.12
11.006.0035-0 | 11.36
11.006.0035-A | 11.36
11.006.0040-0 | 12.28
11.006.0040-A | 12.28
11.006.0100-0 | 0.14
11.006.0100-A | 0.14
11.006.9999-0 | 1000
11.006.9999-A | 1000
11.007.0005-0 | 14.9
11.007.0005-A | 12.91
11.007.0020-0 | 5.11
11.007.0020-A | 4.43
11.007.0030-0 | 3.86
11.007.0030-A | 3.34
11.007.9999-0 | 1500
11.007.9999-A | 1300
11.008.0001-1 | 2.99
11.008.0001-B | 2.99
11.008.0003-0 | 3.06
11.008.0003-A | 3.06
11.008.0004-1 | 2.98
11.008.0004-B | 2.98
11.008.9999-0 | 4627
11.008.9999-A | 4627
11.009.0011-0 | 2.9
11.009.0011-A | 2.9
11.009.0012-0 | 3.01
11.009.0012-A | 3.01
11.009.0013-0 | 2.69
11.009.0013-A | 2.69
11.009.0014-1 | 2.64
11.009.0014-B | 2.64
11.009.0015-1 | 2.55
11.009.0015-B | 2.55
11.009.9999-0 | 4569
11.009.9999-A | 4569
11.010.0008-0 | 7.08
11.010.0008-A | 7.08
11.010.0009-0 | 13.46
11.010.0009-A | 13.46
11.010.0010-0 | 11.33
11.010.0010-A | 11.33
11.010.0011-0 | 11.2
11.010.0011-A | 11.2
11.010.0012-0 | 10.9
11.010.0012-A | 10.9
11.010.0013-0 | 11.23
11.010.0013-A | 11.23
11.010.0014-0 | 10.41
11.010.0014-A | 10.41
11.010.0015-1 | 9.49
11.010.0015-B | 9.49
11.010.0016-0 | 9.07
11.010.0016-A | 9.07
11.010.0017-0 | 9
11.010.0017-A | 9
11.010.0018-0 | 9.05
11.010.0018-A | 9.05
11.010.0019-0 | 8.46
11.010.0019-A | 8.46
11.010.0020-0 | 8.31
11.010.0020-A | 8.31
11.010.0028-0 | 12.64
11.010.0028-A | 12.64
11.010.0029-0 | 10.78
11.010.0029-A | 10.78
11.010.0030-0 | 10.85
11.010.0030-A | 10.85
11.010.0031-0 | 10.52
11.010.0031-A | 10.52
11.010.0032-0 | 10.08
11.010.0032-A | 10.08
11.010.0033-0 | 10.33
11.010.0033-A | 10.33
11.010.0034-0 | 9.55
11.010.0034-A | 9.55
11.010.0035-0 | 9.03
11.010.0035-A | 9.03
11.010.0036-0 | 8.89
11.010.0036-A | 8.89
11.010.0037-0 | 8.75
11.010.0037-A | 8.75
11.010.0038-0 | 8.65
11.010.0038-A | 8.65
11.010.0039-0 | 8.65
11.010.0039-A | 8.65
11.010.0060-0 | 6.43
11.010.0060-A | 6.43
11.010.0061-0 | 12.42
11.010.0061-A | 12.42
11.010.0062-0 | 12.29
11.010.0062-A | 12.29
11.010.0063-0 | 10.78
11.010.0063-A | 10.78
11.010.0064-0 | 9.99
11.010.0064-A | 9.99
11.010.0065-0 | 9.73
11.010.0065-A | 9.73
11.010.0066-0 | 9.29
11.010.0066-A | 9.29
11.010.0067-0 | 8.53
11.010.0067-A | 8.53
11.010.0068-0 | 7.94
11.010.0068-A | 7.94
11.010.0069-0 | 8.01
11.010.0069-A | 8.01
11.010.0070-0 | 7.74
11.010.0070-A | 7.74
11.010.0071-0 | 8.28
11.010.0071-A | 8.28
11.010.0072-0 | 8.4
11.010.0072-A | 8.4
11.010.0081-0 | 11.91
11.010.0081-A | 11.91
11.010.0082-0 | 10.51
11.010.0082-A | 10.51
11.010.0083-0 | 9.58
11.010.0083-A | 9.58
11.010.0084-0 | 9.01
11.010.0084-A | 9.01
11.010.0085-0 | 9.8
11.010.0085-A | 9.8
11.010.0086-0 | 9.35
11.010.0086-A | 9.35
11.010.0087-0 | 8.5
11.010.0087-A | 8.5
11.010.0088-0 | 7.85
11.010.0088-A | 7.85
11.010.0089-0 | 7.77
11.010.0089-A | 7.77
11.010.0090-0 | 9.32
11.010.0090-A | 9.32
11.010.0091-0 | 8.97
11.010.0091-A | 8.97
11.010.0092-0 | 8.62
11.010.0092-A | 8.62
11.010.0100-0 | 4.28
11.010.0100-A | 4.28
11.010.0105-0 | 5.13
11.010.0105-A | 5.13
11.010.9999-0 | 3400
11.010.9999-A | 3400
11.011.0005-0 | 3.55
11.011.0005-A | 3.55
11.011.0006-0 | 4.65
11.011.0006-A | 4.65
11.011.0010-0 | 2.96
11.011.0010-A | 2.75
11.011.0011-0 | 3.11
11.011.0011-A | 2.88
11.011.0012-0 | 3.29
11.011.0012-A | 3.04
11.011.0013-0 | 3.44
11.011.0013-A | 3.16
11.011.0014-0 | 3.52
11.011.0014-A | 3.24
11.011.0015-0 | 3.6
11.011.0015-A | 3.31
11.011.0016-0 | 3.66
11.011.0016-A | 3.35
11.011.0017-1 | 4.03
11.011.0017-B | 3.7
11.011.0018-0 | 4.32
11.011.0018-A | 3.94
11.011.0019-0 | 4.47
11.011.0019-A | 4.08
11.011.0020-0 | 4.76
11.011.0020-A | 4.32
11.011.0021-0 | 4.88
11.011.0021-A | 4.42
11.011.0022-0 | 5.22
11.011.0022-A | 4.72
11.011.0023-1 | 4.19
11.011.0023-B | 3.63
11.011.0024-1 | 3.49
11.011.0024-B | 3.03
11.011.0025-1 | 2.79
11.011.0025-B | 2.42
11.011.0027-0 | 3.84
11.011.0027-A | 3.33
11.011.0028-0 | 3.49
11.011.0028-A | 3.03
11.011.0029-0 | 4.19
11.011.0029-A | 3.63
11.011.0030-1 | 3.67
11.011.0030-B | 3.18
11.011.0031-1 | 3.14
11.011.0031-B | 2.72
11.011.0035-0 | 4.57
11.011.0035-A | 4
11.011.0036-0 | 4.04
11.011.0036-A | 3.54
11.011.0037-0 | 3.52
11.011.0037-A | 3.09
11.011.0040-0 | 1.74
11.011.0040-A | 1.51
11.011.9999-0 | 6871
11.011.9999-A | 6177
11.012.0015-0 | 319.35
11.012.0015-A | 313.9
11.012.0016-0 | 445.21
11.012.0016-A | 434.12
11.012.0017-0 | 570.41
11.012.0017-A | 553.87
11.012.0018-0 | 671.6
11.012.0018-A | 649.82
11.012.0019-0 | 720.43
11.012.0019-A | 697.64
11.012.0020-0 | 758.56
11.012.0020-A | 734.89
11.012.0021-0 | 818.82
11.012.0021-A | 794.37
11.012.0025-1 | 1355.91
11.012.0025-B | 1328.9
11.012.0030-0 | 1975.94
11.012.0030-A | 1943.83
11.012.0035-0 | 2280.87
11.012.0035-A | 2245.27
11.012.0040-0 | 3102.45
11.012.0040-A | 3064.2
11.012.0045-0 | 3775.36
11.012.0045-A | 3734.74
11.012.0050-0 | 4523.69
11.012.0050-A | 4477.74
11.012.0060-0 | 339.76
11.012.0060-A | 334.31
11.012.0061-0 | 486.33
11.012.0061-A | 475.24
11.012.0062-0 | 604.93
11.012.0062-A | 588.39
11.012.0063-0 | 750.93
11.012.0063-A | 729.15
11.012.0064-0 | 948.18
11.012.0064-A | 925.39
11.012.0065-0 | 985.07
11.012.0065-A | 961.4
11.012.0066-0 | 1027.71
11.012.0066-A | 1003.26
11.012.0070-0 | 1632.74
11.012.0070-A | 1605.73
11.012.0075-0 | 2660.6
11.012.0075-A | 2628.49
11.012.0080-0 | 3341.81
11.012.0080-A | 3306.21
11.012.0085-0 | 3875.8
11.012.0085-A | 3837.55
11.012.0090-0 | 4807.27
11.012.0090-A | 4766.65
11.012.0095-0 | 5658.78
11.012.0095-A | 5612.83
11.012.0100-0 | 3.14
11.012.0100-A | 3.14
11.012.0105-0 | 3.44
11.012.0105-A | 3.44
11.012.0120-0 | 3.73
11.012.0120-A | 3.73
11.012.0125-0 | 4.42
11.012.0125-A | 4.42
11.012.9999-0 | 4491
11.012.9999-A | 4408
11.013.0003-1 | 1400.24
11.013.0003-B | 1264.79
11.013.0005-0 | 218.45
11.013.0005-A | 190.85
11.013.0006-0 | 22.29
11.013.0006-A | 19.61
11.013.0009-0 | 29.54
11.013.0009-A | 27.02
11.013.0014-0 | 1687.91
11.013.0014-A | 1466.89
11.013.0015-0 | 1697.91
11.013.0015-A | 1476.89
11.013.0016-0 | 1700.39
11.013.0016-A | 1479.37
11.013.0059-0 | 128.66
11.013.0059-A | 110
11.013.0060-0 | 142.19
11.013.0060-A | 125
11.013.0061-0 | 146.17
11.013.0061-A | 125.88
11.013.0062-0 | 167.1
11.013.0062-A | 147.57
11.013.0063-0 | 171.88
11.013.0063-A | 148.57
11.013.0064-0 | 186.89
11.013.0064-A | 165.39
11.013.0065-0 | 524.13
11.013.0065-A | 461.01
11.013.0066-0 | 187.48
11.013.0066-A | 165.76
11.013.0067-0 | 528.83
11.013.0067-A | 465.49
11.013.0068-0 | 215.61
11.013.0068-A | 191.24
11.013.0069-0 | 563.06
11.013.0069-A | 497.07
11.013.0070-1 | 1751.78
11.013.0070-B | 1502.01
11.013.0075-0 | 1761.78
11.013.0075-A | 1512.01
11.013.0080-0 | 1764.26
11.013.0080-A | 1514.49
11.013.0100-0 | 1781.75
11.013.0100-A | 1547.5
11.013.0105-0 | 1746.5
11.013.0105-A | 1518.29
11.013.0110-0 | 1750.42
11.013.0110-A | 1522.21
11.013.0130-0 | 1435.73
11.013.0130-A | 1251.93
11.013.0135-0 | 1445.73
11.013.0135-A | 1261.93
11.013.0140-0 | 1448.21
11.013.0140-A | 1264.41
11.013.9999-0 | 4823
11.013.9999-A | 4028
11.014.9999-0 | 4335
11.014.9999-A | 3833
11.015.0001-0 | 3.62
11.015.0001-A | 3.62
11.015.0003-0 | 3.96
11.015.0003-A | 3.96
11.015.0004-0 | 3.74
11.015.0004-A | 3.74
11.015.0019-0 | 3153.91
11.015.0019-A | 3124.23
11.015.0020-0 | 2824.86
11.015.0020-A | 2795.18
11.015.0021-0 | 12.4
11.015.0021-A | 11.04
11.015.0022-0 | 23.4
11.015.0022-A | 20.68
11.015.0030-0 | 52.7
11.015.0030-A | 51.73
11.015.9999-0 | 4026
11.015.9999-A | 3880
11.016.0001-0 | 9.59
11.016.0001-A | 8.94
11.016.0002-1 | 14563.39
11.016.0002-B | 13248.65
11.016.0003-0 | 119.97
11.016.0003-A | 111.86
11.016.0004-0 | 129.91
11.016.0004-A | 121.13
11.016.0005-0 | 164.57
11.016.0005-A | 153.45
11.016.0006-0 | 211.14
11.016.0006-A | 196.86
11.016.0007-0 | 8.86
11.016.0007-A | 8.31
11.016.0020-0 | 5.66
11.016.0020-A | 5.46
11.016.0022-0 | 8.59
11.016.0022-A | 7.99
11.016.0030-0 | 14.48
11.016.0030-A | 13.32
11.016.0040-0 | 443.6
11.016.0040-A | 416.83
11.016.0045-0 | 200.49
11.016.0045-A | 200.11
11.016.0047-0 | 244.6
11.016.0047-A | 218.14
11.016.0100-0 | 14.22
11.016.0100-A | 14.16
11.016.0101-0 | 10
11.016.0101-A | 9.94
11.016.0102-0 | 4.22
11.016.0102-A | 4.22
11.016.0200-0 | 3.52
11.016.0200-A | 3.52
11.016.0201-0 | 13.46
11.016.0201-A | 11.74
11.016.0505-1 | 9.96
11.016.0505-B | 9.45
11.016.9999-0 | 4285
11.016.9999-A | 4232
11.017.9999-0 | 1894
11.017.9999-A | 1881
11.018.0020-0 | 211.49
11.018.0020-A | 211.49
11.018.0021-0 | 515.28
11.018.0021-A | 500.5
11.018.0025-0 | 225.38
11.018.0025-A | 225.38
11.018.0026-0 | 529.17
11.018.0026-A | 514.39
11.018.0030-0 | 277.13
11.018.0030-A | 277.13
11.018.0031-0 | 580.92
11.018.0031-A | 566.14
11.018.0050-0 | 166.63
11.018.0050-A | 166.63
11.018.0051-0 | 214.65
11.018.0051-A | 214.65
11.018.0052-0 | 131.3
11.018.0052-A | 131.3
11.018.0053-0 | 136.57
11.018.0053-A | 136.57
11.018.0054-0 | 190.82
11.018.0054-A | 190.82
11.018.0060-0 | 81.51
11.018.0060-A | 81.51
11.018.0075-0 | 22.69
11.018.0075-A | 20.35
11.018.0080-0 | 24.87
11.018.0080-A | 22.54
11.018.0085-0 | 26.97
11.018.0085-A | 24.64
11.018.0090-0 | 30.75
11.018.0090-A | 28.42
11.018.9999-0 | 2873
11.018.9999-A | 2783
11.019.0001-0 | 41.41
11.019.0001-A | 38.86
11.019.0005-0 | 686.54
11.019.0005-A | 686.54
11.019.0010-0 | 745.54
11.019.0010-A | 745.54
11.019.0015-0 | 976.54
11.019.0015-A | 976.54
11.019.9999-0 | 4546
11.019.9999-A | 4453
11.020.0001-0 | 32.89
11.020.0001-A | 29.59
11.020.0002-0 | 18.1
11.020.0002-A | 16.37
11.020.0003-0 | 65.54
11.020.0003-A | 60.11
11.020.0006-0 | 109.45
11.020.0006-A | 100.8
11.020.0007-1 | 50.42
11.020.0007-B | 46.24
11.020.0011-1 | 84.19
11.020.0011-B | 77.53
11.020.0012-0 | 42.85
11.020.0012-A | 39.3
11.020.0015-0 | 71.56
11.020.0015-A | 65.9
11.020.0020-0 | 21.6
11.020.0020-A | 18.71
11.020.9999-0 | 7206
11.020.9999-A | 6568
11.021.0010-1 | 25.1
11.021.0010-B | 24.12
11.021.9999-0 | 2148
11.021.9999-A | 2026
11.022.9999-0 | 8005
11.022.9999-A | 7562
11.023.0001-0 | 4.18
11.023.0001-A | 4.18
11.023.0002-0 | 2.74
11.023.0002-A | 2.74
11.023.0003-0 | 5.15
11.023.0003-A | 5.15
11.023.0005-0 | 2.79
11.023.0005-A | 2.79
11.023.0006-0 | 11.63
11.023.0006-A | 11.63
11.023.0007-0 | 10.86
11.023.0007-A | 10.86
11.023.0008-0 | 16.4
11.023.0008-A | 16.4
11.023.0009-0 | 17.59
11.023.0009-A | 17.59
11.023.0010-0 | 31.81
11.023.0010-A | 31.81
11.023.0011-0 | 26.51
11.023.0011-A | 26.51
11.023.0013-0 | 22.48
11.023.0013-A | 22.48
11.023.9999-0 | 4296
11.023.9999-A | 4296
11.024.0001-1 | 962.09
11.024.0001-B | 927.73
11.024.0002-0 | 769.67
11.024.0002-A | 742.18
11.024.0005-0 | 673.46
11.024.0005-A | 649.41
11.024.0008-0 | 538.77
11.024.0008-A | 519.53
11.024.0010-1 | 1940.7
11.024.0010-B | 1906.34
11.024.0012-0 | 1552.56
11.024.0012-A | 1525.07
11.024.0015-0 | 1358.49
11.024.0015-A | 1334.44
11.024.0018-0 | 1086.79
11.024.0018-A | 1067.55
11.024.9999-0 | 3424
11.024.9999-A | 3331
11.025.0002-0 | 388.13
11.025.0002-A | 380.03
11.025.0006-0 | 398.63
11.025.0006-A | 390.53
11.025.0009-0 | 403.88
11.025.0009-A | 395.78
11.025.0012-0 | 414.38
11.025.0012-A | 406.28
11.025.0013-0 | 433.84
11.025.0013-A | 425.74
11.025.0014-0 | 452.95
11.025.0014-A | 444.85
11.025.9999-0 | 2511
11.025.9999-A | 2463
11.026.0010-0 | 41.31
11.026.0010-A | 37.65
11.026.0015-0 | 2.49
11.026.0015-A | 2.16
11.026.0016-0 | 10.57
11.026.0016-A | 9.16
11.026.0020-0 | 113.51
11.026.0020-A | 101.07
11.026.0025-0 | 112.14
11.026.0025-A | 99.95
11.026.0030-0 | 179.76
11.026.0030-A | 172.85
11.026.0032-0 | 472.89
11.026.0032-A | 462.94
11.026.0033-0 | 448.79
11.026.0033-A | 438.84
11.026.0035-0 | 42.49
11.026.0035-A | 38.66
11.026.0040-0 | 473.49
11.026.0040-A | 473.49
11.026.9999-0 | 6317
11.026.9999-A | 5802
11.027.9999-0 | 5209
11.027.9999-A | 4900
11.028.9999-0 | 2278
11.028.9999-A | 2164
11.029.9999-0 | 2948
11.029.9999-A | 2834
11.030.0020-0 | 100.88
11.030.0020-A | 96.78
11.030.0025-0 | 101.23
11.030.0025-A | 97.13
11.030.0030-0 | 101.32
11.030.0030-A | 97.22
11.030.0050-0 | 100.14
11.030.0050-A | 95.64
11.030.0055-0 | 100.59
11.030.0055-A | 96.09
11.030.0060-0 | 100.7
11.030.0060-A | 96.2
11.030.0080-0 | 111.21
11.030.0080-A | 106.31
11.030.0085-0 | 111.66
11.030.0085-A | 106.76
11.030.0090-0 | 111.77
11.030.0090-A | 106.87
11.030.0110-0 | 131.22
11.030.0110-A | 126.19
11.030.0115-0 | 131.67
11.030.0115-A | 126.64
11.030.0120-0 | 131.78
11.030.0120-A | 126.75
11.030.9999-0 | 6003
11.030.9999-A | 5725
11.031.0005-0 | 271.29
11.031.0005-A | 265.14
11.031.0006-0 | 158.15
11.031.0006-A | 154.27
11.031.0010-0 | 245.34
11.031.0010-A | 239.19
11.031.0011-0 | 132.2
11.031.0011-A | 128.32
11.031.0050-0 | 96.28
11.031.0050-A | 92.69
11.031.0051-0 | 55.26
11.031.0051-A | 52.65
11.031.9999-0 | 1102
11.031.9999-A | 1064
11.032.0005-0 | 296.38
11.032.0005-A | 291.43
11.032.9999-0 | 1324
11.032.9999-A | 1307
11.034.0005-0 | 85.3
11.034.0005-A | 82.43
11.034.0010-0 | 102.16
11.034.0010-A | 98.93
11.034.9999-0 | 4244
11.034.9999-A | 4102
11.035.0001-1 | 11.68
11.035.0001-B | 10.49
11.035.0002-1 | 10.6
11.035.0002-B | 9.41
11.035.0005-0 | 62.2
11.035.0005-A | 61.24
11.035.0010-0 | 76.83
11.035.0010-A | 75.61
11.035.0015-0 | 90.12
11.035.0015-A | 88.62
11.035.0020-0 | 107.57
11.035.0020-A | 105.8
11.035.9999-0 | 6980
11.035.9999-A | 6642
11.036.0001-1 | 43.68
11.036.0001-B | 43.38
11.036.0002-1 | 46.63
11.036.0002-B | 46.33
11.036.9999-0 | 1021
11.036.9999-A | 1015
11.037.0001-0 | 56.68
11.037.0001-A | 53.31
11.037.9999-0 | 3045
11.037.9999-A | 2841
11.038.0001-0 | 10.97
11.038.0001-A | 9.69
11.038.9999-0 | 7806
11.038.9999-A | 6894
11.039.0001-0 | 104686.11
11.039.0001-A | 98053.37
11.039.9999-0 | 6683
11.039.9999-A | 6233
11.040.0100-0 | 2315.62
11.040.0100-A | 2261.83
11.040.0105-0 | 2887.91
11.040.0105-A | 2834.12
11.040.0120-0 | 897.97
11.040.0120-A | 845.6
11.040.0130-0 | 983.82
11.040.0130-A | 931.45
11.040.9999-0 | 3777
11.040.9999-A | 3629
11.041.9999-0 | 3142
11.041.9999-A | 3142
11.043.0002-0 | 49.89
11.043.0002-A | 46.66
11.043.0003-0 | 58.48
11.043.0003-A | 55.25
11.043.0004-0 | 67.08
11.043.0004-A | 63.85
11.043.0005-0 | 75.67
11.043.0005-A | 72.44
11.043.0006-0 | 63.09
11.043.0006-A | 58.84
11.043.0007-0 | 78.78
11.043.0007-A | 74.53
11.043.0008-0 | 94.47
11.043.0008-A | 90.22
11.043.0009-0 | 110.16
11.043.0009-A | 105.91
11.043.0010-0 | 125.85
11.043.0010-A | 121.6
11.043.0011-0 | 59.08
11.043.0011-A | 55
11.043.0012-0 | 67.67
11.043.0012-A | 63.59
11.043.0013-0 | 76.27
11.043.0013-A | 72.19
11.043.0014-1 | 84.86
11.043.0014-B | 80.78
11.043.0015-0 | 103.13
11.043.0015-A | 99.05
11.043.0016-0 | 67.21
11.043.0016-A | 62.79
11.043.0017-0 | 82.9
11.043.0017-A | 78.48
11.043.0018-0 | 98.59
11.043.0018-A | 94.17
11.043.0019-1 | 119.35
11.043.0019-B | 114.25
11.043.0020-0 | 135.04
11.043.0020-A | 129.94
11.043.0021-0 | 111.25
11.043.0021-A | 100.38
11.043.0022-0 | 119.85
11.043.0022-A | 108.97
11.043.0023-0 | 128.44
11.043.0023-A | 117.57
11.043.0024-1 | 137.04
11.043.0024-B | 126.16
11.043.0025-0 | 155.3
11.043.0025-A | 144.42
11.043.0026-0 | 119.38
11.043.0026-A | 108.17
11.043.0027-0 | 135.07
11.043.0027-A | 123.86
11.043.0028-0 | 150.76
11.043.0028-A | 139.55
11.043.0029-1 | 184.21
11.043.0029-B | 170.62
11.043.0030-0 | 199.9
11.043.0030-A | 186.31
11.043.9999-0 | 4877
11.043.9999-A | 4528
11.044.0006-0 | 2025.12
11.044.0006-A | 1845.14
11.044.0007-0 | 2354.8
11.044.0007-A | 2144.8
11.044.0008-0 | 3432.17
11.044.0008-A | 3203.36
11.044.0009-0 | 4023.95
11.044.0009-A | 3716.26
11.044.0010-0 | 4696.75
11.044.0010-A | 4299.17
11.044.0056-0 | 744.58
11.044.0056-A | 669.68
11.044.0058-0 | 858.15
11.044.0058-A | 770.75
11.044.0060-0 | 1163.22
11.044.0060-A | 1035.17
11.044.9999-0 | 5696
11.044.9999-A | 5122
11.045.0006-0 | 2081.31
11.045.0006-A | 1893.83
11.045.0007-0 | 2420.38
11.045.0007-A | 2201.63
11.045.0008-0 | 3503.63
11.045.0008-A | 3265.29
11.045.0009-0 | 4120.07
11.045.0009-A | 3799.56
11.045.0010-0 | 4820.91
11.045.0010-A | 4406.76
11.045.9999-0 | 5687
11.045.9999-A | 5171
11.046.0001-0 | 250.59
11.046.0001-A | 250.59
11.046.0004-0 | 275
11.046.0004-A | 275
11.046.0007-0 | 285
11.046.0007-A | 285
11.046.0010-0 | 295
11.046.0010-A | 295
11.046.0013-0 | 297.48
11.046.0013-A | 297.48
11.046.0014-0 | 307.58
11.046.0014-A | 307.58
11.046.0015-0 | 315.7
11.046.0015-A | 315.7
11.046.0060-0 | 311
11.046.0060-A | 311
11.046.0100-0 | 369.76
11.046.0100-A | 369.76
11.046.0105-0 | 409.32
11.046.0105-A | 409.32
11.046.0110-0 | 523.32
11.046.0110-A | 523.32
11.046.0115-0 | 535.01
11.046.0115-A | 535.01
11.046.0180-0 | 30.59
11.046.0180-A | 30.59
11.046.9999-0 | 2642
11.046.9999-A | 2642
11.047.0010-1 | 198.84
11.047.0010-B | 189.48
11.047.0011-1 | 1212.66
11.047.0011-B | 1127.35
11.047.0012-0 | 205.59
11.047.0012-A | 196.23
11.047.0015-0 | 125.26
11.047.0015-A | 120.87
11.047.0016-0 | 1018.56
11.047.0016-A | 933.26
11.047.0050-0 | 344.06
11.047.0050-A | 312.88
11.047.9999-0 | 4808
11.047.9999-A | 4479
11.048.0010-1 | 315.55
11.048.0010-B | 306.96
11.048.0015-1 | 339.96
11.048.0015-B | 331.37
11.048.0020-1 | 349.96
11.048.0020-B | 341.37
11.048.0025-1 | 359.96
11.048.0025-B | 351.37
11.048.0030-1 | 362.44
11.048.0030-B | 353.85
11.048.0035-1 | 372.54
11.048.0035-B | 363.95
11.048.0040-1 | 380.66
11.048.0040-B | 372.07
11.048.0050-0 | 100.07
11.048.0050-A | 85.27
11.048.0055-0 | 107.31
11.048.0055-A | 92.52
11.048.0060-0 | 114.56
11.048.0060-A | 99.76
11.048.9999-0 | 3107
11.048.9999-A | 2919
11.050.0001-1 | 8.4
11.050.0001-B | 8.4
11.050.0002-0 | 1.68
11.050.0002-A | 1.68
11.050.0010-0 | 5.2
11.050.0010-A | 5.2
11.050.9999-0 | 1480
11.050.9999-A | 1480
11.055.0001-1 | 17.47
11.055.0001-B | 15.28
11.055.0002-0 | 4.08
11.055.0002-A | 3.57
11.055.0010-0 | 9.56
11.055.0010-A | 8.43
11.055.9999-0 | 6975
11.055.9999-A | 6119
11.056.0010-0 | 4.26
11.056.0010-A | 4.26
11.056.0030-0 | 12.88
11.056.0030-A | 12.88
11.056.9999-0 | 1188
11.056.9999-A | 1188
11.057.0010-0 | 3.75
11.057.0010-A | 3.25
11.057.9999-0 | 1496
11.057.9999-A | 1297
11.060.0160-0 | 13196.57
11.060.0160-A | 11938.58
11.060.0165-0 | 24446.21
11.060.0165-A | 22225.02
11.060.0170-0 | 15060.38
11.060.0170-A | 13579.12
11.060.0175-0 | 27495.51
11.060.0175-A | 25040.69
11.060.0180-0 | 31691.8
11.060.0180-A | 28775.19
11.060.0185-0 | 27791.03
11.060.0185-A | 25226.21
11.060.0190-0 | 32395.06
11.060.0190-A | 29469.9
11.060.0195-0 | 36077.47
11.060.0195-A | 32887.61
11.060.0200-0 | 5674.78
11.060.0200-A | 5191.65
11.060.0205-0 | 10560.37
11.060.0205-A | 10560.37
11.060.0410-0 | 302.78
11.060.0410-A | 287.17
11.060.0415-0 | 114.48
11.060.0415-A | 102.48
11.060.9999-0 | 4968
11.060.9999-A | 4557
11.061.0001-0 | 216.2
11.061.0001-A | 199.96
11.061.0002-0 | 121.62
11.061.0002-A | 105.37
11.061.9999-0 | 6673
11.061.9999-A | 5979
11.080.0010-0 | 53.62
11.080.0010-A | 51.28
11.080.9999-0 | 1148
11.080.9999-A | 1098
11.090.0500-0 | 34.45
11.090.0500-A | 31.05
11.090.0505-0 | 69.05
11.090.0505-A | 65.75
11.090.0510-0 | 20.76
11.090.0510-A | 18.43
11.090.0515-0 | 23.69
11.090.0515-A | 21.73
11.090.0520-0 | 320.81
11.090.0520-A | 306.78
11.090.0530-0 | 111.03
11.090.0530-A | 108.71
11.090.0535-0 | 31.7
11.090.0535-A | 30.22
11.090.0600-0 | 5466.96
11.090.0600-A | 5429.55
11.090.0610-0 | 693.67
11.090.0610-A | 660.18
11.090.0611-0 | 19.52
11.090.0611-A | 16.91
11.090.0620-0 | 9.23
11.090.0620-A | 8.08
11.090.9999-0 | 6231
11.090.9999-A | 5738
11.091.0001-0 | 773.91
11.091.0001-A | 674.64
11.091.9999-0 | 1487
11.091.9999-A | 1294
11.092.0001-0 | 424.35
11.092.0001-A | 401.69
11.092.9999-0 | 1165
11.092.9999-A | 1089
12.001.0010-0 | 372.34
12.001.0010-A | 338.73
12.001.0015-0 | 453.98
12.001.0015-A | 410.6
12.001.0020-0 | 322.65
12.001.0020-A | 295.66
12.001.0025-0 | 403.67
12.001.0025-A | 365.87
12.001.0030-0 | 492.04
12.001.0030-A | 442.44
12.001.0035-0 | 582.62
12.001.0035-A | 520.92
12.001.0040-0 | 69.59
12.001.0040-A | 60.55
12.001.0045-0 | 139.18
12.001.0045-A | 121.1
12.001.0070-0 | 226.38
12.001.0070-A | 208.64
12.001.0075-0 | 290.49
12.001.0075-A | 265.15
12.001.0090-0 | 525.15
12.001.0090-A | 472.06
12.001.0095-0 | 630.14
12.001.0095-A | 563.03
12.001.0100-0 | 727.1
12.001.0100-A | 646.37
12.001.0105-0 | 867.1
12.001.0105-A | 767.67
12.001.0115-0 | 122.09
12.001.0115-A | 106.03
12.001.9999-0 | 5273
12.001.9999-A | 4717
12.002.0010-0 | 1024.57
12.002.0010-A | 967.64
12.002.0011-0 | 1002.45
12.002.0011-A | 948.48
12.002.0015-0 | 192.19
12.002.0015-A | 182.51
12.002.0016-0 | 188.87
12.002.0016-A | 179.63
12.002.0020-0 | 211.67
12.002.0020-A | 200.04
12.002.0025-0 | 242.52
12.002.0025-A | 226.12
12.002.0030-0 | 270.17
12.002.0030-A | 250.73
12.002.0035-1 | 100.7
12.002.0035-B | 95.1
12.002.0036-0 | 98.49
12.002.0036-A | 93.19
12.002.0040-0 | 108.48
12.002.0040-A | 102.22
12.002.0045-0 | 127.39
12.002.0045-A | 118.23
12.002.0050-0 | 142.44
12.002.0050-A | 131.64
12.002.0060-1 | 108.58
12.002.0060-B | 102.28
12.002.0065-1 | 211.38
12.002.0065-B | 200.06
12.002.0070-1 | 233.43
12.002.0070-B | 220.13
12.002.0080-0 | 41.29
12.002.0080-A | 39.14
12.002.0085-0 | 24.84
12.002.0085-A | 23.21
12.002.0100-0 | 602.99
12.002.0100-A | 570.26
12.002.9999-0 | 6407
12.002.9999-A | 5965
12.003.0055-0 | 94.23
12.003.0055-A | 86.07
12.003.0056-0 | 91.47
12.003.0056-A | 83.67
12.003.0060-0 | 106.85
12.003.0060-A | 97.21
12.003.0065-0 | 133.87
12.003.0065-A | 120.42
12.003.0070-0 | 156.43
12.003.0070-A | 140.17
12.003.0075-1 | 48.35
12.003.0075-B | 44.02
12.003.0076-0 | 46.55
12.003.0076-A | 42.46
12.003.0080-0 | 54.49
12.003.0080-A | 49.34
12.003.0085-0 | 71.49
12.003.0085-A | 64.07
12.003.0090-0 | 83.74
12.003.0090-A | 74.68
12.003.0095-0 | 74.78
12.003.0095-A | 68.87
12.003.0096-0 | 72.57
12.003.0096-A | 66.95
12.003.0100-0 | 82.47
12.003.0100-A | 75.52
12.003.0105-0 | 103.3
12.003.0105-A | 93.58
12.003.0110-0 | 117.3
12.003.0110-A | 105.71
12.003.0115-0 | 37.72
12.003.0115-A | 34.63
12.003.0116-0 | 36.76
12.003.0116-A | 33.79
12.003.0120-0 | 43.55
12.003.0120-A | 39.73
12.003.0125-0 | 54.4
12.003.0125-A | 49.13
12.003.0150-0 | 62.45
12.003.0150-A | 56.11
12.003.0155-0 | 95.73
12.003.0155-A | 87.72
12.003.0160-0 | 92.97
12.003.0160-A | 85.32
12.003.0165-0 | 108.35
12.003.0165-A | 98.86
12.003.0170-0 | 135.37
12.003.0170-A | 122.06
12.003.0175-0 | 157.93
12.003.0175-A | 141.82
12.003.0180-1 | 48.79
12.003.0180-B | 44.5
12.003.0185-0 | 46.98
12.003.0185-A | 42.93
12.003.0190-0 | 54.93
12.003.0190-A | 49.82
12.003.0195-0 | 71.92
12.003.0195-A | 64.54
12.003.0200-0 | 84.17
12.003.0200-A | 75.16
12.003.0205-0 | 75.72
12.003.0205-A | 69.89
12.003.0210-0 | 73.51
12.003.0210-A | 67.98
12.003.0215-0 | 83.41
12.003.0215-A | 76.55
12.003.0220-0 | 104.24
12.003.0220-A | 94.61
12.003.0225-0 | 118.24
12.003.0225-A | 106.74
12.003.0230-0 | 38.01
12.003.0230-A | 34.94
12.003.0235-0 | 37.05
12.003.0235-A | 34.11
12.003.0240-0 | 43.87
12.003.0240-A | 40.08
12.003.0245-0 | 54.72
12.003.0245-A | 49.48
12.003.0250-0 | 62.77
12.003.0250-A | 56.46
12.003.9999-0 | 6366
12.003.9999-A | 5754
12.004.0160-0 | 387.43
12.004.0160-A | 381.14
12.004.9999-0 | 5274
12.004.9999-A | 5185
12.005.0010-0 | 45.04
12.005.0010-A | 41.66
12.005.0015-0 | 52.04
12.005.0015-A | 47.72
12.005.0020-0 | 67.79
12.005.0020-A | 61.37
12.005.0025-0 | 69.54
12.005.0025-A | 62.88
12.005.0030-0 | 55.32
12.005.0030-A | 51.27
12.005.0035-0 | 57.77
12.005.0035-A | 53.39
12.005.0040-0 | 65.82
12.005.0040-A | 60.36
12.005.0045-0 | 71.07
12.005.0045-A | 64.91
12.005.0080-0 | 71.1
12.005.0080-A | 65.77
12.005.0085-1 | 74.6
12.005.0085-B | 68.81
12.005.0090-0 | 85.1
12.005.0090-A | 77.9
12.005.0095-1 | 92.1
12.005.0095-B | 83.97
12.005.0100-0 | 44.94
12.005.0100-A | 41.58
12.005.0103-1 | 51.94
12.005.0103-B | 47.64
12.005.0105-0 | 67.69
12.005.0105-A | 61.29
12.005.0107-1 | 69.44
12.005.0107-B | 62.8
12.005.0110-0 | 55.16
12.005.0110-A | 51.15
12.005.0112-1 | 57.61
12.005.0112-B | 53.27
12.005.0115-0 | 65.66
12.005.0115-A | 60.24
12.005.0117-1 | 70.91
12.005.0117-B | 64.79
12.005.0120-0 | 70.94
12.005.0120-A | 65.61
12.005.0122-1 | 74.44
12.005.0122-B | 68.64
12.005.0124-0 | 84.94
12.005.0124-A | 77.74
12.005.0126-1 | 91.94
12.005.0126-B | 83.8
12.005.0130-1 | 60.37
12.005.0130-B | 56.09
12.005.0135-1 | 90.49
12.005.0135-B | 85.67
12.005.0140-1 | 97.49
12.005.0140-B | 91.74
12.005.0160-0 | 59.22
12.005.0160-A | 55.17
12.005.0165-0 | 61.67
12.005.0165-A | 57.29
12.005.0170-0 | 69.72
12.005.0170-A | 64.26
12.005.0175-0 | 74.97
12.005.0175-A | 68.81
12.005.0185-0 | 59.33
12.005.0185-A | 55.32
12.005.0190-0 | 61.78
12.005.0190-A | 57.44
12.005.0195-0 | 69.83
12.005.0195-A | 64.42
12.005.0200-0 | 75.08
12.005.0200-A | 68.97
12.005.9999-0 | 4733
12.005.9999-A | 4341
12.006.0010-0 | 127.44
12.006.0010-A | 118.01
12.006.9999-0 | 5379
12.006.9999-A | 4972
12.007.0015-0 | 157.6
12.007.0015-A | 153.79
12.007.0020-0 | 120.82
12.007.0020-A | 118.89
12.007.0025-0 | 180.8
12.007.0025-A | 178.12
12.007.0030-0 | 184.89
12.007.0030-A | 180.96
12.007.0040-0 | 269.68
12.007.0040-A | 263.38
12.007.0045-0 | 187.85
12.007.0045-A | 185.03
12.007.9999-0 | 6482
12.007.9999-A | 6291
12.008.0015-0 | 142.24
12.008.0015-A | 132.78
12.008.0020-0 | 125.57
12.008.0020-A | 115.34
12.008.9999-0 | 5126
12.008.9999-A | 4746
12.009.0001-0 | 981.84
12.009.0001-A | 958.43
12.009.0002-0 | 1051.71
12.009.0002-A | 1028.27
12.009.0003-0 | 626.34
12.009.0003-A | 605.27
12.009.0006-0 | 350.11
12.009.0006-A | 331.35
12.009.9999-0 | 4086
12.009.9999-A | 3931
12.010.0010-0 | 52.23
12.010.0010-A | 51.13
12.010.0015-0 | 110.94
12.010.0015-A | 108.84
12.010.0020-0 | 76.25
12.010.0020-A | 74.6
12.010.9999-0 | 4712
12.010.9999-A | 4606
12.011.0001-0 | 186.21
12.011.0001-A | 180.22
12.011.0005-0 | 204.94
12.011.0005-A | 198.37
12.011.9999-0 | 1162
12.011.9999-A | 1116
12.012.0001-0 | 327.23
12.012.0001-A | 288.26
12.012.0002-0 | 340.78
12.012.0002-A | 300.72
12.012.9999-0 | 6490
12.012.9999-A | 5685
12.013.0010-0 | 141.34
12.013.0010-A | 131.6
12.013.9999-0 | 4744
12.013.9999-A | 4420
12.015.0005-0 | 133.58
12.015.0005-A | 133.58
12.015.0006-0 | 85.5
12.015.0006-A | 85.5
12.015.0010-0 | 200
12.015.0010-A | 200
12.015.0014-0 | 125.4
12.015.0014-A | 125.4
12.015.0015-0 | 138.6
12.015.0015-A | 138.6
12.015.0016-0 | 81.2
12.015.0016-A | 81.2
12.015.0020-0 | 181.34
12.015.0020-A | 181.34
12.015.0021-0 | 125.4
12.015.0021-A | 125.4
12.015.0030-0 | 199.5
12.015.0030-A | 199.5
12.015.0031-0 | 91.5
12.015.0031-A | 91.5
12.015.0035-0 | 210.5
12.015.0035-A | 210.5
12.015.0036-0 | 135.4
12.015.0036-A | 135.4
12.015.0040-0 | 164.01
12.015.0040-A | 164.01
12.015.0041-0 | 109.28
12.015.0041-A | 109.28
12.015.0045-0 | 181.34
12.015.0045-A | 181.34
12.015.0046-0 | 135.4
12.015.0046-A | 135.4
12.015.0060-0 | 199.5
12.015.0060-A | 199.5
12.015.0061-0 | 91.5
12.015.0061-A | 91.5
12.015.0065-0 | 200
12.015.0065-A | 200
12.015.0066-0 | 135.4
12.015.0066-A | 135.4
12.015.0070-0 | 164.01
12.015.0070-A | 164.01
12.015.0071-0 | 91.5
12.015.0071-A | 91.5
12.015.0075-0 | 181.34
12.015.0075-A | 181.34
12.015.0076-0 | 135.4
12.015.0076-A | 135.4
12.015.9999-0 | 3499
12.015.9999-A | 3499
12.016.0004-0 | 124.2
12.016.0004-A | 124.2
12.016.0006-0 | 161.99
12.016.0006-A | 161.99
12.016.0008-0 | 129.59
12.016.0008-A | 129.59
12.016.0010-0 | 172.79
12.016.0010-A | 172.79
12.016.0012-0 | 127.46
12.016.0012-A | 127.46
12.016.0014-0 | 145.02
12.016.0014-A | 145.02
12.016.0016-0 | 137.66
12.016.0016-A | 137.66
12.016.0018-0 | 155.22
12.016.0018-A | 155.22
12.016.0020-0 | 134.99
12.016.0020-A | 134.99
12.016.0022-0 | 178.18
12.016.0022-A | 178.18
12.016.0024-0 | 106.5
12.016.0024-A | 106.5
12.016.0026-0 | 124.06
12.016.0026-A | 124.06
12.016.0028-0 | 140.39
12.016.0028-A | 140.39
12.016.0030-0 | 110.35
12.016.0030-A | 110.35
12.016.0032-0 | 131.31
12.016.0032-A | 131.31
12.016.0034-0 | 148.87
12.016.0034-A | 148.87
12.016.9999-0 | 999
12.016.9999-A | 999
12.020.0001-0 | 297.84
12.020.0001-A | 269.02
12.020.9999-0 | 4764
12.020.9999-A | 4272
12.025.0001-0 | 267.18
12.025.0001-A | 253.91
12.025.9999-0 | 4640
12.025.9999-A | 4410
12.030.0001-0 | 152.67
12.030.0001-A | 133.59
12.030.9999-0 | 6621
12.030.9999-A | 5809
12.035.0001-0 | 281.06
12.035.0001-A | 267.79
12.035.0002-0 | 292.34
12.035.0002-A | 279.07
12.035.0005-0 | 288.5
12.035.0005-A | 275.23
12.035.0010-0 | 315.68
12.035.0010-A | 302.41
12.035.0015-0 | 176.39
12.035.0015-A | 163.12
12.035.0020-0 | 419.36
12.035.0020-A | 406.09
12.035.9999-0 | 1137
12.035.9999-A | 1084
12.042.0001-0 | 737.07
12.042.0001-A | 731.97
12.042.9999-0 | 1503
12.042.9999-A | 1492
12.043.0001-0 | 16.89
12.043.0001-A | 15.43
12.043.9999-0 | 1318
12.043.9999-A | 1198
12.045.0001-0 | 191.29
12.045.0001-A | 177.26
12.045.9999-0 | 1226
12.045.9999-A | 1136
12.050.0001-0 | 72.95
12.050.0001-A | 67.45
12.050.0005-0 | 23.69
12.050.0005-A | 21.93
12.050.0010-0 | 17.98
12.050.0010-A | 16.42
12.050.0015-0 | 103.08
12.050.0015-A | 91.94
12.050.0020-0 | 95.83
12.050.0020-A | 87.53
12.050.9999-0 | 4984
12.050.9999-A | 4532
13.001.0010-1 | 4.75
13.001.0010-B | 4.26
13.001.0011-0 | 16.7
13.001.0011-A | 15.94
13.001.0013-0 | 3.56
13.001.0013-A | 3.28
13.001.0014-0 | 9.26
13.001.0014-A | 8.27
13.001.0015-0 | 23.77
13.001.0015-A | 21.33
13.001.0020-1 | 23.47
13.001.0020-B | 21.02
13.001.0025-1 | 23.03
13.001.0025-B | 20.56
13.001.0026-0 | 24.8
13.001.0026-A | 22.28
13.001.0030-1 | 22.88
13.001.0030-B | 20.39
13.001.0031-0 | 29.85
13.001.0031-A | 27.33
13.001.0035-0 | 22.57
13.001.0035-A | 20.07
13.001.0036-0 | 17.81
13.001.0036-A | 15.81
13.001.0040-0 | 23.85
13.001.0040-A | 21.3
13.001.0041-0 | 19.09
13.001.0041-A | 17.04
13.001.0050-1 | 28.83
13.001.0050-B | 26.28
13.001.0055-1 | 27.15
13.001.0055-B | 24.52
13.001.0060-1 | 26.84
13.001.0060-B | 24.14
13.001.0065-1 | 24.34
13.001.0065-B | 21.69
13.001.0100-0 | 16.17
13.001.0100-A | 15.39
13.001.0105-0 | 17.52
13.001.0105-A | 16.25
13.001.0106-0 | 14.38
13.001.0106-A | 13.17
13.001.0107-0 | 11.25
13.001.0107-A | 10.1
13.001.9999-0 | 5168
13.001.9999-A | 4785
13.002.0010-1 | 28.2
13.002.0010-B | 25.54
13.002.0011-1 | 25.68
13.002.0011-B | 23.04
13.002.0015-1 | 27.99
13.002.0015-B | 25.25
13.002.0016-0 | 25.32
13.002.0016-A | 22.74
13.002.0017-0 | 25.05
13.002.0017-A | 22.4
13.002.9999-0 | 5117
13.002.9999-A | 4612
13.003.0001-0 | 23.18
13.003.0001-A | 20.85
13.003.0003-0 | 23.82
13.003.0003-A | 21.95
13.003.0004-0 | 28.73
13.003.0004-A | 26.86
13.003.0005-0 | 33.49
13.003.0005-A | 31.12
13.003.0010-0 | 22.59
13.003.0010-A | 20.07
13.003.9999-0 | 5084
13.003.9999-A | 4644
13.004.0010-0 | 37.96
13.004.0010-A | 34.03
13.004.0015-0 | 36.43
13.004.0015-A | 32.54
13.004.9999-0 | 5369
13.004.9999-A | 4815
13.005.0010-0 | 43.84
13.005.0010-A | 39.81
13.005.0015-0 | 42.9
13.005.0015-A | 38.9
13.005.0020-0 | 40.06
13.005.0020-A | 36.15
13.005.0025-0 | 42.67
13.005.0025-A | 38.07
13.005.9999-0 | 5966
13.005.9999-A | 5372
13.006.0010-0 | 42.73
13.006.0010-A | 38.09
13.006.0020-0 | 40.05
13.006.0020-A | 35.69
13.006.0025-0 | 35.53
13.006.0025-A | 31.51
13.006.9999-0 | 6014
13.006.9999-A | 5343
13.007.9999-0 | 5057
13.007.9999-A | 4735
13.008.0010-0 | 16.61
13.008.0010-A | 14.54
13.008.0020-0 | 19.67
13.008.0020-A | 17.6
13.008.9999-0 | 7161
13.008.9999-A | 6303
13.009.0030-0 | 19.59
13.009.0030-A | 17.72
13.009.0050-0 | 35.89
13.009.0050-A | 32.76
13.009.0051-0 | 41.62
13.009.0051-A | 38.39
13.009.9999-0 | 8470
13.009.9999-A | 7701
13.010.0015-0 | 13.88
13.010.0015-A | 12.03
13.010.0020-0 | 14.7
13.010.0020-A | 12.75
13.010.0025-0 | 14.6
13.010.0025-A | 12.65
13.010.0029-0 | 714.16
13.010.0029-A | 648.39
13.010.0049-0 | 700.28
13.010.0049-A | 629.84
13.010.9999-0 | 6077
13.010.9999-A | 5353
13.011.0005-0 | 8.85
13.011.0005-A | 7.92
13.011.0010-0 | 23.79
13.011.0010-A | 21.72
13.011.9999-0 | 4746
13.011.9999-A | 4299
13.012.0010-0 | 44.62
13.012.0010-A | 43.68
13.012.9999-0 | 5092
13.012.9999-A | 4945
13.013.9999-0 | 7403
13.013.9999-A | 6469
13.014.9999-0 | 9090
13.014.9999-A | 8081
13.015.9999-0 | 6308
13.015.9999-A | 5609
13.022.0010-0 | 399.47
13.022.0010-A | 393.1
13.022.0015-0 | 399.47
13.022.0015-A | 393.1
13.022.0020-0 | 159.28
13.022.0020-A | 152.91
13.022.0025-0 | 201.47
13.022.0025-A | 195.1
13.022.0027-0 | 71.84
13.022.0027-A | 67.26
13.022.0029-0 | 91.24
13.022.0029-A | 86.61
13.022.0035-0 | 211.29
13.022.0035-A | 204.94
13.022.0040-0 | 128.74
13.022.0040-A | 122.39
13.022.0500-0 | 69.7
13.022.0500-A | 62.4
13.022.9999-0 | 6733
13.022.9999-A | 6354
13.024.0010-0 | 127.08
13.024.0010-A | 119.98
13.024.0011-0 | 88.08
13.024.0011-A | 84.18
13.024.0015-0 | 160.03
13.024.0015-A | 152.93
13.024.0016-0 | 121.03
13.024.0016-A | 117.13
13.024.0018-0 | 107.76
13.024.0018-A | 100.65
13.024.0019-0 | 68.75
13.024.0019-A | 64.86
13.024.0020-0 | 93.26
13.024.0020-A | 86.16
13.024.0021-0 | 54.26
13.024.0021-A | 50.36
13.024.9999-0 | 5764
13.024.9999-A | 5470
13.025.0005-0 | 38.25
13.025.0005-A | 33.32
13.025.0010-0 | 68.69
13.025.0010-A | 60.62
13.025.0016-0 | 71.69
13.025.0016-A | 63.62
13.025.0020-0 | 2.15
13.025.0020-A | 1.88
13.025.0055-0 | 51.55
13.025.0055-A | 46.68
13.025.0058-0 | 56.31
13.025.0058-A | 50.94
13.025.0059-0 | 36.54
13.025.0059-A | 31.67
13.025.0060-0 | 36.35
13.025.0060-A | 31.82
13.025.0061-0 | 37.81
13.025.0061-A | 33.25
13.025.0080-0 | 20.51
13.025.0080-A | 20.39
13.025.9999-0 | 6052
13.025.9999-A | 5402
13.026.0010-0 | 80.04
13.026.0010-A | 71.98
13.026.0011-0 | 49.6
13.026.0011-A | 44.67
13.026.0015-0 | 67.66
13.026.0015-A | 62.29
13.026.9999-0 | 4479
13.026.9999-A | 4069
13.030.0200-0 | 168.5
13.030.0200-A | 149.72
13.030.0210-0 | 167.26
13.030.0210-A | 147.99
13.030.0250-0 | 91.2
13.030.0250-A | 82.16
13.030.0251-0 | 78.82
13.030.0251-A | 72.47
13.030.0252-0 | 66.66
13.030.0252-A | 62.27
13.030.0255-0 | 66.66
13.030.0255-A | 62.27
13.030.0256-0 | 59.39
13.030.0256-A | 55
13.030.0257-0 | 81.24
13.030.0257-A | 76.36
13.030.0258-0 | 73.97
13.030.0258-A | 69.09
13.030.0259-0 | 58.39
13.030.0259-A | 54
13.030.0260-0 | 72.97
13.030.0260-A | 68.09
13.030.0262-0 | 114.23
13.030.0262-A | 107.12
13.030.0263-0 | 102.49
13.030.0263-A | 95.92
13.030.0264-0 | 107.18
13.030.0264-A | 101.04
13.030.0265-0 | 95.44
13.030.0265-A | 89.83
13.030.0267-0 | 107.18
13.030.0267-A | 101.04
13.030.0268-0 | 95.44
13.030.0268-A | 89.83
13.030.0270-0 | 131.63
13.030.0270-A | 122.34
13.030.0271-0 | 116.24
13.030.0271-A | 109.65
13.030.0272-0 | 96.47
13.030.0272-A | 90.38
13.030.0290-0 | 84.73
13.030.0290-A | 76.66
13.030.0291-0 | 69.34
13.030.0291-A | 63.97
13.030.0292-0 | 49.57
13.030.0292-A | 44.7
13.030.9999-0 | 5149
13.030.9999-A | 4770
13.035.0010-0 | 284.28
13.035.0010-A | 255.73
13.035.0015-0 | 356.88
13.035.0015-A | 318.98
13.035.0020-0 | 390.54
13.035.0020-A | 347.93
13.035.0025-0 | 498.13
13.035.0025-A | 441.5
13.035.9999-0 | 7322
13.035.9999-A | 6505
13.036.0010-0 | 181.87
13.036.0010-A | 169.75
13.036.0011-0 | 172.88
13.036.0011-A | 161.19
13.036.0015-0 | 35.58
13.036.0015-A | 32.73
13.036.0016-0 | 31.77
13.036.0016-A | 28.99
13.036.0050-0 | 234.74
13.036.0050-A | 222.62
13.036.0051-0 | 225.75
13.036.0051-A | 214.06
13.036.0080-0 | 217.24
13.036.0080-A | 207.46
13.036.0081-0 | 208.25
13.036.0081-A | 198.9
13.036.9999-0 | 1198
13.036.9999-A | 1123
13.037.0015-0 | 158.38
13.037.0015-A | 146.26
13.037.0016-0 | 149.39
13.037.0016-A | 137.69
13.037.0020-0 | 156.71
13.037.0020-A | 144.59
13.037.0021-0 | 147.71
13.037.0021-A | 136.02
13.037.0025-0 | 146.26
13.037.0025-A | 134.14
13.037.0026-0 | 137.26
13.037.0026-A | 125.57
13.037.0030-0 | 133.94
13.037.0030-A | 121.82
13.037.0031-0 | 124.94
13.037.0031-A | 113.25
13.037.9999-0 | 1300
13.037.9999-A | 1179
13.045.0040-0 | 42.83
13.045.0040-A | 40.39
13.045.0045-0 | 45.79
13.045.0045-A | 43.31
13.045.0050-0 | 56.73
13.045.0050-A | 54.2
13.045.0051-0 | 22.03
13.045.0051-A | 20.42
13.045.0052-0 | 37.47
13.045.0052-A | 35.4
13.045.0054-0 | 48.47
13.045.0054-A | 46.03
13.045.0065-0 | 238.21
13.045.0065-A | 226.04
13.045.0066-0 | 222.92
13.045.0066-A | 211.23
13.045.0070-0 | 256.72
13.045.0070-A | 241.52
13.045.0071-0 | 238.24
13.045.0071-A | 223.75
13.045.0075-0 | 227.91
13.045.0075-A | 215.73
13.045.0076-0 | 208.49
13.045.0076-A | 197.97
13.045.0080-0 | 207.34
13.045.0080-A | 198.67
13.045.0081-0 | 196.67
13.045.0081-A | 188.49
13.045.9999-0 | 4805
13.045.9999-A | 4528
13.050.0055-0 | 39.93
13.050.0055-A | 37.49
13.050.0065-0 | 232.53
13.050.0065-A | 220.36
13.050.0070-0 | 256.72
13.050.0070-A | 241.52
13.050.9999-0 | 3522
13.050.9999-A | 3315
13.060.9999-0 | 4019
13.060.9999-A | 3575
13.065.0010-0 | 431.64
13.065.0010-A | 419.47
13.065.0015-0 | 564.79
13.065.0015-A | 551.93
13.065.0030-0 | 582.29
13.065.0030-A | 567.09
13.065.9999-0 | 4554
13.065.9999-A | 4416
13.075.0010-0 | 98.99
13.075.0010-A | 94.2
13.075.9999-0 | 1130
13.075.9999-A | 1074
13.080.0005-0 | 1041.18
13.080.0005-A | 1041.18
13.080.0020-0 | 1855.58
13.080.0020-A | 1855.58
13.080.0025-0 | 2267.93
13.080.0025-A | 2267.93
13.080.9999-0 | 999
13.080.9999-A | 999
13.150.9999-0 | 3545
13.150.9999-A | 3348
13.155.9999-0 | 5331
13.155.9999-A | 5331
13.157.0010-0 | 27.88
13.157.0010-A | 26.25
13.157.9999-0 | 7070
13.157.9999-A | 6661
13.160.0010-0 | 621.05
13.160.0010-A | 603.8
13.160.9999-0 | 7161
13.160.9999-A | 6927
13.165.0010-0 | 171.58
13.165.0010-A | 164.56
13.165.9999-0 | 2706
13.165.9999-A | 2555
13.167.9999-0 | 4575
13.167.9999-A | 4151
13.168.0010-0 | 365
13.168.0010-A | 365
13.168.0015-0 | 375.03
13.168.0015-A | 375.03
13.168.0020-0 | 372.52
13.168.0020-A | 372.52
13.168.9999-0 | 964
13.168.9999-A | 964
13.170.0011-0 | 87.99
13.170.0011-A | 83.51
13.170.0016-0 | 99.17
13.170.0016-A | 92.94
13.170.0018-0 | 31.48
13.170.0018-A | 31.48
13.170.0020-0 | 47.75
13.170.0020-A | 43.08
13.170.0025-0 | 53.6
13.170.0025-A | 49.86
13.170.9999-0 | 5676
13.170.9999-A | 5294
13.175.0010-0 | 45
13.175.0010-A | 45
13.175.0012-0 | 39.27
13.175.0012-A | 39.27
13.175.0015-0 | 45.07
13.175.0015-A | 45.07
13.175.0016-0 | 27.36
13.175.0016-A | 27.36
13.175.9999-0 | 5127
13.175.9999-A | 5127
13.180.0010-0 | 44.93
13.180.0010-A | 40.06
13.180.0015-1 | 48
13.180.0015-B | 48
13.180.9999-0 | 6611
13.180.9999-A | 6215
13.185.9999-0 | 3294
13.185.9999-A | 3294
13.187.0010-0 | 98.61
13.187.0010-A | 91.32
13.187.9999-0 | 1242
13.187.9999-A | 1139
13.190.0015-0 | 98
13.190.0015-A | 98
13.190.9999-0 | 5023
13.190.9999-A | 5023
13.192.9999-0 | 2948
13.192.9999-A | 2948
13.193.0010-0 | 147.27
13.193.0010-A | 147.27
13.193.9999-0 | 1295
13.193.9999-A | 1295
13.195.0010-0 | 67.48
13.195.0010-A | 62.33
13.195.0012-0 | 101.63
13.195.0012-A | 96.49
13.195.0015-0 | 92.14
13.195.0015-A | 87
13.195.0020-0 | 253.1
13.195.0020-A | 230.55
13.195.0030-0 | 53.74
13.195.0030-A | 49.17
13.195.9999-0 | 9842
13.195.9999-A | 9084
13.196.0010-0 | 49.97
13.196.0010-A | 49.97
13.196.0015-0 | 67.98
13.196.0015-A | 67.98
13.196.0020-0 | 46.68
13.196.0020-A | 46.68
13.196.0025-0 | 73.44
13.196.0025-A | 73.44
13.196.0030-0 | 56.7
13.196.0030-A | 56.7
13.196.0035-0 | 60.34
13.196.0035-A | 60.34
13.196.0040-0 | 72.65
13.196.0040-A | 72.65
13.196.0045-0 | 69.97
13.196.0045-A | 69.97
13.196.0050-0 | 111.87
13.196.0050-A | 111.87
13.196.0080-0 | 69.71
13.196.0080-A | 69.71
13.196.0085-0 | 76.28
13.196.0085-A | 76.28
13.196.0090-0 | 76.28
13.196.0090-A | 76.28
13.196.0095-0 | 103.09
13.196.0095-A | 103.09
13.196.0100-0 | 66.76
13.196.0100-A | 66.76
13.196.0101-0 | 44.18
13.196.0101-A | 44.18
13.196.0102-0 | 44.18
13.196.0102-A | 44.18
13.196.0103-0 | 54.88
13.196.0103-A | 54.88
13.196.0104-0 | 61.36
13.196.0104-A | 61.36
13.196.0105-0 | 61.36
13.196.0105-A | 61.36
13.196.0106-0 | 61.36
13.196.0106-A | 61.36
13.196.0107-0 | 61.36
13.196.0107-A | 61.36
13.196.0108-0 | 61.36
13.196.0108-A | 61.36
13.196.0109-0 | 61.36
13.196.0109-A | 61.36
13.196.0110-0 | 61.36
13.196.0110-A | 61.36
13.196.0111-0 | 32.89
13.196.0111-A | 32.89
13.196.0112-0 | 38.04
13.196.0112-A | 38.04
13.196.0113-0 | 37.8
13.196.0113-A | 37.8
13.196.0114-0 | 45.9
13.196.0114-A | 45.9
13.196.0115-0 | 60.38
13.196.0115-A | 60.38
13.196.0116-0 | 51.05
13.196.0116-A | 51.05
13.196.0117-0 | 65.53
13.196.0117-A | 65.53
13.196.0118-0 | 50.81
13.196.0118-A | 50.81
13.196.0119-0 | 65.53
13.196.0119-A | 65.53
13.196.0120-0 | 44.67
13.196.0120-A | 44.67
13.196.0121-0 | 60.87
13.196.0121-A | 60.87
13.196.0122-0 | 50.81
13.196.0122-A | 50.81
13.196.0123-0 | 65.53
13.196.0123-A | 65.53
13.196.0124-0 | 50.81
13.196.0124-A | 50.81
13.196.0125-0 | 65.53
13.196.0125-A | 65.53
13.196.0126-0 | 47.86
13.196.0126-A | 47.86
13.196.0127-0 | 62.83
13.196.0127-A | 62.83
13.196.0128-0 | 52.77
13.196.0128-A | 52.77
13.196.0129-0 | 67.5
13.196.0129-A | 67.5
13.196.0130-0 | 52.77
13.196.0130-A | 52.77
13.196.0131-0 | 67.5
13.196.0131-A | 67.5
13.196.0132-0 | 49.58
13.196.0132-A | 49.58
13.196.0133-0 | 64.8
13.196.0133-A | 64.8
13.196.0134-0 | 54.98
13.196.0134-A | 54.98
13.196.0135-0 | 70.69
13.196.0135-A | 70.69
13.196.0136-0 | 54.73
13.196.0136-A | 54.73
13.196.0137-0 | 70.2
13.196.0137-A | 70.2
13.196.0138-0 | 44.67
13.196.0138-A | 44.67
13.196.0139-0 | 60.87
13.196.0139-A | 60.87
13.196.0140-0 | 50.81
13.196.0140-A | 50.81
13.196.0141-0 | 65.53
13.196.0141-A | 65.53
13.196.0142-0 | 50.81
13.196.0142-A | 50.81
13.196.0143-0 | 65.53
13.196.0143-A | 65.53
13.196.0144-0 | 47.86
13.196.0144-A | 47.86
13.196.0145-0 | 62.83
13.196.0145-A | 62.83
13.196.0146-0 | 52.77
13.196.0146-A | 52.77
13.196.0147-0 | 67.5
13.196.0147-A | 67.5
13.196.0148-0 | 52.77
13.196.0148-A | 52.77
13.196.0149-0 | 67.5
13.196.0149-A | 67.5
13.196.0150-0 | 49.58
13.196.0150-A | 49.58
13.196.0151-0 | 64.8
13.196.0151-A | 64.8
13.196.0152-0 | 54.98
13.196.0152-A | 54.98
13.196.0153-0 | 66.62
13.196.0153-A | 66.62
13.196.0154-0 | 54.73
13.196.0154-A | 54.73
13.196.0155-0 | 70.2
13.196.0155-A | 70.2
13.196.0156-0 | 57.1
13.196.0156-A | 57.1
13.196.0157-0 | 73.42
13.196.0157-A | 73.42
13.196.0158-0 | 64.8
13.196.0158-A | 64.8
13.196.0159-0 | 80.51
13.196.0159-A | 80.51
13.196.0160-0 | 64.55
13.196.0160-A | 64.55
13.196.0161-0 | 81
13.196.0161-A | 81
13.196.0162-0 | 57.1
13.196.0162-A | 57.1
13.196.0163-0 | 73.42
13.196.0163-A | 73.42
13.196.0164-0 | 66.52
13.196.0164-A | 66.52
13.196.0165-0 | 81.49
13.196.0165-A | 81.49
13.196.0166-0 | 73.42
13.196.0166-A | 73.42
13.196.0167-0 | 81.49
13.196.0167-A | 81.49
13.196.0168-0 | 58.47
13.196.0168-A | 58.47
13.196.0169-0 | 74.78
13.196.0169-A | 74.78
13.196.0170-0 | 65.26
13.196.0170-A | 65.26
13.196.0171-0 | 81.57
13.196.0171-A | 81.57
13.196.0172-0 | 68.23
13.196.0172-A | 68.23
13.196.0173-0 | 83.21
13.196.0173-A | 83.21
13.196.9999-0 | 999
13.196.9999-A | 999
13.197.0010-0 | 39.89
13.197.0010-A | 35.67
13.197.9999-0 | 1372
13.197.9999-A | 1224
13.198.0010-0 | 10.73
13.198.0010-A | 10.73
13.198.9999-0 | 5635
13.198.9999-A | 5635
13.199.0010-0 | 138.68
13.199.0010-A | 130.4
13.199.0015-0 | 426.73
13.199.0015-A | 418.44
13.199.9999-0 | 1172
13.199.9999-A | 1126
13.200.0010-0 | 92.4
13.200.0010-A | 88.41
13.200.0015-1 | 82.12
13.200.0015-B | 74.62
13.200.0020-0 | 110.2
13.200.0020-A | 98.95
13.200.0025-0 | 138.27
13.200.0025-A | 123.28
13.200.0030-0 | 301.21
13.200.0030-A | 284.09
13.200.9999-0 | 4706
13.200.9999-A | 4330
13.201.9999-0 | 5237
13.201.9999-A | 4659
13.205.0010-0 | 202.77
13.205.0010-A | 201.99
13.205.0015-0 | 199.37
13.205.0015-A | 198.59
13.205.0020-0 | 155.85
13.205.0020-A | 155.07
13.205.0025-0 | 183.96
13.205.0025-A | 179.09
13.205.9999-0 | 992
13.205.9999-A | 982
13.301.0080-1 | 31.33
13.301.0080-B | 27.56
13.301.0081-0 | 28.53
13.301.0081-A | 25.13
13.301.0082-0 | 42.8
13.301.0082-A | 38
13.301.0083-0 | 46.31
13.301.0083-A | 41.13
13.301.0085-0 | 42.27
13.301.0085-A | 37.04
13.301.0090-0 | 38.8
13.301.0090-A | 34.03
13.301.0092-0 | 15.16
13.301.0092-A | 13.22
13.301.0093-0 | 21.1
13.301.0093-A | 18.77
13.301.0094-0 | 12.35
13.301.0094-A | 10.73
13.301.0095-0 | 28.8
13.301.0095-A | 25.49
13.301.0100-0 | 50.02
13.301.0100-A | 44.42
13.301.0105-0 | 13.18
13.301.0105-A | 11.47
13.301.0110-0 | 14.49
13.301.0110-A | 12.66
13.301.0115-0 | 23.93
13.301.0115-A | 21
13.301.0117-0 | 14.67
13.301.0117-A | 12.97
13.301.0118-0 | 17.64
13.301.0118-A | 15.66
13.301.0119-0 | 20.6
13.301.0119-A | 18.36
13.301.0120-1 | 23.57
13.301.0120-B | 21.05
13.301.0125-1 | 26.53
13.301.0125-B | 23.75
13.301.0130-1 | 29.5
13.301.0130-B | 26.44
13.301.0131-0 | 32.46
13.301.0131-A | 29.14
13.301.0132-0 | 38.39
13.301.0132-A | 34.53
13.301.0133-0 | 44.32
13.301.0133-A | 39.92
13.301.0134-0 | 47.28
13.301.0134-A | 42.61
13.301.0140-0 | 56.18
13.301.0140-A | 50.7
13.301.0500-0 | 43.47
13.301.0500-A | 38.27
13.301.0505-0 | 66.44
13.301.0505-A | 60.68
13.301.0510-0 | 75.56
13.301.0510-A | 68.26
13.301.9999-0 | 6066
13.301.9999-A | 5383
13.302.0010-0 | 9.35
13.302.0010-A | 8.32
13.302.9999-0 | 1310
13.302.9999-A | 1163
13.330.0010-0 | 55.54
13.330.0010-A | 49.39
13.330.0012-0 | 52.26
13.330.0012-A | 46.54
13.330.0015-0 | 46.02
13.330.0015-A | 40.66
13.330.0018-0 | 30.04
13.330.0018-A | 26.8
13.330.0020-0 | 88.02
13.330.0020-A | 78.36
13.330.0022-0 | 82
13.330.0022-A | 72.28
13.330.0023-0 | 88.02
13.330.0023-A | 78.36
13.330.0024-0 | 82
13.330.0024-A | 72.28
13.330.0025-0 | 44.66
13.330.0025-A | 38.96
13.330.0028-0 | 22.94
13.330.0028-A | 20.09
13.330.0030-0 | 56.44
13.330.0030-A | 49.29
13.330.0031-0 | 17.12
13.330.0031-A | 15.11
13.330.0033-0 | 20.35
13.330.0033-A | 17.96
13.330.0034-0 | 27.29
13.330.0034-A | 24.2
13.330.0035-0 | 47.2
13.330.0035-A | 41.49
13.330.0036-0 | 23.31
13.330.0036-A | 20.87
13.330.0050-0 | 63.36
13.330.0050-A | 57.68
13.330.0051-0 | 65.99
13.330.0051-A | 60.37
13.330.0060-0 | 80.53
13.330.0060-A | 73.88
13.330.0061-0 | 83.17
13.330.0061-A | 76.57
13.330.0070-0 | 117.48
13.330.0070-A | 111.81
13.330.0071-0 | 120.12
13.330.0071-A | 114.5
13.330.0075-0 | 54.08
13.330.0075-A | 49.14
13.330.0076-0 | 56.72
13.330.0076-A | 51.83
13.330.0078-0 | 44.9
13.330.0078-A | 40.77
13.330.0079-0 | 51.41
13.330.0079-A | 46.73
13.330.0100-0 | 26.61
13.330.0100-A | 23.41
13.330.0101-0 | 26.1
13.330.0101-A | 23.04
13.330.0110-0 | 29.06
13.330.0110-A | 25.7
13.330.0111-0 | 28.5
13.330.0111-A | 25.32
13.330.0500-0 | 51.88
13.330.0500-A | 46.22
13.330.9999-0 | 5270
13.330.9999-A | 4712
13.331.0015-0 | 108.87
13.331.0015-A | 103.51
13.331.0016-0 | 118.39
13.331.0016-A | 112.24
13.331.0017-0 | 103.05
13.331.0017-A | 97.69
13.331.0050-0 | 32.27
13.331.0050-A | 29.07
13.331.0051-0 | 31.68
13.331.0051-A | 28.63
13.331.9999-0 | 1365
13.331.9999-A | 1254
13.332.0010-0 | 107.08
13.332.0010-A | 100.94
13.332.0011-0 | 97.56
13.332.0011-A | 92.2
13.332.0012-0 | 91.74
13.332.0012-A | 86.38
13.332.9999-0 | 1304
13.332.9999-A | 1232
13.333.0010-0 | 121.07
13.333.0010-A | 114.92
13.333.0011-0 | 105.72
13.333.0011-A | 100.37
13.333.0015-0 | 121.07
13.333.0015-A | 114.92
13.333.0016-0 | 105.72
13.333.0016-A | 100.37
13.333.9999-0 | 1219
13.333.9999-A | 1209
13.335.0030-0 | 139.45
13.335.0030-A | 129.17
13.335.9999-0 | 7163
13.335.9999-A | 6588
13.337.0020-0 | 154.18
13.337.0020-A | 144.75
13.337.0021-0 | 149.32
13.337.0021-A | 139.97
13.337.0025-0 | 139.71
13.337.0025-A | 130.09
13.337.0026-0 | 128.48
13.337.0026-A | 119.13
13.337.0030-0 | 144.54
13.337.0030-A | 134.92
13.337.0031-0 | 133.31
13.337.0031-A | 123.96
13.337.0040-0 | 130.28
13.337.0040-A | 120.66
13.337.0041-0 | 119.05
13.337.0041-A | 109.7
13.337.0045-0 | 128.68
13.337.0045-A | 119.06
13.337.0046-0 | 117.45
13.337.0046-A | 108.1
13.337.0050-0 | 118.71
13.337.0050-A | 109.09
13.337.0051-0 | 107.48
13.337.0051-A | 98.13
13.337.0055-0 | 106.95
13.337.0055-A | 97.33
13.337.0056-0 | 95.72
13.337.0056-A | 86.37
13.337.0130-0 | 165.43
13.337.0130-A | 155.81
13.337.0131-0 | 154.2
13.337.0131-A | 144.85
13.337.0135-0 | 170.84
13.337.0135-A | 161.22
13.337.0136-0 | 159.61
13.337.0136-A | 150.26
13.337.0150-0 | 150.4
13.337.0150-A | 140.78
13.337.0151-0 | 139.17
13.337.0151-A | 129.82
13.337.0155-0 | 131.94
13.337.0155-A | 122.32
13.337.0156-0 | 120.71
13.337.0156-A | 111.36
13.337.9999-0 | 1240
13.337.9999-A | 1134
13.340.9999-0 | 4057
13.340.9999-A | 4057
13.345.0015-0 | 205.25
13.345.0015-A | 195.63
13.345.0016-0 | 254.15
13.345.0016-A | 244.53
13.345.0017-0 | 189.24
13.345.0017-A | 179.89
13.345.0018-0 | 238.14
13.345.0018-A | 228.79
13.345.0020-0 | 35.77
13.345.0020-A | 32.91
13.345.0021-0 | 33.28
13.345.0021-A | 30.5
13.345.0025-0 | 39.69
13.345.0025-A | 37.68
13.345.0026-0 | 37.15
13.345.0026-A | 35.18
13.345.0030-0 | 43.22
13.345.0030-A | 41.2
13.345.0031-0 | 40.35
13.345.0031-A | 38.38
13.345.0035-0 | 60.75
13.345.0035-A | 58.7
13.345.0036-0 | 56.37
13.345.0036-A | 54.4
13.345.0040-0 | 97.18
13.345.0040-A | 95.06
13.345.0041-0 | 88.39
13.345.0041-A | 86.43
13.345.0055-0 | 38.95
13.345.0055-A | 36.84
13.345.0056-0 | 35.17
13.345.0056-A | 33.2
13.345.0060-0 | 82.22
13.345.0060-A | 78.2
13.345.0061-0 | 77.51
13.345.0061-A | 73.57
13.345.0065-0 | 84.67
13.345.0065-A | 80.63
13.345.0066-0 | 79.11
13.345.0066-A | 75.17
13.345.9999-0 | 4334
13.345.9999-A | 4123
13.348.0010-0 | 238.72
13.348.0010-A | 229.1
13.348.0011-0 | 227.49
13.348.0011-A | 218.14
13.348.0012-0 | 280.85
13.348.0012-A | 273.84
13.348.0030-0 | 40.62
13.348.0030-A | 37.78
13.348.0031-0 | 39.34
13.348.0031-A | 36.56
13.348.0040-0 | 70.47
13.348.0040-A | 66.54
13.348.0041-0 | 66.47
13.348.0041-A | 62.63
13.348.0045-0 | 37.01
13.348.0045-A | 34.88
13.348.0046-0 | 33.2
13.348.0046-A | 31.23
13.348.0050-0 | 40.59
13.348.0050-A | 38.16
13.348.0051-0 | 37.69
13.348.0051-A | 35.39
13.348.0055-0 | 64.98
13.348.0055-A | 62.79
13.348.0056-0 | 62.03
13.348.0056-A | 59.73
13.348.0070-0 | 40.34
13.348.0070-A | 38.34
13.348.0071-0 | 38.16
13.348.0071-A | 36.19
13.348.0075-0 | 49.43
13.348.0075-A | 47.42
13.348.0076-0 | 46.89
13.348.0076-A | 44.92
13.348.0080-0 | 60.66
13.348.0080-A | 58.62
13.348.0081-0 | 56.46
13.348.0081-A | 54.49
13.348.9999-0 | 1158
13.348.9999-A | 1100
13.350.9999-0 | 3336
13.350.9999-A | 3178
13.360.9999-0 | 4102
13.360.9999-A | 3642
13.365.0010-0 | 401.84
13.365.0010-A | 392.22
13.365.0011-0 | 384.99
13.365.0011-A | 375.64
13.365.0015-0 | 527.84
13.365.0015-A | 518.22
13.365.0016-0 | 510.99
13.365.0016-A | 501.64
13.365.0020-0 | 55.94
13.365.0020-A | 53.09
13.365.0021-0 | 53.78
13.365.0021-A | 51.01
13.365.0025-0 | 75.92
13.365.0025-A | 73.91
13.365.0026-0 | 73.53
13.365.0026-A | 71.56
13.365.0030-0 | 84.79
13.365.0030-A | 82.77
13.365.0031-0 | 81.93
13.365.0031-A | 79.96
13.365.0035-0 | 128.52
13.365.0035-A | 126.47
13.365.0036-0 | 123.93
13.365.0036-A | 121.96
13.365.0055-0 | 72.67
13.365.0055-A | 70.57
13.365.0056-0 | 68.73
13.365.0056-A | 66.76
13.365.0060-0 | 159.94
13.365.0060-A | 156
13.365.0061-0 | 154.73
13.365.0061-A | 150.89
13.365.0065-0 | 164.74
13.365.0065-A | 160.8
13.365.0066-0 | 158.93
13.365.0066-A | 155.09
13.365.0075-0 | 147.94
13.365.0075-A | 138.59
13.365.0076-0 | 141.48
13.365.0076-A | 132.13
13.365.0078-0 | 112.56
13.365.0078-A | 103.2
13.365.0079-0 | 106.09
13.365.0079-A | 96.74
13.365.0083-0 | 35.96
13.365.0083-A | 33.1
13.365.0084-0 | 31.77
13.365.0084-A | 28.99
13.365.0085-0 | 43.2
13.365.0085-A | 39.26
13.365.0086-0 | 38.22
13.365.0086-A | 34.38
13.365.0087-0 | 28.71
13.365.0087-A | 26.59
13.365.0088-0 | 19.24
13.365.0088-A | 17.28
13.365.0100-0 | 41.52
13.365.0100-A | 39.48
13.365.0101-0 | 36.79
13.365.0101-A | 34.82
13.365.0150-0 | 51.04
13.365.0150-A | 48.6
13.365.0151-0 | 48.14
13.365.0151-A | 45.84
13.365.0155-0 | 56.67
13.365.0155-A | 54.15
13.365.0156-0 | 48.75
13.365.0156-A | 46.78
13.365.0170-0 | 20.82
13.365.0170-A | 18.81
13.365.0171-0 | 18.43
13.365.0171-A | 16.46
13.365.0175-0 | 24.27
13.365.0175-A | 22.25
13.365.0176-0 | 21.48
13.365.0176-A | 19.51
13.365.0180-0 | 53.35
13.365.0180-A | 51.3
13.365.0181-0 | 48.75
13.365.0181-A | 46.78
13.365.9999-0 | 4607
13.365.9999-A | 4394
13.366.0010-0 | 144.26
13.366.0010-A | 134.2
13.366.0011-0 | 114.75
13.366.0011-A | 105.4
13.366.9999-0 | 1254
13.366.9999-A | 1152
13.368.0010-0 | 236.57
13.368.0010-A | 231.37
13.368.0011-0 | 213.49
13.368.0011-A | 208.82
13.368.0012-0 | 271.27
13.368.0012-A | 261.2
13.368.0013-0 | 248.49
13.368.0013-A | 239.14
13.368.0015-0 | 310.05
13.368.0015-A | 304.85
13.368.0016-0 | 286.97
13.368.0016-A | 282.3
13.368.9999-0 | 1063
13.368.9999-A | 1037
13.369.0010-0 | 259.07
13.369.0010-A | 251.53
13.369.0011-0 | 235.99
13.369.0011-A | 228.98
13.369.0015-0 | 178.66
13.369.0015-A | 171.12
13.369.0016-0 | 155.58
13.369.0016-A | 148.57
13.369.0020-0 | 120.02
13.369.0020-A | 112.48
13.369.0021-0 | 96.94
13.369.0021-A | 89.93
13.369.0025-0 | 176.27
13.369.0025-A | 171
13.369.0026-0 | 158.69
13.369.0026-A | 154.02
13.369.9999-0 | 1127
13.369.9999-A | 1076
13.370.0010-0 | 43.26
13.370.0010-A | 39.83
13.370.0015-0 | 42.29
13.370.0015-A | 39.49
13.370.0020-0 | 48.16
13.370.0020-A | 45.11
13.370.0025-0 | 57.33
13.370.0025-A | 53.9
13.370.0040-0 | 53.83
13.370.0040-A | 49.32
13.370.0045-0 | 62.59
13.370.0045-A | 57.5
13.370.0050-0 | 57.98
13.370.0050-A | 53.05
13.370.0055-0 | 61.81
13.370.0055-A | 56.11
13.370.0060-0 | 44.23
13.370.0060-A | 39.5
13.370.9999-0 | 4149
13.370.9999-A | 3819
13.371.0010-0 | 45.56
13.371.0010-A | 42.56
13.371.0015-0 | 45.57
13.371.0015-A | 43.16
13.371.0020-0 | 51.88
13.371.0020-A | 49.3
13.371.0025-0 | 61.35
13.371.0025-A | 58.51
13.371.9999-0 | 3808
13.371.9999-A | 3608
13.373.0010-0 | 24.31
13.373.0010-A | 21.85
13.373.0020-0 | 78.61
13.373.0020-A | 73.96
13.373.0021-0 | 64.79
13.373.0021-A | 60.89
13.373.0025-0 | 92.01
13.373.0025-A | 85.05
13.373.0026-0 | 79.84
13.373.0026-A | 73.31
13.373.0030-0 | 94.4
13.373.0030-A | 89.75
13.373.0031-0 | 85
13.373.0031-A | 80.41
13.373.0035-0 | 110.95
13.373.0035-A | 106.31
13.373.0036-0 | 102.03
13.373.0036-A | 97.38
13.373.9999-0 | 4881
13.373.9999-A | 4576
13.375.0010-0 | 22.75
13.375.0010-A | 21.75
13.375.0015-0 | 28.25
13.375.0015-A | 27
13.375.9999-0 | 3934
13.375.9999-A | 3762
13.380.0010-0 | 57.64
13.380.0010-A | 53.05
13.380.0011-0 | 59.96
13.380.0011-A | 55.36
13.380.0012-0 | 51.39
13.380.0012-A | 46.79
13.380.0013-0 | 57.02
13.380.0013-A | 52.42
13.380.0015-0 | 20.52
13.380.0015-A | 17.97
13.380.0016-0 | 20.62
13.380.0016-A | 18.07
13.380.0020-0 | 47.75
13.380.0020-A | 42.92
13.380.0021-0 | 47.84
13.380.0021-A | 43.01
13.380.0025-0 | 123.08
13.380.0025-A | 109.48
13.380.0026-0 | 141.57
13.380.0026-A | 125.95
13.380.0100-0 | 86.35
13.380.0100-A | 76.14
13.380.0101-0 | 76.33
13.380.0101-A | 66.11
13.380.9999-0 | 5440
13.380.9999-A | 4866
13.381.0050-0 | 6.66
13.381.0050-A | 5.92
13.381.0051-0 | 7
13.381.0051-A | 6.26
13.381.0085-0 | 10.19
13.381.0085-A | 9.45
13.381.9999-0 | 4894
13.381.9999-A | 4416
13.382.0001-0 | 11.12
13.382.0001-A | 9.71
13.382.9999-0 | 5487
13.382.9999-A | 4786
13.383.0002-0 | 24.66
13.383.0002-A | 22.6
13.383.0003-0 | 17.91
13.383.0003-A | 16.5
13.383.9999-0 | 6372
13.383.9999-A | 5874
13.384.0001-0 | 14.25
13.384.0001-A | 12.38
13.384.0002-0 | 14.4
13.384.0002-A | 12.53
13.384.9999-0 | 5422
13.384.9999-A | 4715
13.385.0001-0 | 76.6
13.385.0001-A | 76.6
13.385.0002-0 | 87.39
13.385.0002-A | 87.39
13.385.0003-0 | 87.39
13.385.0003-A | 87.39
13.385.0005-0 | 36.81
13.385.0005-A | 36.81
13.385.0006-0 | 44.07
13.385.0006-A | 44.07
13.385.0007-0 | 44.07
13.385.0007-A | 44.07
13.385.0008-0 | 65.02
13.385.0008-A | 65.02
13.385.0009-0 | 65.02
13.385.0009-A | 65.02
13.385.0010-0 | 65.02
13.385.0010-A | 65.02
13.385.0050-0 | 210.44
13.385.0050-A | 197.97
13.385.0051-0 | 121.49
13.385.0051-A | 113.11
13.385.0055-0 | 143.58
13.385.0055-A | 133.63
13.385.0056-0 | 111.29
13.385.0056-A | 104.28
13.385.0100-0 | 59.71
13.385.0100-A | 55.26
13.385.0101-0 | 40.36
13.385.0101-A | 37.72
13.385.9999-0 | 3978
13.385.9999-A | 3642
13.387.9999-0 | 1463
13.387.9999-A | 1463
13.390.0020-0 | 73.17
13.390.0020-A | 70.73
13.390.0025-0 | 116.85
13.390.0025-A | 114.41
13.390.0027-0 | 163.72
13.390.0027-A | 161.28
13.390.0028-0 | 76.63
13.390.0028-A | 74.2
13.390.0030-0 | 62.87
13.390.0030-A | 60.43
13.390.0031-0 | 99.46
13.390.0031-A | 97.02
13.390.0035-0 | 94.03
13.390.0035-A | 91.59
13.390.0037-0 | 131.97
13.390.0037-A | 129.53
13.390.0040-0 | 140.19
13.390.0040-A | 137.75
13.390.0042-0 | 90.91
13.390.0042-A | 88.48
13.390.0045-0 | 126.9
13.390.0045-A | 124.46
13.390.0047-0 | 183.63
13.390.0047-A | 181.19
13.390.0048-0 | 147.99
13.390.0048-A | 145.55
13.390.0050-0 | 12.08
13.390.0050-A | 11.88
13.390.0055-0 | 11.19
13.390.0055-A | 10.75
13.390.0058-0 | 16.12
13.390.0058-A | 15.68
13.390.0070-0 | 30.55
13.390.0070-A | 28.36
13.390.0075-0 | 7.17
13.390.0075-A | 6.73
13.390.9999-0 | 3851
13.390.9999-A | 3725
13.391.0500-0 | 29.89
13.391.0500-A | 26.62
13.391.9999-0 | 8103
13.391.9999-A | 7223
13.395.0010-0 | 80
13.395.0010-A | 80
13.395.0011-0 | 123
13.395.0011-A | 123
13.395.0015-0 | 61
13.395.0015-A | 61
13.395.0020-0 | 144.38
13.395.0020-A | 144.38
13.395.0025-0 | 37.16
13.395.0025-A | 37.16
13.395.0026-0 | 43.89
13.395.0026-A | 43.89
13.395.0040-0 | 78.77
13.395.0040-A | 78.77
13.395.9999-0 | 6220
13.395.9999-A | 6220
13.398.0010-1 | 139.61
13.398.0010-B | 135.5
13.398.0015-0 | 228.98
13.398.0015-A | 221.81
13.398.0016-0 | 177.53
13.398.0016-A | 173.79
13.398.0017-0 | 11.98
13.398.0017-A | 10.65
13.398.0018-0 | 27.2
13.398.0018-A | 25.88
13.398.0020-0 | 16.44
13.398.0020-A | 15.22
13.398.0025-0 | 16.23
13.398.0025-A | 15.01
13.398.0030-0 | 25.16
13.398.0030-A | 23.94
13.398.9999-0 | 6028
13.398.9999-A | 5632
13.400.9999-0 | 5485
13.400.9999-A | 5306
13.410.0010-0 | 86.17
13.410.0010-A | 82.07
13.410.0011-0 | 98.14
13.410.0011-A | 92.44
13.410.0012-0 | 45.67
13.410.0012-A | 45.67
13.410.0015-0 | 71.47
13.410.0015-A | 69.33
13.410.0020-0 | 106.26
13.410.0020-A | 99.47
13.410.0025-0 | 103.01
13.410.0025-A | 96.66
13.410.0030-0 | 86.17
13.410.0030-A | 82.07
13.410.9999-0 | 5032
13.410.9999-A | 4811
13.411.0500-0 | 76.68
13.411.0500-A | 67.33
13.411.9999-0 | 6794
13.411.9999-A | 5963
13.413.0010-0 | 150.23
13.413.0010-A | 143.38
13.413.0011-0 | 143.14
13.413.0011-A | 136.51
13.413.0012-0 | 142.85
13.413.0012-A | 136
13.413.0013-0 | 134.74
13.413.0013-A | 128.11
13.413.0020-0 | 57.37
13.413.0020-A | 52.95
13.413.0021-0 | 50.29
13.413.0021-A | 46.08
13.413.0025-0 | 55.73
13.413.0025-A | 50.84
13.413.0026-0 | 48.64
13.413.0026-A | 43.97
13.413.0027-0 | 58.21
13.413.0027-A | 53.79
13.413.0028-0 | 51.13
13.413.0028-A | 46.92
13.413.0030-0 | 23.82
13.413.0030-A | 21.41
13.413.0031-0 | 22.64
13.413.0031-A | 20.3
13.413.0035-0 | 22.52
13.413.0035-A | 20.14
13.413.0036-0 | 21.69
13.413.0036-A | 19.36
13.413.9999-0 | 6345
13.413.9999-A | 5802
13.415.0010-0 | 43.13
13.415.0010-A | 41.26
13.415.0011-0 | 77.11
13.415.0011-A | 74.68
13.415.0015-0 | 25.17
13.415.0015-A | 23.68
13.415.0020-0 | 56.8
13.415.0020-A | 54.4
13.415.9999-0 | 3293
13.415.9999-A | 3126
13.416.0010-0 | 81.84
13.416.0010-A | 79.4
13.416.0015-0 | 81.84
13.416.0015-A | 79.4
13.416.9999-0 | 3577
13.416.9999-A | 3486
13.420.9999-0 | 4971
13.420.9999-A | 4534
13.440.0015-0 | 438.24
13.440.0015-A | 424.21
13.440.0025-0 | 576.12
13.440.0025-A | 562.09
13.440.0030-0 | 258.43
13.440.0030-A | 253.76
13.440.0035-0 | 253.66
13.440.0035-A | 250.86
13.440.9999-0 | 1117
13.440.9999-A | 1091
13.460.0010-0 | 304.08
13.460.0010-A | 294.34
13.460.0015-0 | 372.33
13.460.0015-A | 362.59
13.460.0020-0 | 325.08
13.460.0020-A | 315.34
13.460.9999-0 | 3035
13.460.9999-A | 2929
13.462.0010-0 | 113.13
13.462.0010-A | 106.94
13.462.0015-0 | 113.13
13.462.0015-A | 106.94
13.462.0020-0 | 103.21
13.462.0020-A | 97.66
13.462.0025-0 | 106.15
13.462.0025-A | 100.6
13.462.9999-0 | 1684
13.462.9999-A | 1622
13.468.0010-0 | 77.54
13.468.0010-A | 70.25
13.468.9999-0 | 5317
13.468.9999-A | 4785
13.469.0010-0 | 99.31
13.469.0010-A | 92.49
13.469.9999-0 | 5289
13.469.9999-A | 4905
14.000.9999-0 | 6711
14.000.9999-A | 5971
14.001.0001-0 | 958.14
14.001.0001-A | 954
14.001.0002-0 | 1609.51
14.001.0002-A | 1604.64
14.001.0006-0 | 1470.34
14.001.0006-A | 1463.03
14.001.0011-0 | 4403.07
14.001.0011-A | 4392.11
14.001.0016-0 | 458.87
14.001.0016-A | 455.22
14.001.0030-0 | 933.29
14.001.0030-A | 926.96
14.001.0035-0 | 920.81
14.001.0035-A | 914.48
14.001.0040-0 | 908.55
14.001.0040-A | 902.22
14.001.0045-0 | 1322.12
14.001.0045-A | 1313.11
14.001.0050-0 | 1283.67
14.001.0050-A | 1274.66
14.001.0055-0 | 2146
14.001.0055-A | 2135.04
14.001.0065-0 | 129.77
14.001.0065-A | 122.53
14.001.0070-0 | 96.7
14.001.0070-A | 91.83
14.001.0072-0 | 112.84
14.001.0072-A | 106.99
14.001.0076-0 | 170.85
14.001.0076-A | 163.05
14.001.0080-0 | 2237.92
14.001.0080-A | 2228.18
14.001.0100-0 | 198.89
14.001.0100-A | 198.89
14.001.0105-0 | 260
14.001.0105-A | 260
14.001.0110-0 | 154.01
14.001.0110-A | 154.01
14.001.0115-0 | 220
14.001.0115-A | 220
14.001.0120-0 | 166.14
14.001.0120-A | 166.14
14.001.0125-0 | 235
14.001.0125-A | 235
14.001.0130-0 | 550
14.001.0130-A | 550
14.001.0200-0 | 115.22
14.001.0200-A | 114.44
14.001.0205-0 | 149.89
14.001.0205-A | 149.11
14.001.0210-0 | 173.89
14.001.0210-A | 173.12
14.001.0212-0 | 177.02
14.001.0212-A | 176.24
14.001.0215-0 | 212.51
14.001.0215-A | 211.73
14.001.0250-0 | 206
14.001.0250-A | 206
14.001.0255-0 | 247.2
14.001.0255-A | 247.2
14.001.0258-0 | 87.55
14.001.0258-A | 87.55
14.001.0260-0 | 61.8
14.001.0260-A | 61.8
14.001.0265-0 | 185.4
14.001.0265-A | 185.4
14.001.0300-0 | 85.42
14.001.0300-A | 85.42
14.001.9999-0 | 4736
14.001.9999-A | 4690
14.002.0010-0 | 1017.96
14.002.0010-A | 905.91
14.002.0012-0 | 1057.08
14.002.0012-A | 940.16
14.002.0013-0 | 1095.86
14.002.0013-A | 974.06
14.002.0014-0 | 837.52
14.002.0014-A | 743.98
14.002.0020-0 | 362.87
14.002.0020-A | 362.87
14.002.0025-0 | 377.87
14.002.0025-A | 377.87
14.002.0041-0 | 1993.24
14.002.0041-A | 1777.42
14.002.0046-0 | 771.4
14.002.0046-A | 688.58
14.002.0050-0 | 1402.69
14.002.0050-A | 1252.63
14.002.0052-0 | 430.07
14.002.0052-A | 387.93
14.002.0053-0 | 453.02
14.002.0053-A | 406.74
14.002.0054-0 | 84.89
14.002.0054-A | 77.58
14.002.0055-0 | 580.44
14.002.0055-A | 569.7
14.002.0058-0 | 630.44
14.002.0058-A | 619.7
14.002.0059-0 | 860.44
14.002.0059-A | 849.7
14.002.0070-0 | 895.57
14.002.0070-A | 793.26
14.002.0071-0 | 932.05
14.002.0071-A | 829.74
14.002.0072-0 | 1177.72
14.002.0072-A | 1041.3
14.002.0076-0 | 1469.69
14.002.0076-A | 1323.53
14.002.0078-0 | 1430.94
14.002.0078-A | 1284.78
14.002.0081-0 | 968.5
14.002.0081-A | 878.86
14.002.0082-0 | 491.27
14.002.0082-A | 471.78
14.002.0084-0 | 502.92
14.002.0084-A | 463.95
14.002.0085-0 | 3369.45
14.002.0085-A | 3291.35
14.002.0087-0 | 605.04
14.002.0087-A | 573.37
14.002.0088-0 | 1067.07
14.002.0088-A | 980.12
14.002.0089-0 | 1370.07
14.002.0089-A | 1273.2
14.002.0092-0 | 1386.32
14.002.0092-A | 1284.77
14.002.0095-0 | 1747.43
14.002.0095-A | 1630.86
14.002.0096-0 | 2948.75
14.002.0096-A | 2839.14
14.002.0097-0 | 522.5
14.002.0097-A | 500.58
14.002.0098-0 | 3536.78
14.002.0098-A | 3347.23
14.002.0099-0 | 3974.43
14.002.0099-A | 3919.93
14.002.0105-0 | 429.22
14.002.0105-A | 375.63
14.002.0108-0 | 476.66
14.002.0108-A | 418.2
14.002.0110-0 | 424.67
14.002.0110-A | 381.8
14.002.0113-0 | 730.43
14.002.0113-A | 708.61
14.002.0120-0 | 502.33
14.002.0120-A | 448.42
14.002.0125-0 | 906.3
14.002.0125-A | 891.68
14.002.0131-0 | 635.74
14.002.0131-A | 569.73
14.002.0132-0 | 428.71
14.002.0132-A | 395.09
14.002.0133-0 | 496.23
14.002.0133-A | 457.25
14.002.0134-0 | 423.34
14.002.0134-A | 379.4
14.002.0155-0 | 635.74
14.002.0155-A | 569.73
14.002.0156-0 | 238.57
14.002.0156-A | 228.82
14.002.0158-0 | 1117.28
14.002.0158-A | 1019.84
14.002.0161-0 | 783.66
14.002.0161-A | 702.3
14.002.0162-0 | 430.41
14.002.0162-A | 391.43
14.002.0166-0 | 629.89
14.002.0166-A | 563.87
14.002.0180-0 | 908.72
14.002.0180-A | 837.12
14.002.0182-0 | 800.32
14.002.0182-A | 736.62
14.002.0184-0 | 1014.69
14.002.0184-A | 942.93
14.002.0186-0 | 391.33
14.002.0186-A | 349.02
14.002.0187-0 | 319.22
14.002.0187-A | 294.01
14.002.0188-0 | 567.63
14.002.0188-A | 544.01
14.002.0189-0 | 475.8
14.002.0189-A | 465.62
14.002.0190-0 | 142.56
14.002.0190-A | 142.56
14.002.0191-0 | 287.81
14.002.0191-A | 268.9
14.002.0192-0 | 678.42
14.002.0192-A | 611.1
14.002.0193-0 | 2118.98
14.002.0193-A | 2049.67
14.002.0194-0 | 1267.04
14.002.0194-A | 1198.84
14.002.0195-0 | 1023.86
14.002.0195-A | 963.81
14.002.0196-0 | 1421.24
14.002.0196-A | 1349.07
14.002.0197-0 | 454.98
14.002.0197-A | 438.66
14.002.0198-0 | 356.97
14.002.0198-A | 349.66
14.002.0199-0 | 269.69
14.002.0199-A | 253.37
14.002.0200-0 | 107.27
14.002.0200-A | 102.4
14.002.0205-0 | 592.57
14.002.0205-A | 537.52
14.002.0206-0 | 774.76
14.002.0206-A | 692.43
14.002.0207-1 | 493.13
14.002.0207-B | 462.54
14.002.0208-0 | 264.74
14.002.0208-A | 243.6
14.002.0209-0 | 315.8
14.002.0209-A | 292.24
14.002.0210-0 | 329.3
14.002.0210-A | 319.54
14.002.0211-0 | 229.97
14.002.0211-A | 224.19
14.002.0212-0 | 238.13
14.002.0212-A | 233.26
14.002.0213-0 | 746.91
14.002.0213-A | 739.6
14.002.0214-0 | 823.32
14.002.0214-A | 779.03
14.002.0220-0 | 105.94
14.002.0220-A | 96.19
14.002.0225-0 | 114.93
14.002.0225-A | 105.18
14.002.0227-0 | 411.16
14.002.0227-A | 364.88
14.002.0230-0 | 504.14
14.002.0230-A | 445.67
14.002.0232-0 | 498.73
14.002.0232-A | 440.27
14.002.0235-0 | 34.59
14.002.0235-A | 31.38
14.002.0240-0 | 22.1
14.002.0240-A | 19.66
14.002.0242-0 | 14.75
14.002.0242-A | 13.14
14.002.0244-0 | 12.35
14.002.0244-A | 10.99
14.002.0246-0 | 44.75
14.002.0246-A | 41.34
14.002.0250-0 | 373.8
14.002.0250-A | 329.95
14.002.0254-0 | 432.9
14.002.0254-A | 389.06
14.002.0260-0 | 346.55
14.002.0260-A | 305.14
14.002.0280-0 | 29.18
14.002.0280-A | 26.74
14.002.0283-0 | 27.36
14.002.0283-A | 24.92
14.002.0285-0 | 25.54
14.002.0285-A | 23.1
14.002.0372-0 | 140.38
14.002.0372-A | 134.5
14.002.0373-0 | 25.94
14.002.0373-A | 23.5
14.002.0374-0 | 287.81
14.002.0374-A | 278.07
14.002.0375-0 | 796.29
14.002.0375-A | 788.98
14.002.0376-0 | 315.8
14.002.0376-A | 301.19
14.002.0377-0 | 221.11
14.002.0377-A | 201.62
14.002.0380-0 | 34.2
14.002.0380-A | 33.62
14.002.0383-0 | 7.88
14.002.0383-A | 7.37
14.002.0385-0 | 420.92
14.002.0385-A | 378.29
14.002.0390-0 | 459.99
14.002.0390-A | 415.17
14.002.0400-0 | 1291.04
14.002.0400-A | 1281.3
14.002.0402-0 | 377.53
14.002.0402-A | 370.22
14.002.0404-0 | 316.81
14.002.0404-A | 309.5
14.002.0406-0 | 313.81
14.002.0406-A | 306.5
14.002.0408-0 | 488.81
14.002.0408-A | 481.5
14.002.0410-0 | 668.08
14.002.0410-A | 658.34
14.002.0412-0 | 902.43
14.002.0412-A | 892.69
14.002.0414-0 | 305.81
14.002.0414-A | 298.5
14.002.0416-0 | 387.72
14.002.0416-A | 380.41
14.002.0430-0 | 88.64
14.002.0430-A | 86.77
14.002.0432-0 | 114.37
14.002.0432-A | 111.82
14.002.0434-0 | 128.2
14.002.0434-A | 125.38
14.002.0436-0 | 142.55
14.002.0436-A | 139.38
14.002.0438-0 | 162.75
14.002.0438-A | 159.11
14.002.0440-0 | 195.99
14.002.0440-A | 191.53
14.002.0444-0 | 159.46
14.002.0444-A | 156
14.002.0452-0 | 213.02
14.002.0452-A | 208.34
14.002.0454-0 | 260.74
14.002.0454-A | 255.17
14.002.0456-0 | 269.16
14.002.0456-A | 262.86
14.002.0466-0 | 386.12
14.002.0466-A | 377.58
14.002.0468-0 | 445.18
14.002.0468-A | 435.44
14.002.0470-0 | 134.21
14.002.0470-A | 128.36
14.002.0472-0 | 177.41
14.002.0472-A | 171.56
14.002.0478-0 | 205.85
14.002.0478-A | 198.54
14.002.0480-0 | 210.32
14.002.0480-A | 205.45
14.002.0482-0 | 309.29
14.002.0482-A | 302.96
14.002.0483-0 | 284.93
14.002.0483-A | 280.06
14.002.0485-0 | 301.4
14.002.0485-A | 296.82
14.002.0486-0 | 454.24
14.002.0486-A | 439.62
14.002.0487-0 | 353.92
14.002.0487-A | 349.54
14.002.0489-0 | 150.2
14.002.0489-A | 145.62
14.002.0490-0 | 189.47
14.002.0490-A | 184.89
14.002.0491-0 | 318.98
14.002.0491-A | 306.8
14.002.0493-0 | 307.51
14.002.0493-A | 302.64
14.002.0494-0 | 456.52
14.002.0494-A | 451.94
14.002.0495-0 | 719.45
14.002.0495-A | 712.71
14.002.0496-0 | 502.91
14.002.0496-A | 493.65
14.002.0498-0 | 1023.73
14.002.0498-A | 1016.3
14.002.0499-0 | 451.61
14.002.0499-A | 447.03
14.002.0501-0 | 481.29
14.002.0501-A | 474.96
14.002.0503-0 | 455.76
14.002.0503-A | 450.89
14.002.0520-0 | 2321.98
14.002.0520-A | 2307.36
14.002.0521-0 | 2608.63
14.002.0521-A | 2594.01
14.002.0522-0 | 2895.28
14.002.0522-A | 2880.66
14.002.0523-0 | 3181.93
14.002.0523-A | 3167.31
14.002.0524-0 | 4328.53
14.002.0524-A | 4313.91
14.002.0525-0 | 4901.83
14.002.0525-A | 4887.21
14.002.0526-0 | 5475.13
14.002.0526-A | 5460.51
14.002.0527-0 | 6048.43
14.002.0527-A | 6033.81
14.002.0535-0 | 3469.63
14.002.0535-A | 3455.01
14.002.0536-0 | 3859.63
14.002.0536-A | 3845.01
14.002.0537-0 | 3994.63
14.002.0537-A | 3980.01
14.002.0538-0 | 4039.63
14.002.0538-A | 4025.01
14.002.0539-0 | 5554.63
14.002.0539-A | 5540.01
14.002.0540-0 | 6309.63
14.002.0540-A | 6295.01
14.002.0541-0 | 7064.63
14.002.0541-A | 7050.01
14.002.0542-0 | 7819.63
14.002.0542-A | 7805.01
14.002.9999-0 | 5820
14.002.9999-A | 5481
14.003.0016-0 | 328.69
14.003.0016-A | 309.21
14.003.0017-0 | 378
14.003.0017-A | 355.59
14.003.0020-0 | 334.35
14.003.0020-A | 314.87
14.003.0021-0 | 384.51
14.003.0021-A | 362.1
14.003.0025-0 | 303.51
14.003.0025-A | 284.02
14.003.0026-0 | 349.04
14.003.0026-A | 326.63
14.003.0028-0 | 331.48
14.003.0028-A | 311.99
14.003.0029-0 | 381.2
14.003.0029-A | 358.79
14.003.0050-0 | 396.97
14.003.0050-A | 377.48
14.003.0051-0 | 456.51
14.003.0051-A | 434.1
14.003.0061-0 | 394.6
14.003.0061-A | 375.12
14.003.0062-0 | 453.79
14.003.0062-A | 431.38
14.003.0070-0 | 275.92
14.003.0070-A | 261.31
14.003.0071-0 | 317.31
14.003.0071-A | 300.51
14.003.0076-0 | 315.42
14.003.0076-A | 300.8
14.003.0077-0 | 362.73
14.003.0077-A | 345.92
14.003.0121-0 | 426.32
14.003.0121-A | 406.84
14.003.0122-0 | 490.27
14.003.0122-A | 467.86
14.003.0130-0 | 366.72
14.003.0130-A | 347.23
14.003.0131-0 | 421.73
14.003.0131-A | 399.32
14.003.0145-0 | 501.5
14.003.0145-A | 482.01
14.003.0146-0 | 576.72
14.003.0146-A | 554.31
14.003.0148-0 | 543.15
14.003.0148-A | 523.67
14.003.0149-0 | 624.38
14.003.0149-A | 601.97
14.003.0151-0 | 501.5
14.003.0151-A | 482.01
14.003.0152-0 | 576.72
14.003.0152-A | 554.31
14.003.0153-0 | 318.55
14.003.0153-A | 299.07
14.003.0154-0 | 366.34
14.003.0154-A | 343.93
14.003.0156-0 | 490.93
14.003.0156-A | 471.45
14.003.0157-0 | 564.57
14.003.0157-A | 542.16
14.003.0158-0 | 501.69
14.003.0158-A | 482.21
14.003.0159-0 | 624.52
14.003.0159-A | 602.11
14.003.0160-0 | 348.97
14.003.0160-A | 329.49
14.003.0161-0 | 401.32
14.003.0161-A | 378.91
14.003.0163-0 | 241.45
14.003.0163-A | 226.83
14.003.0164-0 | 277.67
14.003.0164-A | 260.86
14.003.0165-0 | 21.77
14.003.0165-A | 19.33
14.003.0200-0 | 680
14.003.0200-A | 665.39
14.003.0201-0 | 782
14.003.0201-A | 765.2
14.003.0205-0 | 649.92
14.003.0205-A | 635.31
14.003.0206-0 | 747.41
14.003.0206-A | 730.6
14.003.0210-0 | 711.61
14.003.0210-A | 696.99
14.003.0211-0 | 818.35
14.003.0211-A | 801.54
14.003.0220-0 | 804.22
14.003.0220-A | 789.6
14.003.0221-0 | 924.85
14.003.0221-A | 908.04
14.003.0225-0 | 696.9
14.003.0225-A | 682.29
14.003.0226-0 | 801.44
14.003.0226-A | 784.63
14.003.0230-0 | 696.9
14.003.0230-A | 682.29
14.003.0231-0 | 801.44
14.003.0231-A | 784.63
14.003.0240-0 | 122.72
14.003.0240-A | 115.41
14.003.0241-0 | 338.08
14.003.0241-A | 315.19
14.003.0243-0 | 547.81
14.003.0243-A | 492.76
14.003.0245-0 | 548.93
14.003.0245-A | 533.34
14.003.0250-0 | 36.75
14.003.0250-A | 33.48
14.003.0255-0 | 12.2
14.003.0255-A | 11.03
14.003.0260-0 | 15.86
14.003.0260-A | 14.46
14.003.0265-0 | 55.65
14.003.0265-A | 54.18
14.003.0300-0 | 658.88
14.003.0300-A | 587.17
14.003.9999-0 | 5053
14.003.9999-A | 4570
14.004.0010-0 | 35.84
14.004.0010-A | 35.84
14.004.0015-0 | 45.73
14.004.0015-A | 45.73
14.004.0020-0 | 59.32
14.004.0020-A | 59.32
14.004.0025-0 | 78
14.004.0025-A | 78
14.004.0030-0 | 168
14.004.0030-A | 168
14.004.0040-0 | 55.62
14.004.0040-A | 55.62
14.004.0045-0 | 35.84
14.004.0045-A | 35.84
14.004.0046-0 | 264
14.004.0046-A | 264
14.004.0047-0 | 228
14.004.0047-A | 228
14.004.0048-0 | 120
14.004.0048-A | 120
14.004.0050-0 | 90
14.004.0050-A | 90
14.004.0060-0 | 62.4
14.004.0060-A | 62.4
14.004.0070-0 | 236.62
14.004.0070-A | 236.62
14.004.0073-0 | 300
14.004.0073-A | 300
14.004.0100-0 | 223.05
14.004.0100-A | 213.3
14.004.0120-0 | 300
14.004.0120-A | 300
14.004.0121-0 | 172
14.004.0121-A | 172
14.004.0150-0 | 963.78
14.004.0150-A | 963.78
14.004.0155-0 | 1927.56
14.004.0155-A | 1927.56
14.004.0160-0 | 12029.84
14.004.0160-A | 12029.84
14.004.0200-0 | 34
14.004.0200-A | 34
14.004.9999-0 | 4367
14.004.9999-A | 4357
14.005.0010-0 | 145.03
14.005.0010-A | 143.57
14.005.0015-0 | 165.76
14.005.0015-A | 164.3
14.005.0020-0 | 217.37
14.005.0020-A | 215.91
14.005.0025-0 | 268.98
14.005.0025-A | 267.52
14.005.9999-0 | 2408
14.005.9999-A | 2390
14.006.0005-0 | 450.12
14.006.0005-A | 420.89
14.006.0008-0 | 437.48
14.006.0008-A | 408.25
14.006.0010-0 | 416.07
14.006.0010-A | 386.84
14.006.0012-0 | 412.91
14.006.0012-A | 383.67
14.006.0014-0 | 408.47
14.006.0014-A | 379.24
14.006.0017-0 | 204.17
14.006.0017-A | 184.69
14.006.0019-0 | 206.17
14.006.0019-A | 186.69
14.006.0021-0 | 206.9
14.006.0021-A | 187.42
14.006.0023-0 | 225.87
14.006.0023-A | 206.39
14.006.0025-0 | 236.07
14.006.0025-A | 216.59
14.006.0030-0 | 623.34
14.006.0030-A | 594.11
14.006.0033-0 | 620.91
14.006.0033-A | 591.67
14.006.0036-0 | 618.47
14.006.0036-A | 589.24
14.006.0037-0 | 573.92
14.006.0037-A | 544.68
14.006.0038-0 | 572.56
14.006.0038-A | 543.32
14.006.0039-0 | 414.17
14.006.0039-A | 394.69
14.006.0041-0 | 414.17
14.006.0041-A | 394.69
14.006.0043-0 | 414.17
14.006.0043-A | 394.69
14.006.0050-0 | 694.14
14.006.0050-A | 664.91
14.006.0052-0 | 662.91
14.006.0052-A | 633.67
14.006.0054-0 | 645.47
14.006.0054-A | 616.24
14.006.0058-0 | 484.97
14.006.0058-A | 465.49
14.006.0062-0 | 456.17
14.006.0062-A | 436.69
14.006.0064-0 | 441.17
14.006.0064-A | 421.69
14.006.0077-0 | 564.06
14.006.0077-A | 534.83
14.006.0078-0 | 577.55
14.006.0078-A | 548.32
14.006.0079-0 | 575.98
14.006.0079-A | 546.75
14.006.0081-0 | 574.4
14.006.0081-A | 545.17
14.006.0082-0 | 414.17
14.006.0082-A | 394.69
14.006.0083-0 | 414.17
14.006.0083-A | 394.69
14.006.0084-0 | 414.17
14.006.0084-A | 394.69
14.006.0085-0 | 210.96
14.006.0085-A | 191.48
14.006.0086-0 | 207.58
14.006.0086-A | 188.1
14.006.0087-0 | 196.63
14.006.0087-A | 177.15
14.006.0088-0 | 259.96
14.006.0088-A | 240.47
14.006.0089-0 | 252.58
14.006.0089-A | 233.09
14.006.0091-0 | 862.44
14.006.0091-A | 833.21
14.006.0092-0 | 860.01
14.006.0092-A | 830.77
14.006.0093-0 | 935.45
14.006.0093-A | 903.78
14.006.0094-0 | 931.98
14.006.0094-A | 900.31
14.006.0095-0 | 928.51
14.006.0095-A | 896.85
14.006.0100-0 | 1657.41
14.006.0100-A | 1598.95
14.006.0101-0 | 1664.35
14.006.0101-A | 1605.89
14.006.0102-0 | 2262.64
14.006.0102-A | 2199.3
14.006.0103-0 | 653.27
14.006.0103-A | 633.79
14.006.0104-0 | 653.27
14.006.0104-A | 633.79
14.006.0105-0 | 673.72
14.006.0105-A | 644.49
14.006.0110-0 | 670.7
14.006.0110-A | 641.47
14.006.0115-0 | 662.37
14.006.0115-A | 633.14
14.006.0120-0 | 979.08
14.006.0120-A | 940.1
14.006.0121-0 | 967.27
14.006.0121-A | 928.29
14.006.0123-0 | 1947.85
14.006.0123-A | 1874.77
14.006.0124-0 | 4703.26
14.006.0124-A | 4526.98
14.006.0126-0 | 1404.69
14.006.0126-A | 1351.1
14.006.0127-0 | 451.78
14.006.0127-A | 442.5
14.006.0150-0 | 682.23
14.006.0150-A | 626.21
14.006.0155-0 | 691.11
14.006.0155-A | 635.08
14.006.0156-0 | 695.01
14.006.0156-A | 638.98
14.006.0160-0 | 697.44
14.006.0160-A | 641.42
14.006.0185-0 | 816.65
14.006.0185-A | 787.42
14.006.0190-0 | 594.24
14.006.0190-A | 560.14
14.006.0220-0 | 352.05
14.006.0220-A | 322.82
14.006.0225-0 | 541.72
14.006.0225-A | 485.69
14.006.0232-0 | 868.63
14.006.0232-A | 835.63
14.006.0233-0 | 890.19
14.006.0233-A | 856.71
14.006.0234-0 | 929.99
14.006.0234-A | 896.03
14.006.0235-0 | 370.71
14.006.0235-A | 341.47
14.006.0237-0 | 365.83
14.006.0237-A | 336.6
14.006.0238-0 | 353.38
14.006.0238-A | 324.15
14.006.0240-0 | 268.01
14.006.0240-A | 248.52
14.006.0245-0 | 145.54
14.006.0245-A | 135.8
14.006.0255-0 | 1343.07
14.006.0255-A | 1284.6
14.006.0260-0 | 983.63
14.006.0260-A | 894.41
14.006.0265-0 | 798.63
14.006.0265-A | 769.4
14.006.0270-0 | 911.97
14.006.0270-A | 882.74
14.006.0275-0 | 1124.25
14.006.0275-A | 1090.15
14.006.0285-0 | 793.32
14.006.0285-A | 764.09
14.006.0286-0 | 417.33
14.006.0286-A | 392.97
14.006.0288-0 | 987.79
14.006.0288-A | 943.95
14.006.0290-0 | 1156.17
14.006.0290-A | 1122.07
14.006.0295-0 | 1480.72
14.006.0295-A | 1441.74
14.006.0296-0 | 1976.75
14.006.0296-A | 1932.9
14.006.0297-0 | 1160.48
14.006.0297-A | 1136.12
14.006.0299-0 | 1316.48
14.006.0299-A | 1292.12
14.006.0301-0 | 1662.57
14.006.0301-A | 1628.47
14.006.0303-0 | 2440.12
14.006.0303-A | 2401.14
14.006.0305-0 | 762.76
14.006.0305-A | 723.79
14.006.0310-0 | 206.79
14.006.0310-A | 193.14
14.006.0353-0 | 136.67
14.006.0353-A | 124.01
14.006.0355-0 | 213.04
14.006.0355-A | 198.43
14.006.0360-0 | 280.88
14.006.0360-A | 256.52
14.006.0362-0 | 121.69
14.006.0362-A | 111.94
14.006.0370-0 | 234.03
14.006.0370-A | 224.29
14.006.0371-0 | 205.23
14.006.0371-A | 186.66
14.006.0372-0 | 1285.42
14.006.0372-A | 1180.39
14.006.0373-0 | 1337.51
14.006.0373-A | 1274.17
14.006.0374-0 | 876.89
14.006.0374-A | 798.94
14.006.0375-0 | 70.66
14.006.0375-A | 65.78
14.006.0380-0 | 77.55
14.006.0380-A | 72.67
14.006.0385-0 | 84.21
14.006.0385-A | 79.34
14.006.0399-0 | 54.13
14.006.0399-A | 50.24
14.006.0400-0 | 55.03
14.006.0400-A | 51.13
14.006.0401-0 | 16.88
14.006.0401-A | 15.95
14.006.0405-0 | 33.37
14.006.0405-A | 31.66
14.006.0407-0 | 33.79
14.006.0407-A | 32.08
14.006.0408-0 | 27.65
14.006.0408-A | 25.94
14.006.0409-0 | 6.56
14.006.0409-A | 6.19
14.006.0415-0 | 45.58
14.006.0415-A | 40.71
14.006.0417-0 | 54.4
14.006.0417-A | 49.53
14.006.0420-0 | 489.4
14.006.0420-A | 476.14
14.006.0422-1 | 645.4
14.006.0422-B | 632.14
14.006.0423-0 | 567.4
14.006.0423-A | 554.14
14.006.0424-0 | 626.39
14.006.0424-A | 615.67
14.006.0426-0 | 431.39
14.006.0426-A | 420.67
14.006.0428-0 | 582.54
14.006.0428-A | 577.67
14.006.0430-0 | 378.4
14.006.0430-A | 374.75
14.006.0440-0 | 1423.12
14.006.0440-A | 1097.92
14.006.0445-0 | 295.61
14.006.0445-A | 281.96
14.006.0609-0 | 10
14.006.0609-A | 10
14.006.0612-0 | 15.7
14.006.0612-A | 15.7
14.006.0615-0 | 21.45
14.006.0615-A | 21.45
14.006.0624-0 | 24.43
14.006.0624-A | 24.43
14.006.0627-0 | 34.96
14.006.0627-A | 34.96
14.006.0630-0 | 50.62
14.006.0630-A | 50.62
14.006.0633-0 | 56.47
14.006.0633-A | 56.47
14.006.0636-0 | 88.12
14.006.0636-A | 88.12
14.006.0639-0 | 20.45
14.006.0639-A | 20.45
14.006.0645-0 | 29.55
14.006.0645-A | 29.55
14.006.0648-0 | 21.2
14.006.0648-A | 21.2
14.006.0680-0 | 6.3
14.006.0680-A | 6.3
14.006.0685-0 | 11.88
14.006.0685-A | 11.88
14.006.0690-0 | 15.48
14.006.0690-A | 15.48
14.006.0695-0 | 24.02
14.006.0695-A | 24.02
14.006.9999-0 | 4834
14.006.9999-A | 4534
14.007.0005-0 | 636.35
14.007.0005-A | 636.35
14.007.0010-0 | 206.34
14.007.0010-A | 206.34
14.007.0015-0 | 199.11
14.007.0015-A | 199.11
14.007.0020-0 | 752.11
14.007.0020-A | 752.11
14.007.0025-0 | 481.74
14.007.0025-A | 481.74
14.007.0030-0 | 116.91
14.007.0030-A | 116.91
14.007.0035-0 | 197.91
14.007.0035-A | 197.91
14.007.0038-0 | 55.37
14.007.0038-A | 55.37
14.007.0040-0 | 277.38
14.007.0040-A | 277.38
14.007.0045-0 | 55.81
14.007.0045-A | 55.81
14.007.0050-0 | 497.64
14.007.0050-A | 497.64
14.007.0055-0 | 603.68
14.007.0055-A | 603.68
14.007.0057-0 | 43.88
14.007.0057-A | 43.88
14.007.0060-0 | 277.38
14.007.0060-A | 277.38
14.007.0065-0 | 107.11
14.007.0065-A | 107.11
14.007.0070-0 | 43.48
14.007.0070-A | 43.48
14.007.0075-0 | 44.68
14.007.0075-A | 44.68
14.007.0080-0 | 61.64
14.007.0080-A | 61.64
14.007.0085-0 | 168.57
14.007.0085-A | 168.57
14.007.0090-0 | 217.42
14.007.0090-A | 217.42
14.007.0095-0 | 336.92
14.007.0095-A | 336.92
14.007.0101-0 | 780.47
14.007.0101-A | 780.47
14.007.0105-0 | 945.5
14.007.0105-A | 945.5
14.007.0110-0 | 17.04
14.007.0110-A | 17.04
14.007.0115-0 | 83.67
14.007.0115-A | 83.67
14.007.0120-0 | 21.74
14.007.0120-A | 21.74
14.007.0125-0 | 29.98
14.007.0125-A | 29.98
14.007.0130-0 | 191.76
14.007.0130-A | 191.76
14.007.0135-0 | 22.17
14.007.0135-A | 22.17
14.007.0140-0 | 77.04
14.007.0140-A | 77.04
14.007.0145-0 | 62.26
14.007.0145-A | 62.26
14.007.0150-0 | 78.62
14.007.0150-A | 78.62
14.007.0155-0 | 70.44
14.007.0155-A | 70.44
14.007.0160-0 | 170.32
14.007.0160-A | 170.32
14.007.0165-0 | 215.65
14.007.0165-A | 215.65
14.007.0170-0 | 325.56
14.007.0170-A | 325.56
14.007.0175-0 | 412.4
14.007.0175-A | 412.4
14.007.0185-0 | 616.08
14.007.0185-A | 616.08
14.007.0190-0 | 437.9
14.007.0190-A | 437.9
14.007.0195-0 | 83.58
14.007.0195-A | 83.58
14.007.0200-0 | 103.96
14.007.0200-A | 103.96
14.007.0250-0 | 353.2
14.007.0250-A | 353.2
14.007.0251-0 | 185.43
14.007.0251-A | 185.43
14.007.0253-0 | 185.43
14.007.0253-A | 185.43
14.007.0256-0 | 19.92
14.007.0256-A | 19.92
14.007.0258-0 | 264.9
14.007.0258-A | 264.9
14.007.0261-0 | 19.92
14.007.0261-A | 19.92
14.007.0263-0 | 264.9
14.007.0263-A | 264.9
14.007.0266-0 | 48.87
14.007.0266-A | 48.87
14.007.0267-0 | 33.31
14.007.0267-A | 33.31
14.007.0268-0 | 5.58
14.007.0268-A | 5.58
14.007.0269-0 | 10.88
14.007.0269-A | 10.88
14.007.0270-0 | 27.15
14.007.0270-A | 27.15
14.007.0274-0 | 22.98
14.007.0274-A | 22.98
14.007.0276-0 | 150.17
14.007.0276-A | 150.17
14.007.0277-0 | 10.89
14.007.0277-A | 10.89
14.007.0278-0 | 22.57
14.007.0278-A | 22.57
14.007.0279-0 | 7.27
14.007.0279-A | 7.27
14.007.0280-0 | 21.45
14.007.0280-A | 21.45
14.007.0281-0 | 12.34
14.007.0281-A | 12.34
14.007.0282-0 | 20.38
14.007.0282-A | 20.38
14.007.0283-0 | 1.41
14.007.0283-A | 1.41
14.007.0284-0 | 5.42
14.007.0284-A | 5.42
14.007.0286-0 | 10.71
14.007.0286-A | 10.71
14.007.0287-0 | 28.89
14.007.0287-A | 28.89
14.007.0288-0 | 4.56
14.007.0288-A | 4.56
14.007.0289-0 | 30.43
14.007.0289-A | 30.43
14.007.0290-0 | 4.16
14.007.0290-A | 4.16
14.007.0292-0 | 2.95
14.007.0292-A | 2.95
14.007.0294-0 | 71.56
14.007.0294-A | 71.56
14.007.0296-0 | 31
14.007.0296-A | 31
14.007.0298-0 | 103.89
14.007.0298-A | 103.89
14.007.0300-0 | 7.55
14.007.0300-A | 7.55
14.007.0302-0 | 13.06
14.007.0302-A | 13.06
14.007.0304-0 | 18.48
14.007.0304-A | 18.48
14.007.0306-0 | 2.72
14.007.0306-A | 2.72
14.007.0308-0 | 4.07
14.007.0308-A | 4.07
14.007.0310-0 | 26.74
14.007.0310-A | 26.74
14.007.0312-0 | 12.67
14.007.0312-A | 12.67
14.007.0313-0 | 162.5
14.007.0313-A | 162.5
14.007.0314-0 | 150.6
14.007.0314-A | 150.6
14.007.0315-0 | 178.2
14.007.0315-A | 178.2
14.007.0316-0 | 4.72
14.007.0316-A | 4.72
14.007.0318-0 | 17.58
14.007.0318-A | 17.58
14.007.0320-0 | 10.44
14.007.0320-A | 10.44
14.007.0321-0 | 90.13
14.007.0321-A | 90.13
14.007.0322-0 | 13.8
14.007.0322-A | 13.8
14.007.0324-0 | 34.12
14.007.0324-A | 34.12
14.007.0326-0 | 22.77
14.007.0326-A | 22.77
14.007.0328-0 | 3.94
14.007.0328-A | 3.94
14.007.0330-0 | 90.67
14.007.0330-A | 90.67
14.007.0332-0 | 1.07
14.007.0332-A | 1.07
14.007.0334-0 | 24.34
14.007.0334-A | 24.34
14.007.0335-0 | 4.63
14.007.0335-A | 4.63
14.007.0336-0 | 14.03
14.007.0336-A | 14.03
14.007.0337-0 | 20.53
14.007.0337-A | 20.53
14.007.0338-0 | 61.54
14.007.0338-A | 61.54
14.007.0340-0 | 37.98
14.007.0340-A | 37.98
14.007.0342-0 | 16.87
14.007.0342-A | 16.87
14.007.0344-0 | 47.84
14.007.0344-A | 47.84
14.007.0345-0 | 7.6
14.007.0345-A | 7.6
14.007.0346-0 | 13.88
14.007.0346-A | 13.88
14.007.0347-0 | 20
14.007.0347-A | 20
14.007.0348-0 | 7.96
14.007.0348-A | 7.96
14.007.0360-0 | 3.23
14.007.0360-A | 3
14.007.0365-0 | 2.39
14.007.0365-A | 2.16
14.007.0390-0 | 0.75
14.007.0390-A | 0.75
14.007.0396-0 | 36.69
14.007.0396-A | 36.69
14.007.0400-0 | 107.26
14.007.0400-A | 107.26
14.007.0405-0 | 32.47
14.007.0405-A | 30.03
14.007.9999-0 | 4850
14.007.9999-A | 4850
14.008.0010-0 | 644.76
14.008.0010-A | 589.1
14.008.0015-0 | 964.17
14.008.0015-A | 879.64
14.008.0020-0 | 966.13
14.008.0020-A | 881.6
14.008.0025-0 | 1227.46
14.008.0025-A | 1116.13
14.008.0030-0 | 1866.27
14.008.0030-A | 1697.2
14.008.0035-0 | 1870.19
14.008.0035-A | 1701.12
14.008.0045-0 | 571.21
14.008.0045-A | 522.85
14.008.0050-0 | 1985.22
14.008.0050-A | 1985.22
14.008.0052-0 | 1506.72
14.008.0052-A | 1506.72
14.008.0055-0 | 1266.72
14.008.0055-A | 1266.72
14.008.0065-0 | 560.3
14.008.0065-A | 511.94
14.008.0070-0 | 144.57
14.008.0070-A | 132.95
14.008.0075-0 | 167.88
14.008.0075-A | 154.76
14.008.0080-0 | 190.97
14.008.0080-A | 176.35
14.008.0090-0 | 1277.38
14.008.0090-A | 1215.01
14.008.0092-0 | 1400.27
14.008.0092-A | 1333.02
14.008.0093-0 | 468.24
14.008.0093-A | 439.97
14.008.0095-0 | 575.88
14.008.0095-A | 520.21
14.008.0096-0 | 894.05
14.008.0096-A | 809.52
14.008.0097-0 | 894.78
14.008.0097-A | 810.25
14.008.9999-0 | 4182
14.008.9999-A | 3866
14.009.0010-0 | 49.15
14.009.0010-A | 42.59
14.009.0015-0 | 44.78
14.009.0015-A | 38.8
14.009.0020-0 | 40.63
14.009.0020-A | 35.21
14.009.0022-0 | 19.66
14.009.0022-A | 17.03
14.009.0024-0 | 17.91
14.009.0024-A | 15.52
14.009.0026-0 | 16.16
14.009.0026-A | 14
14.009.0040-0 | 16.38
14.009.0040-A | 14.19
14.009.0045-0 | 13.1
14.009.0045-A | 11.35
14.009.0050-0 | 9.83
14.009.0050-A | 8.51
14.009.0052-0 | 7.64
14.009.0052-A | 6.62
14.009.0054-0 | 6.55
14.009.0054-A | 5.67
14.009.0056-0 | 5.46
14.009.0056-A | 4.73
14.009.0060-0 | 10.92
14.009.0060-A | 9.46
14.009.0070-0 | 49.15
14.009.0070-A | 42.59
14.009.0075-0 | 37.13
14.009.0075-A | 32.18
14.009.0080-0 | 76.46
14.009.0080-A | 66.25
14.009.0085-0 | 5.46
14.009.0085-A | 4.73
14.009.0090-0 | 6.55
14.009.0090-A | 5.67
14.009.0095-0 | 4.36
14.009.0095-A | 3.78
14.009.0110-0 | 21.84
14.009.0110-A | 18.93
14.009.0120-0 | 43.69
14.009.0120-A | 37.86
14.009.0125-0 | 21.84
14.009.0125-A | 18.93
14.009.0130-0 | 21.84
14.009.0130-A | 18.93
14.009.9999-0 | 7709
14.009.9999-A | 6680
14.010.0010-0 | 1054.91
14.010.0010-A | 1017.5
14.010.0015-0 | 989.95
14.010.0015-A | 952.54
14.010.9999-0 | 6091
14.010.9999-A | 5889
15.000.9999-0 | 6158
15.000.9999-A | 5579
15.001.0020-1 | 176.16
15.001.0020-B | 156.16
15.001.0025-0 | 200.25
15.001.0025-A | 179.19
15.001.0026-0 | 248.28
15.001.0026-A | 223.94
15.001.0027-0 | 401.88
15.001.0027-A | 365.46
15.001.0028-0 | 339.99
15.001.0028-A | 307.62
15.001.0029-0 | 1038.23
15.001.0029-A | 957.95
15.001.0030-0 | 1189.14
15.001.0030-A | 1096.76
15.001.0031-0 | 813.05
15.001.0031-A | 749.06
15.001.0032-0 | 336.81
15.001.0032-A | 304.91
15.001.0033-0 | 273.7
15.001.0033-A | 246.02
15.001.0034-0 | 916.64
15.001.0034-A | 847.79
15.001.0035-0 | 1036.34
15.001.0035-A | 957.76
15.001.0053-0 | 2821.87
15.001.0053-A | 2721.83
15.001.0054-0 | 1646.61
15.001.0054-A | 1576.79
15.001.0055-0 | 1762.93
15.001.0055-A | 1684.51
15.001.0056-0 | 1078.03
15.001.0056-A | 1020.39
15.001.0057-0 | 3453.18
15.001.0057-A | 3320.97
15.001.0060-0 | 463.01
15.001.0060-A | 422.47
15.001.0061-0 | 805.25
15.001.0061-A | 735.02
15.001.0070-0 | 524.06
15.001.0070-A | 467.11
15.001.0071-0 | 601.4
15.001.0071-A | 537.42
15.001.0072-0 | 673.11
15.001.0072-A | 604.11
15.001.0073-0 | 774.56
15.001.0073-A | 702.72
15.001.0075-0 | 568.41
15.001.0075-A | 506.07
15.001.0076-0 | 662.37
15.001.0076-A | 597.11
15.001.0077-0 | 109
15.001.0077-A | 109
15.001.0078-0 | 115
15.001.0078-A | 115
15.001.0079-0 | 389
15.001.0079-A | 389
15.001.0080-0 | 34.49
15.001.0080-A | 30.85
15.001.0090-0 | 46.44
15.001.0090-A | 39.72
15.001.0095-0 | 63.71
15.001.0095-A | 54.74
15.001.0100-0 | 88.31
15.001.0100-A | 76.88
15.001.9999-0 | 5621
15.001.9999-A | 5135
15.002.0062-0 | 160.23
15.002.0062-A | 150.88
15.002.0063-0 | 195.14
15.002.0063-A | 185.79
15.002.0080-0 | 1108.47
15.002.0080-A | 1051
15.002.0082-0 | 1360.16
15.002.0082-A | 1291.2
15.002.0084-0 | 1498.02
15.002.0084-A | 1422.49
15.002.0086-0 | 1596.96
15.002.0086-A | 1515.98
15.002.0088-0 | 1651.02
15.002.0088-A | 1568.35
15.002.0090-0 | 1774.41
15.002.0090-A | 1685.81
15.002.0092-0 | 1957.27
15.002.0092-A | 1860.81
15.002.0094-0 | 2262.36
15.002.0094-A | 2151.42
15.002.0096-0 | 2417.27
15.002.0096-A | 2298.86
15.002.0120-0 | 157.86
15.002.0120-A | 144.31
15.002.0125-0 | 278.49
15.002.0125-A | 255.86
15.002.0130-0 | 956.51
15.002.0130-A | 876.8
15.002.0135-0 | 1793.63
15.002.0135-A | 1645.4
15.002.0200-0 | 186.84
15.002.0200-A | 179.38
15.002.0205-0 | 139.27
15.002.0205-A | 133.57
15.002.0210-0 | 102.92
15.002.0210-A | 99.18
15.002.0310-0 | 1262.61
15.002.0310-A | 1192.24
15.002.0400-0 | 160.23
15.002.0400-A | 150.88
15.002.0401-0 | 195.26
15.002.0401-A | 185.91
15.002.0580-0 | 3544.79
15.002.0580-A | 3478.89
15.002.0582-0 | 4812.9
15.002.0582-A | 4713.83
15.002.0584-0 | 5736.78
15.002.0584-A | 5635.33
15.002.0586-0 | 5835.65
15.002.0586-A | 5714.46
15.002.0588-0 | 6514.08
15.002.0588-A | 6398.19
15.002.0590-0 | 6579.31
15.002.0590-A | 6464.96
15.002.0592-0 | 7447.41
15.002.0592-A | 7281.99
15.002.0594-0 | 7324.98
15.002.0594-A | 7179.62
15.002.0596-0 | 7877.04
15.002.0596-A | 7723.96
15.002.0598-0 | 8834.77
15.002.0598-A | 8614.06
15.002.0600-0 | 8541.72
15.002.0600-A | 8352.45
15.002.0602-0 | 8775.97
15.002.0602-A | 8603.52
15.002.0604-0 | 9825.16
15.002.0604-A | 9591.99
15.002.0606-0 | 10423.55
15.002.0606-A | 10212.39
15.002.0608-0 | 11185.83
15.002.0608-A | 10908.73
15.002.0610-0 | 11765.79
15.002.0610-A | 11515.87
15.002.0612-0 | 12544.61
15.002.0612-A | 12223.61
15.002.0614-0 | 12890.44
15.002.0614-A | 12601.79
15.002.0616-0 | 14013.55
15.002.0616-A | 13686.16
15.002.0618-0 | 15865.81
15.002.0618-A | 15480.31
15.002.0620-0 | 17122.29
15.002.0620-A | 16698.06
15.002.0622-0 | 922.77
15.002.0622-A | 895.54
15.002.0623-0 | 1123.74
15.002.0623-A | 1088.9
15.002.0624-0 | 1324.95
15.002.0624-A | 1282.46
15.002.0625-0 | 1649.22
15.002.0625-A | 1599.36
15.002.0626-0 | 1727.12
15.002.0626-A | 1669.38
15.002.0627-0 | 1832.67
15.002.0627-A | 1774.48
15.002.0628-0 | 2233.9
15.002.0628-A | 2153.3
15.002.0629-0 | 2283.25
15.002.0629-A | 2208.43
15.002.0630-0 | 3001.66
15.002.0630-A | 2935.95
15.002.0631-0 | 2708.51
15.002.0631-A | 2612.72
15.002.0632-0 | 2716.92
15.002.0632-A | 2625.43
15.002.0633-0 | 3393.37
15.002.0633-A | 3316.41
15.002.0634-0 | 3019.27
15.002.0634-A | 2908.16
15.002.0635-0 | 3001.38
15.002.0635-A | 2901.56
15.002.0636-0 | 4164.9
15.002.0636-A | 4065.83
15.002.0637-0 | 4466.54
15.002.0637-A | 4379.73
15.002.0638-0 | 4137.26
15.002.0638-A | 3987.99
15.002.0639-0 | 4241.78
15.002.0639-A | 4108.65
15.002.0640-0 | 4594.56
15.002.0640-A | 4484.43
15.002.0641-0 | 4872.19
15.002.0641-A | 4770.74
15.002.0642-0 | 4919.61
15.002.0642-A | 4798.42
15.002.0643-0 | 5280.73
15.002.0643-A | 5164.64
15.002.0644-0 | 5338.84
15.002.0644-A | 5155.76
15.002.0645-0 | 5898.24
15.002.0645-A | 5743.88
15.002.0646-0 | 5681.67
15.002.0646-A | 5550.94
15.002.0647-0 | 6551.79
15.002.0647-A | 6375.31
15.002.0648-0 | 6489.27
15.002.0648-A | 6329.29
15.002.0649-0 | 6877.04
15.002.0649-A | 6723.96
15.002.0650-0 | 8509.02
15.002.0650-A | 8266.19
15.002.0651-0 | 8116.75
15.002.0651-A | 7898.21
15.002.0652-0 | 8823.55
15.002.0652-A | 8612.39
15.002.0653-0 | 10194.28
15.002.0653-A | 9902.56
15.002.0654-0 | 10543.19
15.002.0654-A | 10273.92
15.002.0655-0 | 12006.71
15.002.0655-A | 11656.42
15.002.0656-0 | 12229.58
15.002.0656-A | 11902.19
15.002.0657-0 | 13915.77
15.002.0657-A | 13530.27
15.002.0658-0 | 15718.41
15.002.0658-A | 15274.81
15.002.0659-0 | 18669.34
15.002.0659-A | 18167.64
15.002.0660-0 | 19489.7
15.002.0660-A | 18929.9
15.002.0661-0 | 21376.2
15.002.0661-A | 20758.29
15.002.0662-0 | 1223.74
15.002.0662-A | 1188.9
15.002.0663-0 | 1933.88
15.002.0663-A | 1884.02
15.002.0664-0 | 3161.21
15.002.0664-A | 3095.31
15.002.0665-0 | 4844.63
15.002.0665-A | 4757.82
15.002.0666-0 | 6626.31
15.002.0666-A | 6511.96
15.002.0668-0 | 687.3
15.002.0668-A | 660.07
15.002.0669-0 | 805.19
15.002.0669-A | 770.35
15.002.0670-0 | 949.63
15.002.0670-A | 907.14
15.002.0671-0 | 1222.6
15.002.0671-A | 1172.74
15.002.0672-0 | 1238.56
15.002.0672-A | 1180.82
15.002.0673-0 | 1401.39
15.002.0673-A | 1343.2
15.002.0674-0 | 1674.21
15.002.0674-A | 1593.61
15.002.0675-0 | 1754.07
15.002.0675-A | 1679.25
15.002.0676-0 | 2392.71
15.002.0676-A | 2327
15.002.0677-0 | 1963.18
15.002.0677-A | 1867.32
15.002.0678-0 | 2110.07
15.002.0678-A | 2018.58
15.002.0679-0 | 2485.2
15.002.0679-A | 2408.24
15.002.0680-0 | 2254.47
15.002.0680-A | 2143.36
15.002.0681-0 | 2288.86
15.002.0681-A | 2189.04
15.002.0682-0 | 3138.44
15.002.0682-A | 3039.37
15.002.0683-0 | 3311.99
15.002.0683-A | 3225.18
15.002.0684-0 | 2976.95
15.002.0684-A | 2827.68
15.002.0685-0 | 2997.58
15.002.0685-A | 2864.45
15.002.0686-0 | 3443.28
15.002.0686-A | 3333.15
15.002.0687-0 | 3687.91
15.002.0687-A | 3586.46
15.002.0688-0 | 3746.54
15.002.0688-A | 3625.35
15.002.0689-0 | 4066.84
15.002.0689-A | 3950.75
15.002.0690-0 | 4062.27
15.002.0690-A | 3879.19
15.002.0691-0 | 4657.93
15.002.0691-A | 4503.57
15.002.0692-0 | 4445.88
15.002.0692-A | 4315.15
15.002.0693-0 | 5264.48
15.002.0693-A | 5088
15.002.0694-0 | 5199
15.002.0694-A | 5039.02
15.002.0695-0 | 5810.49
15.002.0695-A | 5657.41
15.002.0696-0 | 7085.67
15.002.0696-A | 6842.84
15.002.0697-0 | 6708.65
15.002.0697-A | 6490.11
15.002.0698-0 | 7376.07
15.002.0698-A | 7164.91
15.002.0699-0 | 8601.9
15.002.0699-A | 8310.18
15.002.0700-0 | 8943.35
15.002.0700-A | 8674.08
15.002.0701-0 | 10130.3
15.002.0701-A | 9780.01
15.002.0702-0 | 10513.94
15.002.0702-A | 10186.55
15.002.0703-0 | 12081.22
15.002.0703-A | 11695.72
15.002.0704-0 | 13650.09
15.002.0704-A | 13206.49
15.002.0705-0 | 15324.76
15.002.0705-A | 14823.06
15.002.0706-0 | 17078.81
15.002.0706-A | 16519.01
15.002.0707-0 | 18834.42
15.002.0707-A | 18216.51
15.002.9999-0 | 5079
15.002.9999-A | 4901
15.003.0023-0 | 34.08
15.003.0023-A | 31.83
15.003.0024-0 | 44.32
15.003.0024-A | 41.06
15.003.0025-1 | 62.2
15.003.0025-B | 58.02
15.003.0026-1 | 71.77
15.003.0026-B | 66.66
15.003.0027-1 | 93.54
15.003.0027-B | 87.66
15.003.0028-0 | 117.38
15.003.0028-A | 111.14
15.003.0066-0 | 757.06
15.003.0066-A | 714.98
15.003.0068-0 | 986.72
15.003.0068-A | 925.34
15.003.0069-0 | 267.63
15.003.0069-A | 253.6
15.003.0073-0 | 664.23
15.003.0073-A | 617.26
15.003.0175-0 | 13.42
15.003.0175-A | 13.42
15.003.0177-0 | 21.03
15.003.0177-A | 19.24
15.003.0178-0 | 32.93
15.003.0178-A | 30.2
15.003.0180-0 | 46.4
15.003.0180-A | 43.48
15.003.0181-0 | 35
15.003.0181-A | 35
15.003.0185-0 | 10.32
15.003.0185-A | 10.09
15.003.0186-0 | 252.49
15.003.0186-A | 245.48
15.003.0190-0 | 193.92
15.003.0190-A | 186.91
15.003.0192-0 | 111.84
15.003.0192-A | 104.83
15.003.0193-0 | 101.57
15.003.0193-A | 94.79
15.003.0194-0 | 89.96
15.003.0194-A | 83.18
15.003.0200-0 | 8.19
15.003.0200-A | 7.68
15.003.0202-0 | 10.12
15.003.0202-A | 9.52
15.003.0204-0 | 13.7
15.003.0204-A | 12.96
15.003.0206-0 | 17.9
15.003.0206-A | 17.06
15.003.0208-0 | 22.85
15.003.0208-A | 21.92
15.003.0210-0 | 27.81
15.003.0210-A | 26.69
15.003.0212-0 | 42.54
15.003.0212-A | 41.14
15.003.0214-0 | 50.7
15.003.0214-A | 49.16
15.003.0216-0 | 67.96
15.003.0216-A | 66.09
15.003.0350-0 | 10.58
15.003.0350-A | 9.43
15.003.0351-0 | 16.62
15.003.0351-A | 14.82
15.003.0352-0 | 18.13
15.003.0352-A | 16.17
15.003.0353-0 | 27.2
15.003.0353-A | 24.26
15.003.0354-1 | 30.23
15.003.0354-B | 26.95
15.003.0355-0 | 45.34
15.003.0355-A | 40.43
15.003.0356-1 | 36.64
15.003.0356-B | 32.66
15.003.0357-0 | 54.96
15.003.0357-A | 48.99
15.003.0358-1 | 47.96
15.003.0358-B | 43.28
15.003.0359-0 | 79.13
15.003.0359-A | 71.42
15.003.0360-0 | 65.31
15.003.0360-A | 57.15
15.003.0361-0 | 95.76
15.003.0361-A | 83.53
15.003.0365-0 | 24.46
15.003.0365-A | 21.75
15.003.0370-0 | 9.47
15.003.0370-A | 8.54
15.003.0371-0 | 9.9
15.003.0371-A | 8.96
15.003.0372-0 | 9.93
15.003.0372-A | 9
15.003.0373-0 | 12.95
15.003.0373-A | 12.01
15.003.0375-0 | 53.85
15.003.0375-A | 48.41
15.003.0377-0 | 40.7
15.003.0377-A | 35.26
15.003.0379-0 | 20.39
15.003.0379-A | 17.67
15.003.0380-0 | 33.41
15.003.0380-A | 30.7
15.003.0381-0 | 22.05
15.003.0381-A | 19.33
15.003.0390-0 | 5.85
15.003.0390-A | 5.19
15.003.0391-0 | 5.95
15.003.0391-A | 5.29
15.003.0392-0 | 6.13
15.003.0392-A | 5.47
15.003.0393-0 | 6.81
15.003.0393-A | 6.11
15.003.0394-0 | 6.91
15.003.0394-A | 6.21
15.003.0395-0 | 7.84
15.003.0395-A | 7.08
15.003.0396-0 | 8.99
15.003.0396-A | 8.23
15.003.0397-0 | 9.62
15.003.0397-A | 8.8
15.003.0398-0 | 10.21
15.003.0398-A | 9.39
15.003.0400-0 | 162.09
15.003.0400-A | 143.39
15.003.0405-0 | 39.61
15.003.0405-A | 34.93
15.003.0410-0 | 107.2
15.003.0410-A | 97.85
15.003.0415-0 | 135.45
15.003.0415-A | 117.34
15.003.0420-0 | 21.72
15.003.0420-A | 18.9
15.003.0421-0 | 28.97
15.003.0421-A | 25.2
15.003.0500-0 | 64.75
15.003.0500-A | 61.95
15.003.0505-0 | 93.85
15.003.0505-A | 90.11
15.003.0510-0 | 67.58
15.003.0510-A | 65.24
15.003.0515-0 | 40.12
15.003.0515-A | 38.25
15.003.0550-0 | 60.24
15.003.0550-A | 59.65
15.003.0552-0 | 78.98
15.003.0552-A | 78.29
15.003.0600-0 | 104
15.003.0600-A | 94.65
15.003.0650-0 | 104.83
15.003.0650-A | 95.48
15.003.9999-0 | 6582
15.003.9999-A | 6004
15.004.0010-0 | 502.82
15.004.0010-A | 474.11
15.004.0011-0 | 668.83
15.004.0011-A | 633.25
15.004.0012-0 | 1453.04
15.004.0012-A | 1389.7
15.004.0013-0 | 1962.36
15.004.0013-A | 1889.97
15.004.0014-0 | 2923.13
15.004.0014-A | 2836.4
15.004.0023-0 | 19.05
15.004.0023-A | 17.26
15.004.0024-0 | 21.29
15.004.0024-A | 19.26
15.004.0025-0 | 25.17
15.004.0025-A | 22.91
15.004.0026-0 | 29.11
15.004.0026-A | 26.62
15.004.0027-0 | 37.92
15.004.0027-A | 35.09
15.004.0028-0 | 50.26
15.004.0028-A | 47.1
15.004.0045-0 | 195.53
15.004.0045-A | 174.49
15.004.0046-0 | 323.78
15.004.0046-A | 291.87
15.004.0050-0 | 149.42
15.004.0050-A | 134.46
15.004.0051-0 | 141.59
15.004.0051-A | 126.63
15.004.0053-0 | 287.66
15.004.0053-A | 257.73
15.004.0055-0 | 261.82
15.004.0055-A | 231.47
15.004.0058-0 | 253.84
15.004.0058-A | 223.5
15.004.0059-0 | 134.86
15.004.0059-A | 118.49
15.004.0060-1 | 217.97
15.004.0060-B | 196.92
15.004.0061-0 | 286.47
15.004.0061-A | 260.75
15.004.0062-0 | 273.76
15.004.0062-A | 248.04
15.004.0063-0 | 155.38
15.004.0063-A | 137.76
15.004.0064-0 | 196.87
15.004.0064-A | 174.85
15.004.0065-0 | 134.1
15.004.0065-A | 117.74
15.004.0067-0 | 150.48
15.004.0067-A | 132.97
15.004.0070-0 | 217.02
15.004.0070-A | 194.02
15.004.0074-0 | 300.59
15.004.0074-A | 270.17
15.004.0075-0 | 150.75
15.004.0075-A | 133.24
15.004.0076-0 | 28.05
15.004.0076-A | 26.41
15.004.0080-0 | 180.9
15.004.0080-A | 158.72
15.004.0085-0 | 189.27
15.004.0085-A | 171.76
15.004.0086-0 | 13.05
15.004.0086-A | 11.69
15.004.0090-0 | 134.24
15.004.0090-A | 117.88
15.004.0102-1 | 317.61
15.004.0102-B | 284.93
15.004.0103-0 | 269.45
15.004.0103-A | 239.11
15.004.0104-0 | 277.34
15.004.0104-A | 247
15.004.0105-0 | 300.12
15.004.0105-A | 269.77
15.004.0108-0 | 259.85
15.004.0108-A | 231.84
15.004.0110-0 | 253.42
15.004.0110-A | 225.41
15.004.0125-0 | 281.27
15.004.0125-A | 251.86
15.004.0126-0 | 251.67
15.004.0126-A | 223.66
15.004.0127-0 | 245.24
15.004.0127-A | 217.23
15.004.0130-0 | 270.77
15.004.0130-A | 242.76
15.004.0131-0 | 234.17
15.004.0131-A | 208.5
15.004.0133-0 | 227.74
15.004.0133-A | 202.07
15.004.0150-0 | 210.58
15.004.0150-A | 187.58
15.004.0151-0 | 180.58
15.004.0151-A | 161.88
15.004.0160-0 | 128.87
15.004.0160-A | 114.25
15.004.0161-0 | 168.34
15.004.0161-A | 149.64
15.004.0170-0 | 44.29
15.004.0170-A | 39.8
15.004.0175-1 | 163.91
15.004.0175-B | 154.56
15.004.0176-0 | 101.23
15.004.0176-A | 91.88
15.004.0180-0 | 93.18
15.004.0180-A | 88.51
15.004.0181-0 | 57.74
15.004.0181-A | 53.07
15.004.0190-0 | 38.9
15.004.0190-A | 35.16
15.004.0200-0 | 131.44
15.004.0200-A | 122.08
15.004.0202-0 | 77.64
15.004.0202-A | 70.27
15.004.0204-0 | 46.62
15.004.0204-A | 42.49
15.004.0210-0 | 22.11
15.004.0210-A | 20.24
15.004.0212-0 | 18.55
15.004.0212-A | 17.14
15.004.0220-0 | 154.53
15.004.0220-A | 145.17
15.004.0222-0 | 97.11
15.004.0222-A | 88.69
15.004.0224-0 | 51.73
15.004.0224-A | 47.6
15.004.0250-0 | 214.09
15.004.0250-A | 193.43
15.004.0251-0 | 291.54
15.004.0251-A | 261.52
15.004.0255-0 | 259.92
15.004.0255-A | 236.54
15.004.0300-0 | 10.03
15.004.0300-A | 10.03
15.004.0305-0 | 4.25
15.004.0305-A | 4.25
15.004.0310-0 | 27.65
15.004.0310-A | 27.65
15.004.0315-0 | 5.87
15.004.0315-A | 5.87
15.004.0320-0 | 19.71
15.004.0320-A | 19.71
15.004.0325-0 | 9.81
15.004.0325-A | 9.81
15.004.0330-0 | 31.97
15.004.0330-A | 31.97
15.004.0335-0 | 23.82
15.004.0335-A | 23.82
15.004.0600-0 | 72.44
15.004.0600-A | 72.21
15.004.0620-0 | 135.8
15.004.0620-A | 135.57
15.004.0700-0 | 3.09
15.004.0700-A | 2.68
15.004.0705-0 | 4.12
15.004.0705-A | 3.57
15.004.0710-0 | 6.25
15.004.0710-A | 5.43
15.004.0715-0 | 8.41
15.004.0715-A | 7.32
15.004.0720-0 | 16.73
15.004.0720-A | 14.55
15.004.9999-0 | 4928
15.004.9999-A | 4463
15.005.0010-0 | 198.78
15.005.0010-A | 184.75
15.005.0020-0 | 308.97
15.005.0020-A | 285.59
15.005.0030-0 | 197.1
15.005.0030-A | 178.39
15.005.0040-1 | 179.37
15.005.0040-B | 167.68
15.005.0050-0 | 202.04
15.005.0050-A | 189.18
15.005.0060-0 | 226.97
15.005.0060-A | 206.61
15.005.0070-0 | 186.72
15.005.0070-A | 174.05
15.005.0100-0 | 51.97
15.005.0100-A | 47.52
15.005.0110-0 | 63.52
15.005.0110-A | 58.74
15.005.0120-0 | 76.4
15.005.0120-A | 71.29
15.005.0130-0 | 100.42
15.005.0130-A | 94.55
15.005.0140-0 | 133.93
15.005.0140-A | 127.69
15.005.0200-0 | 377.72
15.005.0200-A | 352.68
15.005.0201-0 | 414.98
15.005.0201-A | 389.95
15.005.0202-0 | 791.14
15.005.0202-A | 746.07
15.005.0203-0 | 1290.27
15.005.0203-A | 1238.19
15.005.0204-0 | 853.09
15.005.0204-A | 808.03
15.005.0205-0 | 1387.54
15.005.0205-A | 1335.46
15.005.0206-0 | 1500.82
15.005.0206-A | 1427.15
15.005.0207-0 | 1594.11
15.005.0207-A | 1520.45
15.005.0208-0 | 1880.72
15.005.0208-A | 1825.08
15.005.0209-0 | 1880.72
15.005.0209-A | 1825.08
15.005.0253-0 | 31.79
15.005.0253-A | 29.08
15.005.0255-0 | 116.62
15.005.0255-A | 107.26
15.005.0260-0 | 135.86
15.005.0260-A | 126.5
15.005.0275-0 | 31.3
15.005.0275-A | 28.59
15.005.0278-0 | 20.24
15.005.0278-A | 18.08
15.005.0280-0 | 32.35
15.005.0280-A | 29.64
15.005.9999-0 | 5907
15.005.9999-A | 5498
15.006.0010-0 | 891.99
15.006.0010-A | 886.38
15.006.0012-0 | 884.99
15.006.0012-A | 880.32
15.006.0015-0 | 192.06
15.006.0015-A | 191.51
15.006.0016-0 | 383.1
15.006.0016-A | 382.15
15.006.0035-0 | 4587.87
15.006.0035-A | 4546.55
15.006.0040-0 | 779.26
15.006.0040-A | 737.94
15.006.0045-0 | 1198.88
15.006.0045-A | 1138.01
15.006.9999-0 | 3580
15.006.9999-A | 3506
15.007.0208-0 | 183.88
15.007.0208-A | 165.6
15.007.0209-0 | 141.74
15.007.0209-A | 126.39
15.007.0210-0 | 821.7
15.007.0210-A | 773.42
15.007.0214-0 | 34.93
15.007.0214-A | 33.06
15.007.0216-0 | 25.15
15.007.0216-A | 22.82
15.007.0218-0 | 11.45
15.007.0218-A | 10.05
15.007.0250-0 | 44791.24
15.007.0250-A | 44772.54
15.007.0255-0 | 14602.02
15.007.0255-A | 14583.32
15.007.0260-0 | 49184.55
15.007.0260-A | 49065.15
15.007.0280-0 | 932.65
15.007.0280-A | 927.98
15.007.0285-0 | 762.49
15.007.0285-A | 757.82
15.007.0290-0 | 421.57
15.007.0290-A | 416.9
15.007.0295-0 | 585.77
15.007.0295-A | 581.1
15.007.0334-0 | 103.09
15.007.0334-A | 103.09
15.007.0338-0 | 237.99
15.007.0338-A | 228.64
15.007.0340-0 | 35.14
15.007.0340-A | 33.51
15.007.0345-0 | 29.89
15.007.0345-A | 28.96
15.007.0347-0 | 52.61
15.007.0347-A | 50.28
15.007.0350-0 | 598.09
15.007.0350-A | 560.68
15.007.0351-0 | 278.72
15.007.0351-A | 250.66
15.007.0357-0 | 333.15
15.007.0357-A | 328.48
15.007.0359-0 | 520.01
15.007.0359-A | 482.6
15.007.0400-0 | 75.71
15.007.0400-A | 67.3
15.007.0405-0 | 80.22
15.007.0405-A | 71.81
15.007.0410-0 | 107.88
15.007.0410-A | 97.36
15.007.0415-0 | 289.37
15.007.0415-A | 276.75
15.007.0420-0 | 348.65
15.007.0420-A | 337.64
15.007.0425-0 | 534.23
15.007.0425-A | 513.19
15.007.0430-0 | 637.2
15.007.0430-A | 616.16
15.007.0435-0 | 774.12
15.007.0435-A | 753.08
15.007.0495-0 | 82.71
15.007.0495-A | 73.36
15.007.0498-0 | 87.22
15.007.0498-A | 77.87
15.007.0501-0 | 116.63
15.007.0501-A | 104.94
15.007.0504-0 | 299.87
15.007.0504-A | 285.84
15.007.0507-0 | 388.72
15.007.0507-A | 372.36
15.007.0511-0 | 551.73
15.007.0511-A | 528.35
15.007.0514-0 | 689.7
15.007.0514-A | 661.64
15.007.0517-0 | 844.12
15.007.0517-A | 813.73
15.007.0520-0 | 108.24
15.007.0520-A | 107.9
15.007.0521-0 | 111.48
15.007.0521-A | 111.14
15.007.0522-0 | 148.06
15.007.0522-A | 147.65
15.007.0523-0 | 270.77
15.007.0523-A | 270.36
15.007.0524-0 | 139.09
15.007.0524-A | 138
15.007.0525-0 | 142.55
15.007.0525-A | 141.46
15.007.0526-0 | 166.33
15.007.0526-A | 165.24
15.007.0527-0 | 271.91
15.007.0527-A | 270.82
15.007.0528-0 | 462.45
15.007.0528-A | 461.36
15.007.0529-0 | 979.14
15.007.0529-A | 978.05
15.007.0530-0 | 23.48
15.007.0530-A | 22.55
15.007.0531-0 | 23.9
15.007.0531-A | 22.97
15.007.0532-0 | 28.99
15.007.0532-A | 28.06
15.007.0533-0 | 39.44
15.007.0533-A | 38.51
15.007.0534-0 | 43.55
15.007.0534-A | 42.62
15.007.0535-0 | 50.63
15.007.0535-A | 49.7
15.007.0550-0 | 3.84
15.007.0550-A | 3.43
15.007.0552-0 | 4.54
15.007.0552-A | 4.13
15.007.0554-0 | 16.83
15.007.0554-A | 15.47
15.007.0556-0 | 26.23
15.007.0556-A | 24.87
15.007.0558-0 | 60.91
15.007.0558-A | 59.55
15.007.0560-0 | 78.15
15.007.0560-A | 76.79
15.007.0566-0 | 17.96
15.007.0566-A | 16.6
15.007.0567-0 | 24.69
15.007.0567-A | 23.33
15.007.0568-0 | 24.69
15.007.0568-A | 23.33
15.007.0569-0 | 40.56
15.007.0569-A | 39.2
15.007.0570-0 | 9.31
15.007.0570-A | 8.97
15.007.0572-0 | 20.55
15.007.0572-A | 20.21
15.007.0575-0 | 33.51
15.007.0575-A | 33.1
15.007.0600-0 | 46.85
15.007.0600-A | 44.98
15.007.0605-0 | 83.65
15.007.0605-A | 81.78
15.007.0608-0 | 326.51
15.007.0608-A | 324.64
15.007.0609-0 | 348.94
15.007.0609-A | 347.07
15.007.0610-0 | 941.69
15.007.0610-A | 939.82
15.007.0611-0 | 943.69
15.007.0611-A | 941.82
15.007.0615-0 | 1681.34
15.007.0615-A | 1679.47
15.007.0620-0 | 39.99
15.007.0620-A | 38.12
15.007.0623-0 | 73.85
15.007.0623-A | 71.98
15.007.0628-0 | 143.02
15.007.0628-A | 141.15
15.007.0630-0 | 218.59
15.007.0630-A | 216.72
15.007.0633-0 | 587.99
15.007.0633-A | 586.12
15.007.0635-0 | 1155.79
15.007.0635-A | 1153.92
15.007.0650-0 | 30.89
15.007.0650-A | 29.02
15.007.0652-0 | 76.89
15.007.0652-A | 74.56
15.007.0655-0 | 97.02
15.007.0655-A | 94.69
15.007.0658-0 | 208.89
15.007.0658-A | 206.56
15.007.0660-0 | 378.29
15.007.0660-A | 375.96
15.007.0663-0 | 656.76
15.007.0663-A | 654.43
15.007.0665-0 | 1159.29
15.007.0665-A | 1156.96
15.007.0670-0 | 25.19
15.007.0670-A | 23.32
15.007.0673-0 | 33.59
15.007.0673-A | 31.72
15.007.0680-0 | 134.99
15.007.0680-A | 133.12
15.007.0682-0 | 166.87
15.007.0682-A | 165
15.007.0684-0 | 326.39
15.007.0684-A | 324.52
15.007.0686-0 | 453.49
15.007.0686-A | 451.62
15.007.0688-0 | 1052.99
15.007.0688-A | 1051.12
15.007.0689-0 | 1839.99
15.007.0689-A | 1838.12
15.007.0696-0 | 180.2
15.007.0696-A | 175.53
15.007.0697-0 | 206.98
15.007.0697-A | 202.31
15.007.0699-0 | 285.94
15.007.0699-A | 281.27
15.007.0705-0 | 97.14
15.007.0705-A | 87.79
15.007.0710-0 | 90.94
15.007.0710-A | 83.93
15.007.0711-0 | 129.17
15.007.0711-A | 120.76
15.007.0712-0 | 145.48
15.007.0712-A | 136.13
15.007.0713-0 | 35.79
15.007.0713-A | 34.39
15.007.0714-0 | 61.48
15.007.0714-A | 59.61
15.007.0715-0 | 71.19
15.007.0715-A | 69.32
15.007.0716-0 | 76.89
15.007.0716-A | 74.56
15.007.0717-0 | 97.02
15.007.0717-A | 94.69
15.007.0718-0 | 208.89
15.007.0718-A | 206.56
15.007.9999-0 | 6226
15.007.9999-A | 5953
15.008.0010-0 | 1.46
15.008.0010-A | 1.32
15.008.0015-0 | 1.93
15.008.0015-A | 1.75
15.008.0020-0 | 2.62
15.008.0020-A | 2.38
15.008.0025-0 | 3.46
15.008.0025-A | 3.18
15.008.0030-0 | 4.43
15.008.0030-A | 4.11
15.008.0035-0 | 6.15
15.008.0035-A | 5.78
15.008.0080-0 | 1.85
15.008.0080-A | 1.67
15.008.0085-0 | 2.46
15.008.0085-A | 2.23
15.008.0090-0 | 3.3
15.008.0090-A | 3.01
15.008.0095-0 | 4.16
15.008.0095-A | 3.84
15.008.0100-0 | 5.75
15.008.0100-A | 5.38
15.008.0105-0 | 7.73
15.008.0105-A | 7.31
15.008.0110-0 | 10.7
15.008.0110-A | 10.23
15.008.0112-0 | 15.35
15.008.0112-A | 14.65
15.008.0115-0 | 22.68
15.008.0115-A | 21.74
15.008.0120-0 | 30.77
15.008.0120-A | 29.6
15.008.0125-0 | 39.92
15.008.0125-A | 38.52
15.008.0130-0 | 49.73
15.008.0130-A | 48.09
15.008.0135-0 | 60.58
15.008.0135-A | 58.71
15.008.0140-0 | 73.14
15.008.0140-A | 71.04
15.008.0145-0 | 81.16
15.008.0145-A | 78.82
15.008.0150-0 | 88.66
15.008.0150-A | 86.09
15.008.0155-0 | 3.1
15.008.0155-A | 2.86
15.008.0157-0 | 3.18
15.008.0157-A | 2.95
15.008.0159-0 | 4.64
15.008.0159-A | 4.36
15.008.0161-0 | 5.59
15.008.0161-A | 5.31
15.008.0163-0 | 8.02
15.008.0163-A | 7.69
15.008.0165-0 | 11.66
15.008.0165-A | 11.34
15.008.0167-0 | 16.32
15.008.0167-A | 15.94
15.008.0169-0 | 20.51
15.008.0169-A | 20.14
15.008.0171-0 | 2.08
15.008.0171-A | 1.9
15.008.0173-0 | 2.81
15.008.0173-A | 2.58
15.008.0175-0 | 3.61
15.008.0175-A | 3.32
15.008.0177-0 | 4.5
15.008.0177-A | 4.17
15.008.0179-0 | 5.32
15.008.0179-A | 4.95
15.008.0181-0 | 7.16
15.008.0181-A | 6.74
15.008.0183-0 | 10.64
15.008.0183-A | 10.17
15.008.0185-0 | 13.5
15.008.0185-A | 12.8
15.008.0187-0 | 18.73
15.008.0187-A | 17.8
15.008.0189-0 | 25.78
15.008.0189-A | 24.61
15.008.0191-0 | 36.06
15.008.0191-A | 34.65
15.008.0193-0 | 39.77
15.008.0193-A | 38.14
15.008.0194-0 | 48.75
15.008.0194-A | 46.88
15.008.0197-0 | 57.65
15.008.0197-A | 55.55
15.008.0199-0 | 72.73
15.008.0199-A | 70.39
15.008.0200-0 | 2.1
15.008.0200-A | 1.91
15.008.0205-0 | 2.61
15.008.0205-A | 2.38
15.008.0210-0 | 3.64
15.008.0210-A | 3.36
15.008.0215-0 | 4.59
15.008.0215-A | 4.26
15.008.0220-0 | 6.11
15.008.0220-A | 5.73
15.008.0225-0 | 8.18
15.008.0225-A | 7.76
15.008.0230-0 | 11.42
15.008.0230-A | 10.95
15.008.0232-0 | 16.02
15.008.0232-A | 15.32
15.008.0235-0 | 22.06
15.008.0235-A | 21.12
15.008.0240-0 | 29.74
15.008.0240-A | 28.57
15.008.0245-0 | 39.5
15.008.0245-A | 38.1
15.008.0250-0 | 49.16
15.008.0250-A | 47.52
15.008.0255-0 | 58.66
15.008.0255-A | 56.79
15.008.0260-0 | 71.8
15.008.0260-A | 69.7
15.008.0265-0 | 91.09
15.008.0265-A | 88.75
15.008.0270-0 | 119.65
15.008.0270-A | 117.08
15.008.0300-0 | 2.76
15.008.0300-A | 2.53
15.008.0301-0 | 3.76
15.008.0301-A | 3.47
15.008.0302-0 | 5.75
15.008.0302-A | 5.33
15.008.0320-0 | 2.31
15.008.0320-A | 2.07
15.008.0321-0 | 2.52
15.008.0321-A | 2.29
15.008.0391-0 | 32.18
15.008.0391-A | 30.31
15.008.0392-0 | 40.1
15.008.0392-A | 37.76
15.008.0393-0 | 48.4
15.008.0393-A | 45.6
15.008.9999-0 | 5461
15.008.9999-A | 5140
15.009.0010-0 | 16.74
15.009.0010-A | 15.56
15.009.0015-0 | 20.41
15.009.0015-A | 18.99
15.009.0020-0 | 23.21
15.009.0020-A | 21.79
15.009.0025-0 | 26.32
15.009.0025-A | 24.9
15.009.0100-0 | 0.59
15.009.0100-A | 0.55
15.009.0105-0 | 0.8
15.009.0105-A | 0.76
15.009.0110-0 | 1.15
15.009.0110-A | 1.1
15.009.0115-0 | 1.71
15.009.0115-A | 1.65
15.009.0120-0 | 2.62
15.009.0120-A | 2.53
15.009.0125-0 | 3.98
15.009.0125-A | 3.86
15.009.0130-0 | 6.36
15.009.0130-A | 6.18
15.009.0135-0 | 10.58
15.009.0135-A | 10.2
15.009.0140-0 | 13.69
15.009.0140-A | 13.31
15.009.0143-0 | 19.1
15.009.0143-A | 18.64
15.009.0150-0 | 24.84
15.009.0150-A | 24.33
15.009.0155-0 | 33.38
15.009.0155-A | 32.82
15.009.9999-0 | 4478
15.009.9999-A | 4259
15.010.0010-0 | 1.16
15.010.0010-A | 1.05
15.010.0012-0 | 1.8
15.010.0012-A | 1.62
15.010.0030-0 | 5.1
15.010.0030-A | 4.82
15.010.0031-0 | 6.97
15.010.0031-A | 6.64
15.010.0032-0 | 9.02
15.010.0032-A | 8.65
15.010.0035-0 | 19.33
15.010.0035-A | 17.92
15.010.0036-0 | 38.82
15.010.0036-A | 36.01
15.010.0040-0 | 4.14
15.010.0040-A | 3.86
15.010.0041-0 | 6.48
15.010.0041-A | 6.16
15.010.0042-0 | 9.24
15.010.0042-A | 8.87
15.010.0043-0 | 15.37
15.010.0043-A | 14.9
15.010.0045-0 | 26.23
15.010.0045-A | 25.58
15.010.0046-0 | 46.56
15.010.0046-A | 45.62
15.010.0047-0 | 95.8
15.010.0047-A | 87.38
15.010.0048-0 | 126.96
15.010.0048-A | 115.74
15.010.0049-0 | 169.09
15.010.0049-A | 155.06
15.010.0060-0 | 1.78
15.010.0060-A | 1.68
15.010.0061-0 | 2.58
15.010.0061-A | 2.44
15.010.0062-0 | 3.48
15.010.0062-A | 3.25
15.010.0063-0 | 3.72
15.010.0063-A | 3.49
15.010.0064-0 | 2.18
15.010.0064-A | 2.09
15.010.0065-0 | 3.17
15.010.0065-A | 3.03
15.010.0066-0 | 4.27
15.010.0066-A | 4.03
15.010.0067-0 | 4.55
15.010.0067-A | 4.31
15.010.0070-0 | 1.11
15.010.0070-A | 1.01
15.010.0071-0 | 1.81
15.010.0071-A | 1.67
15.010.0072-0 | 2.67
15.010.0072-A | 2.44
15.010.0073-0 | 2.86
15.010.0073-A | 2.63
15.010.0100-0 | 63.36
15.010.0100-A | 54.94
15.010.0110-0 | 105.55
15.010.0110-A | 91.52
15.010.9999-0 | 4843
15.010.9999-A | 4492
15.011.0009-0 | 1362.42
15.011.0009-A | 1261.89
15.011.0012-0 | 1530.94
15.011.0012-A | 1418.96
15.011.0014-0 | 2097.6
15.011.0014-A | 1945.52
15.011.0017-0 | 3248.87
15.011.0017-A | 3060.38
15.011.0021-0 | 850.71
15.011.0021-A | 763.06
15.011.0024-0 | 1076.99
15.011.0024-A | 965.96
15.011.0027-0 | 1149.92
15.011.0027-A | 1029.54
15.011.0030-0 | 2717.25
15.011.0030-A | 2527.55
15.011.0070-0 | 11732.08
15.011.0070-A | 11450.79
15.011.0071-0 | 13142.08
15.011.0071-A | 12860.79
15.011.0072-0 | 15332.08
15.011.0072-A | 15050.79
15.011.0073-0 | 18402.08
15.011.0073-A | 18120.79
15.011.0074-0 | 20312.08
15.011.0074-A | 20030.79
15.011.0075-0 | 17674.46
15.011.0075-A | 17208.38
15.011.0076-0 | 20589.58
15.011.0076-A | 20123.5
15.011.0077-0 | 22697.36
15.011.0077-A | 22231.28
15.011.0078-0 | 28212.5
15.011.0078-A | 27746.42
15.011.0079-0 | 31648.83
15.011.0079-A | 31186.32
15.011.0081-0 | 2011.3
15.011.0081-A | 1887.38
15.011.0084-0 | 2191.15
15.011.0084-A | 2053.88
15.011.0087-0 | 2262.55
15.011.0087-A | 2115.93
15.011.0093-0 | 3617.27
15.011.0093-A | 3406.32
15.011.0130-0 | 12750.56
15.011.0130-A | 12209.23
15.011.0132-0 | 13726.49
15.011.0132-A | 13185.16
15.011.0134-0 | 16595.63
15.011.0134-A | 16054.3
15.011.0136-0 | 18072.09
15.011.0136-A | 17523.81
15.011.0138-0 | 20768.38
15.011.0138-A | 20220.1
15.011.0150-0 | 10035.33
15.011.0150-A | 9673.88
15.011.0152-0 | 10748.05
15.011.0152-A | 10386.6
15.011.0154-0 | 12092.47
15.011.0154-A | 11731.02
15.011.0156-0 | 13570.67
15.011.0156-A | 13204.3
15.011.0158-0 | 15721.47
15.011.0158-A | 15355.1
15.011.0160-0 | 27363.62
15.011.0160-A | 26809.29
15.011.0162-0 | 19886.39
15.011.0162-A | 19513.98
15.011.9999-0 | 4032
15.011.9999-A | 3835
15.012.0060-0 | 17.27
15.012.0060-A | 16.37
15.012.9999-0 | 15176
15.012.9999-A | 14623
15.013.9999-0 | 5120
15.013.9999-A | 4882
15.014.0005-0 | 68.86
15.014.0005-A | 61.78
15.014.0010-0 | 78.15
15.014.0010-A | 70.9
15.014.0015-0 | 86.19
15.014.0015-A | 78.75
15.014.0020-0 | 103.32
15.014.0020-A | 95.69
15.014.0025-0 | 115.11
15.014.0025-A | 107.28
15.014.0030-0 | 141.97
15.014.0030-A | 133.94
15.014.0035-0 | 184.81
15.014.0035-A | 176.57
15.014.0100-0 | 1117.37
15.014.0100-A | 1019.77
15.014.0105-0 | 1395.44
15.014.0105-A | 1265.32
15.014.0110-0 | 1395.44
15.014.0110-A | 1265.32
15.014.0115-0 | 1457.28
15.014.0115-A | 1327.16
15.014.0120-0 | 1817.06
15.014.0120-A | 1654.41
15.014.0125-0 | 1758.36
15.014.0125-A | 1595.71
15.014.0130-0 | 1857.41
15.014.0130-A | 1694.76
15.014.0135-0 | 1814.96
15.014.0135-A | 1652.31
15.014.0140-0 | 2125.6
15.014.0140-A | 1930.41
15.014.0145-0 | 2192.45
15.014.0145-A | 1997.23
15.014.9999-0 | 4128
15.014.9999-A | 3769
15.015.0020-0 | 260.7
15.015.0020-A | 229.58
15.015.0021-0 | 201.05
15.015.0021-A | 178.43
15.015.0022-0 | 266.91
15.015.0022-A | 241.95
15.015.0025-0 | 198.6
15.015.0025-A | 175.15
15.015.0026-0 | 173.93
15.015.0026-A | 154.63
15.015.0027-0 | 224.19
15.015.0027-A | 204.88
15.015.0035-0 | 485.42
15.015.0035-A | 429.4
15.015.0036-0 | 334.08
15.015.0036-A | 299.3
15.015.0037-0 | 397.82
15.015.0037-A | 361.17
15.015.0040-0 | 367.32
15.015.0040-A | 325.57
15.015.0041-0 | 303.42
15.015.0041-A | 272.03
15.015.0042-0 | 379.36
15.015.0042-A | 346.03
15.015.0050-0 | 616.56
15.015.0050-A | 546.05
15.015.0051-0 | 434.65
15.015.0051-A | 389.63
15.015.0052-0 | 534.93
15.015.0052-A | 487.58
15.015.0055-0 | 471.89
15.015.0055-A | 418.91
15.015.0056-0 | 394.91
15.015.0056-A | 354.37
15.015.0057-0 | 507.93
15.015.0057-A | 465.24
15.015.0065-0 | 667.24
15.015.0065-A | 591.5
15.015.0066-0 | 454.62
15.015.0066-A | 408.62
15.015.0067-0 | 587.94
15.015.0067-A | 539.61
15.015.0070-0 | 517.21
15.015.0070-A | 459.42
15.015.0071-0 | 427.01
15.015.0071-A | 383.74
15.015.0072-0 | 564.07
15.015.0072-A | 518.47
15.015.0080-0 | 756.72
15.015.0080-A | 671.08
15.015.0081-0 | 513.57
15.015.0081-A | 461.91
15.015.0082-0 | 670.36
15.015.0082-A | 616.37
15.015.0085-0 | 580.63
15.015.0085-A | 516.13
15.015.0086-0 | 477.38
15.015.0086-A | 429.48
15.015.0087-0 | 638.62
15.015.0087-A | 588.38
15.015.0095-0 | 870.33
15.015.0095-A | 771.48
15.015.0096-0 | 596.61
15.015.0096-A | 536.01
15.015.0097-0 | 776.88
15.015.0097-A | 713.94
15.015.0100-0 | 671.94
15.015.0100-A | 596.96
15.015.0101-0 | 555.62
15.015.0101-A | 499.3
15.015.0102-0 | 740.1
15.015.0102-A | 681.44
15.015.0104-0 | 986.33
15.015.0104-A | 875.65
15.015.0105-0 | 692.23
15.015.0105-A | 622.85
15.015.0106-0 | 935.27
15.015.0106-A | 863.55
15.015.0107-0 | 407.56
15.015.0107-A | 358.16
15.015.0108-0 | 315.86
15.015.0108-A | 279.21
15.015.0109-0 | 433.89
15.015.0109-A | 394.91
15.015.0114-0 | 352.19
15.015.0114-A | 309.32
15.015.0117-0 | 312.96
15.015.0117-A | 276.31
15.015.0118-0 | 432.53
15.015.0118-A | 393.55
15.015.0119-0 | 527.55
15.015.0119-A | 464.99
15.015.0121-0 | 374.73
15.015.0121-A | 333.4
15.015.0122-0 | 517.48
15.015.0122-A | 473.82
15.015.0123-0 | 435.36
15.015.0123-A | 383.67
15.015.0124-0 | 369.98
15.015.0124-A | 328.65
15.015.0126-0 | 518.63
15.015.0126-A | 474.97
15.015.0127-0 | 528.93
15.015.0127-A | 468.74
15.015.0128-0 | 345.54
15.015.0128-A | 310.85
15.015.0129-0 | 518.83
15.015.0129-A | 481.64
15.015.0130-0 | 391.8
15.015.0130-A | 348.17
15.015.0131-0 | 313.34
15.015.0131-A | 282.15
15.015.0132-0 | 484.56
15.015.0132-A | 451.04
15.015.0135-0 | 608.03
15.015.0135-A | 538.92
15.015.0136-0 | 394.07
15.015.0136-A | 354.71
15.015.0137-0 | 624.1
15.015.0137-A | 582.4
15.015.0140-0 | 454.2
15.015.0140-A | 403.59
15.015.0141-0 | 362.67
15.015.0141-A | 326.57
15.015.0142-0 | 558.06
15.015.0142-A | 519.63
15.015.0150-0 | 706.35
15.015.0150-A | 625.98
15.015.0151-0 | 461.83
15.015.0151-A | 415.45
15.015.0152-0 | 648.36
15.015.0152-A | 599.64
15.015.0155-0 | 523.65
15.015.0155-A | 465.36
15.015.0156-0 | 419.04
15.015.0156-A | 377.34
15.015.0157-0 | 676.88
15.015.0157-A | 632.84
15.015.0160-0 | 787.8
15.015.0160-A | 698.5
15.015.0161-0 | 512.71
15.015.0161-A | 461.65
15.015.0162-0 | 828.98
15.015.0162-A | 775.59
15.015.0171-0 | 340.24
15.015.0171-A | 298.16
15.015.0173-0 | 385.77
15.015.0173-A | 339
15.015.0175-0 | 455.76
15.015.0175-A | 399.65
15.015.0177-0 | 580.27
15.015.0177-A | 510.13
15.015.0179-0 | 691.21
15.015.0179-A | 611.72
15.015.0199-0 | 325.79
15.015.0199-A | 286.05
15.015.0203-0 | 304.51
15.015.0203-A | 267.1
15.015.0204-0 | 269.51
15.015.0204-A | 236.77
15.015.0205-0 | 165.26
15.015.0205-A | 146.55
15.015.0207-0 | 342.36
15.015.0207-A | 318.98
15.015.0208-0 | 354.07
15.015.0208-A | 349.4
15.015.0213-0 | 230.43
15.015.0213-A | 202.93
15.015.0214-0 | 169.3
15.015.0214-A | 150.3
15.015.0215-0 | 249.73
15.015.0215-A | 228.4
15.015.0220-0 | 303.7
15.015.0220-A | 268.7
15.015.0221-0 | 222.19
15.015.0221-A | 198.52
15.015.0222-0 | 321.77
15.015.0222-A | 295.76
15.015.0225-0 | 350.66
15.015.0225-A | 310.49
15.015.0226-0 | 248.78
15.015.0226-A | 222.77
15.015.0227-0 | 386.62
15.015.0227-A | 358.27
15.015.0250-0 | 249.38
15.015.0250-A | 220.6
15.015.0251-0 | 187.81
15.015.0251-A | 167.53
15.015.0255-0 | 252.21
15.015.0255-A | 223.43
15.015.0256-0 | 187.89
15.015.0256-A | 167.61
15.015.0257-0 | 273.44
15.015.0257-A | 250.83
15.015.0258-0 | 273.52
15.015.0258-A | 250.91
15.015.0260-0 | 194.64
15.015.0260-A | 172.55
15.015.0261-0 | 168.04
15.015.0261-A | 150.1
15.015.0265-0 | 197.47
15.015.0265-A | 175.38
15.015.0266-0 | 168.12
15.015.0266-A | 150.18
15.015.0267-0 | 240.99
15.015.0267-A | 220.71
15.015.0268-0 | 241.07
15.015.0268-A | 220.79
15.015.0270-0 | 330.64
15.015.0270-A | 293.29
15.015.0271-0 | 240.72
15.015.0271-A | 215.77
15.015.0275-0 | 338.96
15.015.0275-A | 301.25
15.015.0276-0 | 240.88
15.015.0276-A | 215.93
15.015.0277-0 | 345.49
15.015.0277-A | 318.19
15.015.0278-0 | 345.65
15.015.0278-A | 318.35
15.015.0280-0 | 262.41
15.015.0280-A | 233.57
15.015.0281-0 | 222.3
15.015.0281-A | 199.68
15.015.0285-0 | 268.07
15.015.0285-A | 239.23
15.015.0286-0 | 222.46
15.015.0286-A | 199.84
15.015.0287-0 | 314.39
15.015.0287-A | 289.43
15.015.0288-0 | 314.55
15.015.0288-A | 289.59
15.015.0290-0 | 422.7
15.015.0290-A | 376.07
15.015.0291-0 | 299.12
15.015.0291-A | 269.49
15.015.0295-0 | 431.19
15.015.0295-A | 384.56
15.015.0296-0 | 299.36
15.015.0296-A | 269.73
15.015.0297-0 | 442.16
15.015.0297-A | 410.18
15.015.0298-0 | 442.4
15.015.0298-A | 410.42
15.015.0300-0 | 331.06
15.015.0300-A | 295.47
15.015.0301-0 | 277.43
15.015.0301-A | 250.13
15.015.0305-0 | 339.55
15.015.0305-A | 303.96
15.015.0306-0 | 277.67
15.015.0306-A | 250.37
15.015.0307-0 | 407.79
15.015.0307-A | 378.15
15.015.0308-0 | 408.03
15.015.0308-A | 378.39
15.015.0310-0 | 508.06
15.015.0310-A | 452.51
15.015.0311-0 | 353.47
15.015.0311-A | 319.16
15.015.0315-0 | 504.68
15.015.0315-A | 451.09
15.015.0316-0 | 353.79
15.015.0316-A | 319.48
15.015.0317-0 | 534.78
15.015.0317-A | 498.13
15.015.0318-0 | 535.1
15.015.0318-A | 498.45
15.015.0320-0 | 397.97
15.015.0320-A | 355.63
15.015.0321-0 | 330.82
15.015.0321-A | 298.85
15.015.0325-0 | 409.29
15.015.0325-A | 366.95
15.015.0326-0 | 331.14
15.015.0326-A | 299.17
15.015.0327-0 | 499.45
15.015.0327-A | 465.14
15.015.0328-0 | 499.77
15.015.0328-A | 465.46
15.015.0400-0 | 172.71
15.015.0400-A | 152.45
15.015.9999-0 | 6159
15.015.9999-A | 5539
15.016.0010-0 | 238.13
15.016.0010-A | 212.79
15.016.0015-0 | 220.91
15.016.0015-A | 196.93
15.016.0030-0 | 432.22
15.016.0030-A | 389.53
15.016.0045-0 | 548.56
15.016.0045-A | 495.17
15.016.0060-0 | 589.63
15.016.0060-A | 532.65
15.016.0075-0 | 693.8
15.016.0075-A | 626.14
15.016.0090-0 | 785.73
15.016.0090-A | 708.95
15.016.0105-0 | 906.09
15.016.0105-A | 818
15.016.0111-0 | 325.57
15.016.0111-A | 290.88
15.016.0114-0 | 400.68
15.016.0114-A | 361.31
15.016.0119-0 | 461.86
15.016.0119-A | 417.66
15.016.0130-0 | 540.05
15.016.0130-A | 488.18
15.016.0145-0 | 752.39
15.016.0145-A | 692.37
15.016.0160-0 | 857.86
15.016.0160-A | 788.78
15.016.0170-0 | 400.38
15.016.0170-A | 353.62
15.016.0172-0 | 449.36
15.016.0172-A | 397.93
15.016.0174-0 | 519.36
15.016.0174-A | 458.57
15.016.0176-0 | 650.18
15.016.0176-A | 575.36
15.016.0178-0 | 779.09
15.016.0178-A | 694.92
15.016.0190-0 | 225.34
15.016.0190-A | 202.34
15.016.0193-0 | 289.12
15.016.0193-A | 261.45
15.016.0196-0 | 353.77
15.016.0196-A | 321.42
15.016.0199-0 | 416.69
15.016.0199-A | 379.66
15.016.9999-0 | 6400
15.016.9999-A | 5718
15.017.0155-0 | 11.47
15.017.0155-A | 10.31
15.017.0160-0 | 12.52
15.017.0160-A | 11.22
15.017.0165-0 | 13.99
15.017.0165-A | 12.55
15.017.0170-0 | 16.41
15.017.0170-A | 14.82
15.017.0175-0 | 21.34
15.017.0175-A | 19.61
15.017.0180-0 | 27.12
15.017.0180-A | 25.25
15.017.0185-0 | 31.42
15.017.0185-A | 29.41
15.017.0190-0 | 35.66
15.017.0190-A | 33.47
15.017.0195-0 | 39.98
15.017.0195-A | 37.09
15.017.0200-0 | 51.1
15.017.0200-A | 47.92
15.017.0205-0 | 55.53
15.017.0205-A | 52.07
15.017.0210-0 | 93.92
15.017.0210-A | 90.18
15.017.0215-0 | 108.25
15.017.0215-A | 104.23
15.017.0220-0 | 156.41
15.017.0220-A | 152.02
15.017.0225-0 | 27.06
15.017.0225-A | 25.9
15.017.0230-0 | 45.08
15.017.0230-A | 43.78
15.017.0235-0 | 74.05
15.017.0235-A | 72.46
15.017.0240-0 | 9.1
15.017.0240-A | 7.94
15.017.0245-0 | 9.25
15.017.0245-A | 8.09
15.017.0250-0 | 9.29
15.017.0250-A | 8.13
15.017.0255-0 | 9.2
15.017.0255-A | 8.04
15.017.0260-0 | 9.26
15.017.0260-A | 8.1
15.017.0265-0 | 10.62
15.017.0265-A | 9.32
15.017.0270-0 | 10.83
15.017.0270-A | 9.53
15.017.0275-0 | 12.03
15.017.0275-A | 10.59
15.017.0280-0 | 14.26
15.017.0280-A | 12.67
15.017.0285-0 | 14.77
15.017.0285-A | 13.18
15.017.0290-0 | 16.38
15.017.0290-A | 14.65
15.017.0295-0 | 20.06
15.017.0295-A | 18.19
15.017.0300-0 | 21.35
15.017.0300-A | 19.48
15.017.0305-0 | 22.32
15.017.0305-A | 20.45
15.017.0310-0 | 29.19
15.017.0310-A | 27.18
15.017.0315-0 | 38.33
15.017.0315-A | 36.14
15.017.0320-0 | 11.26
15.017.0320-A | 10.1
15.017.0325-0 | 12.87
15.017.0325-A | 11.57
15.017.0327-0 | 13.78
15.017.0327-A | 12.43
15.017.0330-0 | 14.55
15.017.0330-A | 13.15
15.017.0331-0 | 16.09
15.017.0331-A | 14.65
15.017.0332-0 | 19.03
15.017.0332-A | 17.54
15.017.0333-0 | 23.3
15.017.0333-A | 21.76
15.017.0335-0 | 24.28
15.017.0335-A | 22.69
15.017.0337-0 | 27.57
15.017.0337-A | 25.89
15.017.0338-0 | 33.94
15.017.0338-A | 32.21
15.017.0340-0 | 42.27
15.017.0340-A | 40.4
15.017.9999-0 | 5462
15.017.9999-A | 5016
15.018.0010-0 | 12.51
15.018.0010-A | 11.96
15.018.0015-0 | 13.52
15.018.0015-A | 12.84
15.018.0020-0 | 18.21
15.018.0020-A | 17.39
15.018.0025-0 | 11.33
15.018.0025-A | 10.78
15.018.0030-0 | 12.34
15.018.0030-A | 11.66
15.018.0035-0 | 15.19
15.018.0035-A | 14.37
15.018.0040-0 | 11.1
15.018.0040-A | 10.55
15.018.0050-0 | 12.11
15.018.0050-A | 11.43
15.018.0055-0 | 14.85
15.018.0055-A | 14.03
15.018.0060-0 | 11.61
15.018.0060-A | 11.06
15.018.0065-0 | 12.62
15.018.0065-A | 11.94
15.018.0070-0 | 15.19
15.018.0070-A | 14.37
15.018.0075-0 | 11.61
15.018.0075-A | 11.06
15.018.0080-0 | 12.62
15.018.0080-A | 11.94
15.018.0085-0 | 15.19
15.018.0085-A | 14.37
15.018.0090-0 | 12.86
15.018.0090-A | 12.31
15.018.0095-0 | 13.71
15.018.0095-A | 13.03
15.018.0100-0 | 19.29
15.018.0100-A | 18.47
15.018.0105-0 | 12.51
15.018.0105-A | 11.96
15.018.0110-0 | 13.52
15.018.0110-A | 12.84
15.018.0115-0 | 16.54
15.018.0115-A | 15.72
15.018.0117-0 | 7.31
15.018.0117-A | 6.76
15.018.0118-0 | 8.84
15.018.0118-A | 8.16
15.018.0119-0 | 10.44
15.018.0119-A | 9.62
15.018.0120-0 | 5.62
15.018.0120-A | 5.06
15.018.0125-0 | 5.77
15.018.0125-A | 5.21
15.018.0130-0 | 6.26
15.018.0130-A | 5.7
15.018.0133-0 | 29.4
15.018.0133-A | 26.13
15.018.0136-0 | 15.4
15.018.0136-A | 13.49
15.018.0140-0 | 39.91
15.018.0140-A | 38
15.018.0145-0 | 103.77
15.018.0145-A | 101.73
15.018.0150-0 | 123.8
15.018.0150-A | 121.62
15.018.0155-0 | 258.75
15.018.0155-A | 256.44
15.018.0160-0 | 555.15
15.018.0160-A | 552.7
15.018.0165-0 | 1077.97
15.018.0165-A | 1075.25
15.018.0170-0 | 1793.33
15.018.0170-A | 1790.34
15.018.0175-0 | 46.15
15.018.0175-A | 41.47
15.018.0180-0 | 25.3
15.018.0180-A | 23.2
15.018.0250-0 | 23.74
15.018.0250-A | 21.41
15.018.0255-0 | 27.92
15.018.0255-A | 25.12
15.018.0260-0 | 42.83
15.018.0260-A | 38.63
15.018.0265-0 | 50.97
15.018.0265-A | 46.3
15.018.0270-0 | 65.07
15.018.0270-A | 59.46
15.018.0275-0 | 86.73
15.018.0275-A | 79.72
15.018.0280-0 | 128.92
15.018.0280-A | 120.04
15.018.0450-0 | 65.54
15.018.0450-A | 60.87
15.018.0455-0 | 70.45
15.018.0455-A | 65.78
15.018.0460-0 | 83.5
15.018.0460-A | 78.83
15.018.0465-0 | 97.64
15.018.0465-A | 92.97
15.018.0466-0 | 48.14
15.018.0466-A | 43.47
15.018.0467-0 | 50.52
15.018.0467-A | 45.85
15.018.0468-0 | 52.88
15.018.0468-A | 48.21
15.018.0469-0 | 55.35
15.018.0469-A | 50.68
15.018.0470-0 | 63.68
15.018.0470-A | 59.01
15.018.0471-0 | 70.01
15.018.0471-A | 65.34
15.018.0472-0 | 52.53
15.018.0472-A | 47.86
15.018.0473-0 | 55.32
15.018.0473-A | 50.64
15.018.0474-0 | 57.73
15.018.0474-A | 53.06
15.018.0475-0 | 66.41
15.018.0475-A | 61.73
15.018.0476-0 | 78.25
15.018.0476-A | 73.57
15.018.0477-0 | 54.56
15.018.0477-A | 49.89
15.018.0478-0 | 57.16
15.018.0478-A | 52.48
15.018.0479-0 | 59.84
15.018.0479-A | 55.17
15.018.0480-0 | 69.36
15.018.0480-A | 64.68
15.018.0481-0 | 75.55
15.018.0481-A | 70.87
15.018.0482-0 | 40.44
15.018.0482-A | 35.77
15.018.0483-0 | 42.26
15.018.0483-A | 37.58
15.018.0484-0 | 44.07
15.018.0484-A | 39.4
15.018.0485-0 | 45.89
15.018.0485-A | 41.21
15.018.0486-0 | 52.5
15.018.0486-A | 47.82
15.018.0487-0 | 56.87
15.018.0487-A | 52.2
15.018.0488-0 | 43.79
15.018.0488-A | 39.11
15.018.0489-0 | 45.89
15.018.0489-A | 41.22
15.018.0490-0 | 47.71
15.018.0490-A | 43.03
15.018.0491-0 | 54.69
15.018.0491-A | 50.01
15.018.0492-0 | 63.57
15.018.0492-A | 58.89
15.018.0493-0 | 45.54
15.018.0493-A | 40.87
15.018.0494-0 | 47.71
15.018.0494-A | 43.03
15.018.0495-0 | 49.51
15.018.0495-A | 44.83
15.018.0496-0 | 56.87
15.018.0496-A | 52.2
15.018.0497-0 | 61.24
15.018.0497-A | 56.57
15.018.0498-0 | 50.81
15.018.0498-A | 46.13
15.018.0499-0 | 55
15.018.0499-A | 50.32
15.018.0500-0 | 59.2
15.018.0500-A | 54.53
15.018.0501-0 | 63.55
15.018.0501-A | 58.87
15.018.0502-0 | 75.57
15.018.0502-A | 70.89
15.018.0503-0 | 88.53
15.018.0503-A | 83.85
15.018.0504-0 | 57.01
15.018.0504-A | 52.33
15.018.0505-0 | 61.68
15.018.0505-A | 57
15.018.0506-0 | 65.92
15.018.0506-A | 61.25
15.018.0507-0 | 78.29
15.018.0507-A | 73.61
15.018.0508-0 | 96.76
15.018.0508-A | 92.09
15.018.0509-0 | 59.04
15.018.0509-A | 54.37
15.018.0510-0 | 63.48
15.018.0510-A | 58.8
15.018.0511-0 | 68.04
15.018.0511-A | 63.36
15.018.0512-0 | 81.24
15.018.0512-A | 76.56
15.018.0513-0 | 94.07
15.018.0513-A | 89.39
15.018.0514-0 | 42.66
15.018.0514-A | 37.98
15.018.0515-0 | 45.99
15.018.0515-A | 41.31
15.018.0516-0 | 49.34
15.018.0516-A | 44.66
15.018.0517-0 | 52.72
15.018.0517-A | 48.04
15.018.0518-0 | 62.4
15.018.0518-A | 57.72
15.018.0519-0 | 72.3
15.018.0519-A | 67.63
15.018.0520-0 | 47.52
15.018.0520-A | 42.84
15.018.0521-0 | 51.16
15.018.0521-A | 46.48
15.018.0522-0 | 54.53
15.018.0522-A | 49.86
15.018.0523-0 | 64.59
15.018.0523-A | 59.92
15.018.0524-0 | 79
15.018.0524-A | 74.32
15.018.0525-0 | 49.28
15.018.0525-A | 44.6
15.018.0526-0 | 52.97
15.018.0526-A | 48.3
15.018.0527-0 | 56.34
15.018.0527-A | 51.66
15.018.0528-0 | 66.78
15.018.0528-A | 62.1
15.018.0529-0 | 76.67
15.018.0529-A | 72
15.018.0540-0 | 50.81
15.018.0540-A | 46.13
15.018.0550-0 | 55
15.018.0550-A | 50.32
15.018.0551-0 | 59.2
15.018.0551-A | 54.53
15.018.0552-0 | 63.55
15.018.0552-A | 58.87
15.018.0554-0 | 75.55
15.018.0554-A | 70.87
15.018.0555-0 | 88.52
15.018.0555-A | 83.84
15.018.0556-0 | 57.35
15.018.0556-A | 52.68
15.018.0557-0 | 61.68
15.018.0557-A | 57
15.018.0558-0 | 65.93
15.018.0558-A | 61.25
15.018.0560-0 | 78.28
15.018.0560-A | 73.61
15.018.0561-0 | 96.75
15.018.0561-A | 92.07
15.018.0562-0 | 59.46
15.018.0562-A | 54.78
15.018.0563-0 | 63.46
15.018.0563-A | 58.79
15.018.0564-0 | 68.05
15.018.0564-A | 63.37
15.018.0566-0 | 81.22
15.018.0566-A | 76.55
15.018.0567-0 | 94.05
15.018.0567-A | 89.37
15.018.0568-0 | 42.66
15.018.0568-A | 37.98
15.018.0570-0 | 45.99
15.018.0570-A | 41.31
15.018.0571-0 | 49.34
15.018.0571-A | 44.66
15.018.0572-0 | 52.72
15.018.0572-A | 48.05
15.018.0574-0 | 62.39
15.018.0574-A | 57.71
15.018.0575-0 | 72.3
15.018.0575-A | 67.62
15.018.0576-0 | 47.81
15.018.0576-A | 43.13
15.018.0577-0 | 51.16
15.018.0577-A | 46.48
15.018.0578-0 | 54.54
15.018.0578-A | 49.86
15.018.0580-0 | 64.59
15.018.0580-A | 59.91
15.018.0581-0 | 78.99
15.018.0581-A | 74.31
15.018.0582-0 | 49.62
15.018.0582-A | 44.95
15.018.0583-0 | 52.98
15.018.0583-A | 48.3
15.018.0584-0 | 56.35
15.018.0584-A | 51.67
15.018.0586-0 | 66.76
15.018.0586-A | 62.09
15.018.0587-0 | 76.66
15.018.0587-A | 71.98
15.018.0588-0 | 20.96
15.018.0588-A | 18.63
15.018.0590-0 | 22.69
15.018.0590-A | 20.36
15.018.0591-0 | 24.58
15.018.0591-A | 22.25
15.018.0592-0 | 26.88
15.018.0592-A | 24.55
15.018.0594-0 | 33.99
15.018.0594-A | 31.66
15.018.0595-0 | 41.01
15.018.0595-A | 38.68
15.018.0596-0 | 24
15.018.0596-A | 21.67
15.018.0597-0 | 26.02
15.018.0597-A | 23.69
15.018.0598-0 | 27.32
15.018.0598-A | 24.99
15.018.0600-0 | 36.05
15.018.0600-A | 33.72
15.018.0601-0 | 40.93
15.018.0601-A | 38.6
15.018.0602-0 | 25.31
15.018.0602-A | 22.98
15.018.0603-0 | 27.48
15.018.0603-A | 25.15
15.018.0604-0 | 29.93
15.018.0604-A | 27.6
15.018.0606-0 | 38.13
15.018.0606-A | 35.8
15.018.0607-0 | 49.12
15.018.0607-A | 46.79
15.018.0608-0 | 23.71
15.018.0608-A | 21.38
15.018.0610-0 | 24.91
15.018.0610-A | 22.58
15.018.0611-0 | 27.67
15.018.0611-A | 25.34
15.018.0612-0 | 32.8
15.018.0612-A | 30.47
15.018.0614-0 | 50.64
15.018.0614-A | 48.31
15.018.0615-0 | 65
15.018.0615-A | 62.67
15.018.0616-0 | 26.74
15.018.0616-A | 24.41
15.018.0617-0 | 29.64
15.018.0617-A | 27.31
15.018.0618-0 | 32.99
15.018.0618-A | 30.66
15.018.0620-0 | 54.82
15.018.0620-A | 52.49
15.018.0621-0 | 69.72
15.018.0621-A | 67.39
15.018.0622-0 | 29.58
15.018.0622-A | 27.25
15.018.0623-0 | 31.72
15.018.0623-A | 29.39
15.018.0624-0 | 35.2
15.018.0624-A | 32.87
15.018.0626-0 | 59
15.018.0626-A | 56.67
15.018.0627-0 | 74.47
15.018.0627-A | 72.14
15.018.0628-0 | 20.96
15.018.0628-A | 18.63
15.018.0630-0 | 22.11
15.018.0630-A | 19.78
15.018.0631-0 | 23.28
15.018.0631-A | 20.95
15.018.0632-0 | 24.44
15.018.0632-A | 22.11
15.018.0634-0 | 27.37
15.018.0634-A | 25.04
15.018.0635-0 | 29.77
15.018.0635-A | 27.44
15.018.0636-0 | 24.13
15.018.0636-A | 21.8
15.018.0637-0 | 24.71
15.018.0637-A | 22.38
15.018.0638-0 | 25.23
15.018.0638-A | 22.9
15.018.0640-0 | 27.85
15.018.0640-A | 25.52
15.018.0641-0 | 31.32
15.018.0641-A | 28.99
15.018.0642-0 | 25.15
15.018.0642-A | 22.82
15.018.0643-0 | 26.46
15.018.0643-A | 24.13
15.018.0644-0 | 27.76
15.018.0644-A | 25.43
15.018.0646-0 | 30.63
15.018.0646-A | 28.3
15.018.0647-0 | 33.02
15.018.0647-A | 30.69
15.018.0648-0 | 20.96
15.018.0648-A | 18.63
15.018.0650-0 | 22.11
15.018.0650-A | 19.78
15.018.0651-0 | 23.28
15.018.0651-A | 20.95
15.018.0652-0 | 24.44
15.018.0652-A | 22.11
15.018.0654-0 | 27.37
15.018.0654-A | 25.04
15.018.0655-0 | 29.77
15.018.0655-A | 27.44
15.018.0656-0 | 24.13
15.018.0656-A | 21.8
15.018.0657-0 | 24.71
15.018.0657-A | 22.38
15.018.0658-0 | 25.23
15.018.0658-A | 22.9
15.018.0660-0 | 27.85
15.018.0660-A | 25.52
15.018.0661-0 | 31.32
15.018.0661-A | 28.99
15.018.0662-0 | 25.15
15.018.0662-A | 22.82
15.018.0663-0 | 26.46
15.018.0663-A | 24.13
15.018.0664-0 | 27.76
15.018.0664-A | 25.43
15.018.0666-0 | 30.63
15.018.0666-A | 28.3
15.018.0667-0 | 33.02
15.018.0667-A | 30.69
15.018.0668-0 | 23.09
15.018.0668-A | 20.76
15.018.0670-0 | 24.74
15.018.0670-A | 22.41
15.018.0671-0 | 26.39
15.018.0671-A | 24.06
15.018.0672-0 | 27.92
15.018.0672-A | 25.59
15.018.0674-0 | 35.1
15.018.0674-A | 32.77
15.018.0675-0 | 38.44
15.018.0675-A | 36.11
15.018.0676-0 | 26.52
15.018.0676-A | 24.19
15.018.0677-0 | 28.02
15.018.0677-A | 25.69
15.018.0678-0 | 29.4
15.018.0678-A | 27.07
15.018.0680-0 | 37.66
15.018.0680-A | 35.33
15.018.0681-0 | 41.11
15.018.0681-A | 38.78
15.018.0682-0 | 29.29
15.018.0682-A | 26.96
15.018.0683-0 | 32.12
15.018.0683-A | 29.79
15.018.0684-0 | 32.18
15.018.0684-A | 29.85
15.018.0686-0 | 40.56
15.018.0686-A | 38.23
15.018.0687-0 | 44.01
15.018.0687-A | 41.68
15.018.0688-0 | 22.93
15.018.0688-A | 20.6
15.018.0690-0 | 25.12
15.018.0690-A | 22.79
15.018.0691-0 | 27.55
15.018.0691-A | 25.22
15.018.0692-0 | 30.21
15.018.0692-A | 27.88
15.018.0694-0 | 25.48
15.018.0694-A | 23.15
15.018.0695-0 | 43.12
15.018.0695-A | 40.79
15.018.0696-0 | 27.1
15.018.0696-A | 24.77
15.018.0697-0 | 26.66
15.018.0697-A | 24.33
15.018.0698-0 | 32.3
15.018.0698-A | 29.97
15.018.0700-0 | 32.55
15.018.0700-A | 30.22
15.018.0701-0 | 38.25
15.018.0701-A | 35.92
15.018.0702-0 | 29.06
15.018.0702-A | 26.73
15.018.0703-0 | 31.6
15.018.0703-A | 29.27
15.018.0704-0 | 34.49
15.018.0704-A | 32.16
15.018.0706-0 | 29.53
15.018.0706-A | 27.2
15.018.0707-0 | 42.27
15.018.0707-A | 39.94
15.018.0708-0 | 24.91
15.018.0708-A | 22.58
15.018.0710-0 | 27.33
15.018.0710-A | 25
15.018.0711-0 | 29.76
15.018.0711-A | 27.43
15.018.0712-0 | 32.3
15.018.0712-A | 29.97
15.018.0714-0 | 37.66
15.018.0714-A | 35.33
15.018.0715-0 | 42.02
15.018.0715-A | 39.69
15.018.0716-0 | 30.8
15.018.0716-A | 28.47
15.018.0717-0 | 36.25
15.018.0717-A | 33.92
15.018.0718-0 | 32.99
15.018.0718-A | 30.66
15.018.0720-0 | 41.67
15.018.0720-A | 39.34
15.018.0721-0 | 46.35
15.018.0721-A | 44.02
15.018.0722-0 | 34.49
15.018.0722-A | 32.16
15.018.0723-0 | 32.99
15.018.0723-A | 30.66
15.018.0724-0 | 42.44
15.018.0724-A | 40.11
15.018.0726-0 | 45.79
15.018.0726-A | 43.46
15.018.0727-0 | 51.03
15.018.0727-A | 48.7
15.018.0728-0 | 23.8
15.018.0728-A | 21.47
15.018.0730-0 | 26.47
15.018.0730-A | 24.14
15.018.0731-0 | 29.56
15.018.0731-A | 27.23
15.018.0732-0 | 33.11
15.018.0732-A | 30.78
15.018.0734-0 | 46.14
15.018.0734-A | 43.81
15.018.0735-0 | 52.04
15.018.0735-A | 49.71
15.018.0736-0 | 28.49
15.018.0736-A | 26.16
15.018.0737-0 | 31.6
15.018.0737-A | 29.27
15.018.0738-0 | 35.14
15.018.0738-A | 32.81
15.018.0740-0 | 49.58
15.018.0740-A | 47.25
15.018.0741-0 | 52.12
15.018.0741-A | 49.79
15.018.0742-0 | 30.75
15.018.0742-A | 28.42
15.018.0743-0 | 34.96
15.018.0743-A | 32.63
15.018.0744-0 | 35.65
15.018.0744-A | 33.32
15.018.0746-0 | 53.26
15.018.0746-A | 50.93
15.018.0747-0 | 59.72
15.018.0747-A | 57.39
15.018.0748-0 | 30.6
15.018.0748-A | 28.27
15.018.0750-0 | 33.69
15.018.0750-A | 31.36
15.018.0751-0 | 37.27
15.018.0751-A | 34.94
15.018.0752-0 | 41.33
15.018.0752-A | 39
15.018.0754-0 | 55.71
15.018.0754-A | 53.38
15.018.0755-0 | 69.86
15.018.0755-A | 67.53
15.018.0756-0 | 36.58
15.018.0756-A | 34.25
15.018.0757-0 | 40.33
15.018.0757-A | 38
15.018.0758-0 | 43.29
15.018.0758-A | 40.96
15.018.0760-0 | 66.58
15.018.0760-A | 64.25
15.018.0761-0 | 74.54
15.018.0761-A | 72.21
15.018.0762-0 | 39.47
15.018.0762-A | 37.14
15.018.0763-0 | 37.42
15.018.0763-A | 35.09
15.018.0764-0 | 46.41
15.018.0764-A | 44.08
15.018.0766-0 | 64.51
15.018.0766-A | 62.18
15.018.0767-0 | 79.22
15.018.0767-A | 76.89
15.018.0768-0 | 30.8
15.018.0768-A | 28.47
15.018.0770-0 | 34.84
15.018.0770-A | 32.51
15.018.0771-0 | 39.36
15.018.0771-A | 37.03
15.018.0772-0 | 44.33
15.018.0772-A | 42
15.018.0774-0 | 65.29
15.018.0774-A | 62.96
15.018.0775-0 | 81.91
15.018.0775-A | 79.58
15.018.0776-0 | 37.51
15.018.0776-A | 35.18
15.018.0777-0 | 42.24
15.018.0777-A | 39.91
15.018.0778-0 | 47.47
15.018.0778-A | 45.14
15.018.0780-0 | 69.86
15.018.0780-A | 67.53
15.018.0781-0 | 87.03
15.018.0781-A | 84.7
15.018.0782-0 | 40.29
15.018.0782-A | 37.96
15.018.0783-0 | 45.26
15.018.0783-A | 42.93
15.018.0784-0 | 50.58
15.018.0784-A | 48.25
15.018.0786-0 | 64.9
15.018.0786-A | 62.57
15.018.0787-0 | 92.15
15.018.0787-A | 89.82
15.018.0788-0 | 36.93
15.018.0788-A | 34.6
15.018.0790-0 | 40.63
15.018.0790-A | 38.3
15.018.0791-0 | 44.69
15.018.0791-A | 42.36
15.018.0792-0 | 49.18
15.018.0792-A | 46.85
15.018.0794-0 | 71.32
15.018.0794-A | 68.99
15.018.0795-0 | 86.8
15.018.0795-A | 84.47
15.018.0796-0 | 43.52
15.018.0796-A | 41.19
15.018.0797-0 | 47.68
15.018.0797-A | 45.35
15.018.0798-0 | 61.84
15.018.0798-A | 59.51
15.018.0800-0 | 75.11
15.018.0800-A | 72.78
15.018.0801-0 | 90.6
15.018.0801-A | 88.27
15.018.0802-0 | 46.53
15.018.0802-A | 44.2
15.018.0803-0 | 50.58
15.018.0803-A | 48.25
15.018.0804-0 | 55.1
15.018.0804-A | 52.77
15.018.0806-0 | 78.9
15.018.0806-A | 76.57
15.018.0807-0 | 94.39
15.018.0807-A | 92.06
15.018.0808-0 | 21.65
15.018.0808-A | 19.32
15.018.0810-0 | 23.62
15.018.0810-A | 21.29
15.018.0811-0 | 25.94
15.018.0811-A | 23.61
15.018.0812-0 | 28.82
15.018.0812-A | 26.49
15.018.0814-0 | 40.89
15.018.0814-A | 38.56
15.018.0815-0 | 52.04
15.018.0815-A | 49.71
15.018.0816-0 | 23.39
15.018.0816-A | 21.06
15.018.0817-0 | 25.94
15.018.0817-A | 23.61
15.018.0818-0 | 30.56
15.018.0818-A | 28.23
15.018.0820-0 | 43.68
15.018.0820-A | 41.35
15.018.0821-0 | 51.82
15.018.0821-A | 49.49
15.018.0822-0 | 26.16
15.018.0822-A | 23.83
15.018.0823-0 | 29.06
15.018.0823-A | 26.73
15.018.0824-0 | 32.3
15.018.0824-A | 29.97
15.018.0826-0 | 46.47
15.018.0826-A | 44.14
15.018.0827-0 | 74.47
15.018.0827-A | 72.14
15.018.0828-0 | 23.62
15.018.0828-A | 21.29
15.018.0830-0 | 25.82
15.018.0830-A | 23.49
15.018.0831-0 | 28.36
15.018.0831-A | 26.03
15.018.0832-0 | 31.38
15.018.0832-A | 29.05
15.018.0834-0 | 44.79
15.018.0834-A | 42.46
15.018.0835-0 | 56.49
15.018.0835-A | 54.16
15.018.0836-0 | 27.33
15.018.0836-A | 25
15.018.0837-0 | 29.99
15.018.0837-A | 27.66
15.018.0838-0 | 37.54
15.018.0838-A | 35.21
15.018.0840-0 | 44.54
15.018.0840-A | 42.21
15.018.0841-0 | 56.05
15.018.0841-A | 53.72
15.018.0842-0 | 28.82
15.018.0842-A | 26.49
15.018.0843-0 | 31.6
15.018.0843-A | 29.27
15.018.0844-0 | 34.96
15.018.0844-A | 32.63
15.018.0846-0 | 49.81
15.018.0846-A | 47.48
15.018.0847-0 | 62.07
15.018.0847-A | 59.74
15.018.0848-0 | 26.4
15.018.0848-A | 24.07
15.018.0850-0 | 28.82
15.018.0850-A | 26.49
15.018.0851-0 | 31.6
15.018.0851-A | 29.27
15.018.0852-0 | 34.96
15.018.0852-A | 32.63
15.018.0854-0 | 49.81
15.018.0854-A | 47.48
15.018.0855-0 | 62.07
15.018.0855-A | 59.74
15.018.0856-0 | 30.56
15.018.0856-A | 28.23
15.018.0857-0 | 34.72
15.018.0857-A | 32.39
15.018.0858-0 | 38.37
15.018.0858-A | 36.04
15.018.0860-0 | 52.04
15.018.0860-A | 49.71
15.018.0861-0 | 64.3
15.018.0861-A | 61.97
15.018.0862-0 | 32.3
15.018.0862-A | 29.97
15.018.0863-0 | 35.08
15.018.0863-A | 32.75
15.018.0864-0 | 38.43
15.018.0864-A | 36.1
15.018.0866-0 | 54.26
15.018.0866-A | 51.93
15.018.0867-0 | 66.52
15.018.0867-A | 64.19
15.018.0870-0 | 23.63
15.018.0870-A | 21.3
15.018.0871-0 | 31.2
15.018.0871-A | 28.87
15.018.0872-0 | 27.29
15.018.0872-A | 24.96
15.018.0873-0 | 33.21
15.018.0873-A | 30.88
15.018.0874-0 | 29.76
15.018.0874-A | 27.43
15.018.0875-0 | 26.74
15.018.0875-A | 24.41
15.018.0881-0 | 37.11
15.018.0881-A | 34.78
15.018.0882-0 | 37.11
15.018.0882-A | 34.78
15.018.0883-0 | 41.56
15.018.0883-A | 39.23
15.018.0884-0 | 33.21
15.018.0884-A | 30.88
15.018.0885-0 | 55.55
15.018.0885-A | 53.22
15.018.0887-0 | 55.55
15.018.0887-A | 53.22
15.018.0888-0 | 70.48
15.018.0888-A | 68.15
15.018.0889-0 | 50.59
15.018.0889-A | 48.26
15.018.0890-0 | 45.13
15.018.0890-A | 42.8
15.018.0898-0 | 27.59
15.018.0898-A | 25.26
15.018.0900-0 | 30.04
15.018.0900-A | 27.71
15.018.0901-0 | 32.52
15.018.0901-A | 30.19
15.018.0902-0 | 34.97
15.018.0902-A | 32.64
15.018.0904-0 | 46.14
15.018.0904-A | 43.81
15.018.0905-0 | 53.95
15.018.0905-A | 51.62
15.018.0906-0 | 35.65
15.018.0906-A | 33.32
15.018.0907-0 | 34.23
15.018.0907-A | 31.9
15.018.0908-0 | 42.22
15.018.0908-A | 39.89
15.018.0910-0 | 48.81
15.018.0910-A | 46.48
15.018.0911-0 | 55.38
15.018.0911-A | 53.05
15.018.0912-0 | 33.37
15.018.0912-A | 31.04
15.018.0913-0 | 36.05
15.018.0913-A | 33.72
15.018.0914-0 | 38.74
15.018.0914-A | 36.41
15.018.0916-0 | 51.59
15.018.0916-A | 49.26
15.018.0917-0 | 58.39
15.018.0917-A | 56.06
15.018.0918-0 | 35.65
15.018.0918-A | 33.32
15.018.0920-0 | 38.67
15.018.0920-A | 36.34
15.018.0921-0 | 41.67
15.018.0921-A | 39.34
15.018.0922-0 | 44.57
15.018.0922-A | 42.24
15.018.0924-0 | 50.82
15.018.0924-A | 48.49
15.018.0925-0 | 58.39
15.018.0925-A | 56.06
15.018.0926-0 | 39.19
15.018.0926-A | 36.86
15.018.0927-0 | 44.45
15.018.0927-A | 42.12
15.018.0928-0 | 46.8
15.018.0928-A | 44.47
15.018.0930-0 | 55.92
15.018.0930-A | 53.59
15.018.0931-0 | 61.96
15.018.0931-A | 59.63
15.018.0932-0 | 44.45
15.018.0932-A | 42.12
15.018.0933-0 | 47.47
15.018.0933-A | 45.14
15.018.0934-0 | 50.34
15.018.0934-A | 48.01
15.018.0936-0 | 58.28
15.018.0936-A | 55.95
15.018.0937-0 | 65.86
15.018.0937-A | 63.53
15.018.0938-0 | 8.2
15.018.0938-A | 7.27
15.018.0940-0 | 8.3
15.018.0940-A | 7.37
15.018.0941-0 | 8.71
15.018.0941-A | 7.78
15.018.0942-0 | 9.83
15.018.0942-A | 8.9
15.018.0944-0 | 9.74
15.018.0944-A | 8.81
15.018.0945-0 | 10.07
15.018.0945-A | 9.14
15.018.0946-0 | 8.63
15.018.0946-A | 7.7
15.018.0947-0 | 9.07
15.018.0947-A | 8.14
15.018.0948-0 | 9.35
15.018.0948-A | 8.42
15.018.0950-0 | 10.36
15.018.0950-A | 9.43
15.018.0951-0 | 10.84
15.018.0951-A | 9.91
15.018.0952-0 | 9.12
15.018.0952-A | 8.19
15.018.0953-0 | 9.48
15.018.0953-A | 8.55
15.018.0954-0 | 9.78
15.018.0954-A | 8.85
15.018.0956-0 | 10.96
15.018.0956-A | 10.03
15.018.0957-0 | 11.64
15.018.0957-A | 10.71
15.018.0958-0 | 8.72
15.018.0958-A | 7.79
15.018.0960-0 | 8.97
15.018.0960-A | 8.04
15.018.0961-0 | 9.5
15.018.0961-A | 8.57
15.018.0962-0 | 9.48
15.018.0962-A | 8.55
15.018.0964-0 | 11.02
15.018.0964-A | 10.09
15.018.0965-0 | 11.06
15.018.0965-A | 10.13
15.018.0966-0 | 9.09
15.018.0966-A | 8.16
15.018.0967-0 | 9.76
15.018.0967-A | 8.83
15.018.0968-0 | 10.4
15.018.0968-A | 9.47
15.018.0970-0 | 11.43
15.018.0970-A | 10.5
15.018.0971-0 | 12.62
15.018.0971-A | 11.69
15.018.0972-0 | 10.1
15.018.0972-A | 9.17
15.018.0973-0 | 10.58
15.018.0973-A | 9.65
15.018.0974-0 | 11.07
15.018.0974-A | 10.14
15.018.0976-0 | 12.81
15.018.0976-A | 11.88
15.018.0977-0 | 13.78
15.018.0977-A | 12.85
15.018.0978-0 | 8.88
15.018.0978-A | 7.95
15.018.0980-0 | 9.48
15.018.0980-A | 8.55
15.018.0981-0 | 10.39
15.018.0981-A | 9.46
15.018.0982-0 | 10.42
15.018.0982-A | 9.49
15.018.0984-0 | 11.48
15.018.0984-A | 10.55
15.018.0985-0 | 12.55
15.018.0985-A | 11.62
15.018.0986-0 | 9.99
15.018.0986-A | 9.06
15.018.0987-0 | 11.37
15.018.0987-A | 10.44
15.018.0988-0 | 12.07
15.018.0988-A | 11.14
15.018.0990-0 | 13.37
15.018.0990-A | 12.44
15.018.0991-0 | 14.68
15.018.0991-A | 13.75
15.018.0992-0 | 11.08
15.018.0992-A | 10.15
15.018.0993-0 | 13.02
15.018.0993-A | 12.09
15.018.0994-0 | 13.84
15.018.0994-A | 12.91
15.018.0996-0 | 13.66
15.018.0996-A | 12.73
15.018.0997-0 | 19.52
15.018.0997-A | 18.59
15.018.0998-0 | 8.48
15.018.0998-A | 7.55
15.018.1000-0 | 9.27
15.018.1000-A | 8.34
15.018.1001-0 | 9.91
15.018.1001-A | 8.98
15.018.1002-0 | 10.56
15.018.1002-A | 9.63
15.018.1004-0 | 12.94
15.018.1004-A | 12.01
15.018.1005-0 | 14.61
15.018.1005-A | 13.68
15.018.1006-0 | 9.52
15.018.1006-A | 8.59
15.018.1007-0 | 10.27
15.018.1007-A | 9.34
15.018.1008-0 | 11.72
15.018.1008-A | 10.79
15.018.1010-0 | 13.43
15.018.1010-A | 12.5
15.018.1011-0 | 15.11
15.018.1011-A | 14.18
15.018.1012-0 | 9.77
15.018.1012-A | 8.84
15.018.1013-0 | 11.25
15.018.1013-A | 10.32
15.018.1014-0 | 11.05
15.018.1014-A | 10.12
15.018.1016-0 | 12.44
15.018.1016-A | 11.51
15.018.1017-0 | 15.51
15.018.1017-A | 14.58
15.018.9999-0 | 6473
15.018.9999-A | 6034
15.019.0010-0 | 31.72
15.019.0010-A | 30.36
15.019.0015-0 | 36
15.019.0015-A | 34.51
15.019.0020-0 | 6.18
15.019.0020-A | 5.63
15.019.0025-0 | 10.74
15.019.0025-A | 10.06
15.019.0030-0 | 13.94
15.019.0030-A | 13.12
15.019.0035-0 | 9.65
15.019.0035-A | 8.83
15.019.0040-0 | 12.32
15.019.0040-A | 11.23
15.019.0045-0 | 14.08
15.019.0045-A | 12.99
15.019.0050-0 | 8.36
15.019.0050-A | 7.81
15.019.0052-0 | 11.19
15.019.0052-A | 10.64
15.019.0055-0 | 7.92
15.019.0055-A | 7.37
15.019.0057-0 | 8
15.019.0057-A | 7.45
15.019.0060-0 | 42.39
15.019.0060-A | 39.67
15.019.0065-0 | 72.48
15.019.0065-A | 67.81
15.019.0068-0 | 5.29
15.019.0068-A | 4.74
15.019.0069-0 | 7.52
15.019.0069-A | 6.97
15.019.0070-0 | 1.14
15.019.0070-A | 1.06
15.019.0081-0 | 12.25
15.019.0081-A | 11.7
15.019.0082-0 | 13.18
15.019.0082-A | 12.63
15.019.0090-0 | 27.63
15.019.0090-A | 27.08
15.019.0095-0 | 24.55
15.019.0095-A | 24
15.019.0100-0 | 11.6
15.019.0100-A | 11.05
15.019.0110-0 | 11.23
15.019.0110-A | 10.68
15.019.9999-0 | 5304
15.019.9999-A | 4956
15.020.0010-0 | 5.35
15.020.0010-A | 4.94
15.020.0027-0 | 2.8
15.020.0027-A | 2.66
15.020.0028-0 | 1.62
15.020.0028-A | 1.48
15.020.0029-0 | 4.83
15.020.0029-A | 4.55
15.020.0031-0 | 5.92
15.020.0031-A | 5.64
15.020.0032-0 | 7.35
15.020.0032-A | 7.07
15.020.0033-0 | 4.83
15.020.0033-A | 4.55
15.020.0034-0 | 4.54
15.020.0034-A | 4.26
15.020.0036-0 | 5.03
15.020.0036-A | 4.75
15.020.0037-0 | 13.85
15.020.0037-A | 13.57
15.020.0038-0 | 18.56
15.020.0038-A | 18.28
15.020.0039-0 | 5.03
15.020.0039-A | 4.75
15.020.0043-0 | 7.64
15.020.0043-A | 7.36
15.020.0044-0 | 9.36
15.020.0044-A | 8.95
15.020.0045-0 | 10.31
15.020.0045-A | 9.9
15.020.0050-0 | 17.16
15.020.0050-A | 16.61
15.020.0055-0 | 22.64
15.020.0055-A | 22.09
15.020.0058-0 | 10.78
15.020.0058-A | 10.37
15.020.0060-0 | 15.51
15.020.0060-A | 15.1
15.020.0061-0 | 22.37
15.020.0061-A | 21.96
15.020.0070-0 | 15.97
15.020.0070-A | 15.42
15.020.0072-0 | 22.02
15.020.0072-A | 21.47
15.020.0075-0 | 20.26
15.020.0075-A | 19.71
15.020.0078-0 | 29.04
15.020.0078-A | 28.49
15.020.0080-0 | 25.17
15.020.0080-A | 24.62
15.020.0090-0 | 39.16
15.020.0090-A | 38.61
15.020.0095-0 | 33.89
15.020.0095-A | 33.34
15.020.0100-0 | 224.37
15.020.0100-A | 223.82
15.020.0150-0 | 39.66
15.020.0150-A | 39.52
15.020.0153-0 | 43.13
15.020.0153-A | 42.99
15.020.0155-0 | 92.24
15.020.0155-A | 92.1
15.020.0158-0 | 121.72
15.020.0158-A | 121.58
15.020.0159-0 | 42.09
15.020.0159-A | 41.95
15.020.0160-0 | 54.83
15.020.0160-A | 54.69
15.020.0163-0 | 82.71
15.020.0163-A | 82.57
15.020.0165-0 | 82.71
15.020.0165-A | 82.57
15.020.0168-0 | 111.21
15.020.0168-A | 111.07
15.020.0170-0 | 98.11
15.020.0170-A | 97.97
15.020.0173-0 | 155.01
15.020.0173-A | 154.87
15.020.0178-0 | 37.85
15.020.0178-A | 37.71
15.020.9999-0 | 2582
15.020.9999-A | 2498
15.021.9999-0 | 6158
15.021.9999-A | 5579
15.023.9999-0 | 5326
15.023.9999-A | 4729
15.028.0001-0 | 427.08
15.028.0001-A | 376.69
15.028.0003-0 | 445.58
15.028.0003-A | 392.85
15.028.0005-0 | 467.68
15.028.0005-A | 412.61
15.028.0010-0 | 516.97
15.028.0010-A | 457.23
15.028.0015-0 | 538.47
15.028.0015-A | 476.39
15.028.0017-0 | 558.97
15.028.0017-A | 494.56
15.028.0018-0 | 596.78
15.028.0018-A | 527.3
15.028.0020-0 | 615.27
15.028.0020-A | 543.46
15.028.0025-0 | 680.58
15.028.0025-A | 601.37
15.028.9999-0 | 5543
15.028.9999-A | 4865
15.029.0010-0 | 33.62
15.029.0010-A | 30.82
15.029.0011-0 | 38.77
15.029.0011-A | 35.97
15.029.0012-0 | 49.21
15.029.0012-A | 46.41
15.029.0013-0 | 56.73
15.029.0013-A | 53.93
15.029.0014-0 | 68.26
15.029.0014-A | 64.99
15.029.0015-0 | 102.39
15.029.0015-A | 99.12
15.029.0016-0 | 197.78
15.029.0016-A | 194.04
15.029.0017-0 | 273.09
15.029.0017-A | 269.35
15.029.0018-0 | 468.26
15.029.0018-A | 463.59
15.029.0019-0 | 51.89
15.029.0019-A | 49.09
15.029.0020-0 | 55.2
15.029.0020-A | 52.4
15.029.0021-0 | 73.71
15.029.0021-A | 70.91
15.029.0022-0 | 95.88
15.029.0022-A | 93.08
15.029.0023-0 | 108.84
15.029.0023-A | 105.57
15.029.0024-0 | 158.67
15.029.0024-A | 155.4
15.029.0049-0 | 43.07
15.029.0049-A | 40.27
15.029.0050-0 | 54.69
15.029.0050-A | 51.89
15.029.0051-0 | 77.99
15.029.0051-A | 75.19
15.029.0052-0 | 92.83
15.029.0052-A | 89.56
15.029.0053-0 | 127.12
15.029.0053-A | 123.85
15.029.0054-0 | 187.03
15.029.0054-A | 183.29
15.029.0055-0 | 268.46
15.029.0055-A | 264.72
15.029.0056-0 | 477.99
15.029.0056-A | 473.32
15.029.0080-0 | 47.69
15.029.0080-A | 44.89
15.029.0081-0 | 51.64
15.029.0081-A | 48.84
15.029.0082-0 | 65.98
15.029.0082-A | 63.18
15.029.0083-0 | 81.42
15.029.0083-A | 78.15
15.029.0084-0 | 109.31
15.029.0084-A | 106.04
15.029.0085-0 | 211.63
15.029.0085-A | 207.89
15.029.0086-0 | 284.01
15.029.0086-A | 280.27
15.029.0087-0 | 455.47
15.029.0087-A | 450.8
15.029.0100-0 | 61.1
15.029.0100-A | 58.3
15.029.0101-0 | 81.41
15.029.0101-A | 78.61
15.029.0102-0 | 118.8
15.029.0102-A | 116
15.029.0103-0 | 134.56
15.029.0103-A | 131.29
15.029.0104-0 | 172.92
15.029.0104-A | 169.65
15.029.0105-0 | 280.36
15.029.0105-A | 276.62
15.029.0106-0 | 373.33
15.029.0106-A | 369.59
15.029.0107-0 | 592.34
15.029.0107-A | 587.67
15.029.9999-0 | 3397
15.029.9999-A | 3287
15.030.0030-0 | 25.62
15.030.0030-A | 22.82
15.030.0032-0 | 29.13
15.030.0032-A | 26.33
15.030.0034-0 | 41.15
15.030.0034-A | 38.35
15.030.0036-0 | 50.66
15.030.0036-A | 47.39
15.030.0038-0 | 50.41
15.030.0038-A | 47.14
15.030.0040-0 | 68.37
15.030.0040-A | 65.1
15.030.0050-0 | 35.66
15.030.0050-A | 32.86
15.030.0052-0 | 43.4
15.030.0052-A | 40.6
15.030.0054-0 | 54.65
15.030.0054-A | 51.38
15.030.0056-0 | 61.08
15.030.0056-A | 57.81
15.030.0058-0 | 95.41
15.030.0058-A | 92.14
15.030.0070-0 | 34.93
15.030.0070-A | 32.13
15.030.0072-0 | 42.09
15.030.0072-A | 39.29
15.030.0074-0 | 57.19
15.030.0074-A | 53.92
15.030.0076-0 | 66.24
15.030.0076-A | 62.97
15.030.0078-0 | 87.74
15.030.0078-A | 84.47
15.030.0080-0 | 33.26
15.030.0080-A | 30.46
15.030.0082-0 | 38.35
15.030.0082-A | 35.55
15.030.0084-0 | 52.93
15.030.0084-A | 49.66
15.030.0086-0 | 61.03
15.030.0086-A | 57.76
15.030.0088-0 | 79.41
15.030.0088-A | 76.14
15.030.9999-0 | 1257
15.030.9999-A | 1168
15.031.0010-0 | 14.27
15.031.0010-A | 13.73
15.031.0011-0 | 19.91
15.031.0011-A | 19.26
15.031.0012-0 | 24.35
15.031.0012-A | 23.6
15.031.0013-0 | 32.43
15.031.0013-A | 31.59
15.031.0014-0 | 38.73
15.031.0014-A | 37.75
15.031.0015-0 | 55.04
15.031.0015-A | 53.87
15.031.0016-0 | 64.74
15.031.0016-A | 63.43
15.031.0017-0 | 83.36
15.031.0017-A | 81.96
15.031.0018-0 | 120.11
15.031.0018-A | 118.47
15.031.0019-0 | 15.29
15.031.0019-A | 14.75
15.031.0020-0 | 21.41
15.031.0020-A | 20.76
15.031.0021-0 | 26.22
15.031.0021-A | 25.47
15.031.0022-0 | 35.04
15.031.0022-A | 34.2
15.031.0023-0 | 41.87
15.031.0023-A | 40.89
15.031.0024-0 | 59.67
15.031.0024-A | 58.5
15.031.0025-0 | 70.24
15.031.0025-A | 68.93
15.031.0026-0 | 90.65
15.031.0026-A | 89.25
15.031.0027-0 | 130.9
15.031.0027-A | 129.26
15.031.9999-0 | 5526
15.031.9999-A | 5394
15.032.9999-0 | 2192
15.032.9999-A | 2192
15.033.9999-0 | 5397
15.033.9999-A | 5158
15.034.0010-0 | 9.91
15.034.0010-A | 9.26
15.034.0011-0 | 12.21
15.034.0011-A | 11.46
15.034.0012-0 | 16.21
15.034.0012-A | 15.37
15.034.0013-0 | 18.58
15.034.0013-A | 17.6
15.034.0014-0 | 24.3
15.034.0014-A | 23.13
15.034.0015-0 | 37.89
15.034.0015-A | 36.58
15.034.0016-0 | 45.04
15.034.0016-A | 43.64
15.034.0017-0 | 64.42
15.034.0017-A | 62.78
15.034.0020-0 | 10.41
15.034.0020-A | 9.76
15.034.0021-0 | 12.87
15.034.0021-A | 12.12
15.034.0022-0 | 17.21
15.034.0022-A | 16.36
15.034.0023-0 | 19.71
15.034.0023-A | 18.73
15.034.0024-0 | 25.85
15.034.0024-A | 24.69
15.034.0025-0 | 40.7
15.034.0025-A | 39.39
15.034.0026-0 | 48.5
15.034.0026-A | 47.1
15.034.0027-0 | 69.64
15.034.0027-A | 68
15.034.9999-0 | 3797
15.034.9999-A | 3595
15.035.0010-0 | 12.46
15.035.0010-A | 11.92
15.035.0011-0 | 15.53
15.035.0011-A | 14.88
15.035.0012-0 | 21.08
15.035.0012-A | 20.33
15.035.0013-0 | 26.87
15.035.0013-A | 26.03
15.035.0014-0 | 33.72
15.035.0014-A | 32.74
15.035.0015-0 | 39.32
15.035.0015-A | 38.15
15.035.0016-0 | 60.76
15.035.0016-A | 59.5
15.035.0017-0 | 68.93
15.035.0017-A | 67.53
15.035.0020-0 | 13.3
15.035.0020-A | 12.76
15.035.0021-0 | 16.59
15.035.0021-A | 15.94
15.035.0022-0 | 22.62
15.035.0022-A | 21.88
15.035.0023-0 | 28.93
15.035.0023-A | 28.09
15.035.0024-0 | 36.36
15.035.0024-A | 35.38
15.035.0025-0 | 42.38
15.035.0025-A | 41.21
15.035.0026-0 | 65.89
15.035.0026-A | 64.63
15.035.0027-0 | 74.77
15.035.0027-A | 73.37
15.035.9999-0 | 15509
15.035.9999-A | 14971
15.036.0001-0 | 17.31
15.036.0001-A | 16.66
15.036.0002-0 | 27.81
15.036.0002-A | 27.11
15.036.0003-0 | 44.52
15.036.0003-A | 43.77
15.036.0010-0 | 7.21
15.036.0010-A | 6.74
15.036.0011-0 | 9.21
15.036.0011-A | 8.65
15.036.0012-0 | 14.7
15.036.0012-A | 14.05
15.036.0013-0 | 21.68
15.036.0013-A | 20.84
15.036.0014-0 | 31.37
15.036.0014-A | 30.34
15.036.0015-0 | 47.73
15.036.0015-A | 46.51
15.036.0016-0 | 57.08
15.036.0016-A | 55.68
15.036.0017-0 | 74.62
15.036.0017-A | 72.98
15.036.0018-0 | 7.58
15.036.0018-A | 7.11
15.036.0019-0 | 9.71
15.036.0019-A | 9.15
15.036.0020-0 | 15.68
15.036.0020-A | 15.03
15.036.0021-0 | 19.96
15.036.0021-A | 19.21
15.036.0022-0 | 23.22
15.036.0022-A | 22.37
15.036.0023-0 | 33.74
15.036.0023-A | 32.71
15.036.0024-0 | 51.59
15.036.0024-A | 50.38
15.036.0025-0 | 61.74
15.036.0025-A | 60.34
15.036.0026-0 | 80.85
15.036.0026-A | 79.22
15.036.0027-0 | 6.91
15.036.0027-A | 6.26
15.036.0028-0 | 7.56
15.036.0028-A | 6.86
15.036.0029-0 | 10.73
15.036.0029-A | 9.98
15.036.0030-0 | 13.62
15.036.0030-A | 12.78
15.036.0031-0 | 16.74
15.036.0031-A | 15.72
15.036.0032-0 | 22.32
15.036.0032-A | 21.11
15.036.0033-0 | 32.25
15.036.0033-A | 30.85
15.036.0034-0 | 39.94
15.036.0034-A | 38.3
15.036.0035-0 | 58.91
15.036.0035-A | 57.04
15.036.0036-0 | 7.12
15.036.0036-A | 6.46
15.036.0037-0 | 7.79
15.036.0037-A | 7.09
15.036.0038-0 | 11.25
15.036.0038-A | 10.5
15.036.0039-0 | 14.36
15.036.0039-A | 13.51
15.036.0040-0 | 17.65
15.036.0040-A | 16.62
15.036.0041-0 | 23.64
15.036.0041-A | 22.43
15.036.0042-0 | 34.42
15.036.0042-A | 33.02
15.036.0043-0 | 42.71
15.036.0043-A | 41.07
15.036.0044-0 | 63.41
15.036.0044-A | 61.54
15.036.0045-0 | 9.57
15.036.0045-A | 8.72
15.036.0046-0 | 12.98
15.036.0046-A | 11.95
15.036.0047-0 | 18.53
15.036.0047-A | 17.12
15.036.0048-0 | 20.48
15.036.0048-A | 18.84
15.036.0049-0 | 9.89
15.036.0049-A | 9.05
15.036.0050-0 | 13.51
15.036.0050-A | 12.48
15.036.0051-0 | 19.33
15.036.0051-A | 17.93
15.036.0052-0 | 21.3
15.036.0052-A | 19.67
15.036.0053-0 | 40.55
15.036.0053-A | 38.54
15.036.0060-0 | 4.43
15.036.0060-A | 3.96
15.036.0061-0 | 5.3
15.036.0061-A | 4.74
15.036.0062-0 | 6.66
15.036.0062-A | 6
15.036.0063-0 | 8.28
15.036.0063-A | 7.53
15.036.0064-0 | 9.59
15.036.0064-A | 8.75
15.036.0065-0 | 12.23
15.036.0065-A | 11.21
15.036.0066-0 | 16.1
15.036.0066-A | 14.88
15.036.0067-0 | 22.35
15.036.0067-A | 20.95
15.036.0068-0 | 24.56
15.036.0068-A | 22.92
15.036.0069-0 | 4.52
15.036.0069-A | 4.06
15.036.0070-0 | 5.42
15.036.0070-A | 4.85
15.036.0071-0 | 6.83
15.036.0071-A | 6.18
15.036.0072-0 | 8.54
15.036.0072-A | 7.8
15.036.0073-0 | 9.92
15.036.0073-A | 9.08
15.036.0074-0 | 12.69
15.036.0074-A | 11.66
15.036.0075-0 | 16.8
15.036.0075-A | 15.58
15.036.0076-0 | 23.53
15.036.0076-A | 22.13
15.036.0077-0 | 25.79
15.036.0077-A | 24.16
15.036.0078-0 | 2.93
15.036.0078-A | 2.65
15.036.0079-0 | 3.86
15.036.0079-A | 3.48
15.036.0080-0 | 4.82
15.036.0080-A | 4.36
15.036.0081-0 | 18.31
15.036.0081-A | 17.61
15.036.0082-0 | 25.87
15.036.0082-A | 25.03
15.036.0084-0 | 52.49
15.036.0084-A | 51.65
15.036.0086-0 | 19.62
15.036.0086-A | 18.92
15.036.0088-0 | 27.83
15.036.0088-A | 26.99
15.036.0090-0 | 57.11
15.036.0090-A | 56.27
15.036.0092-0 | 55.81
15.036.0092-A | 54.97
15.036.0100-0 | 34.96
15.036.0100-A | 32.99
15.036.0105-0 | 70.13
15.036.0105-A | 66.16
15.036.0110-0 | 104.89
15.036.0110-A | 98.98
15.036.0130-0 | 36.27
15.036.0130-A | 35.53
15.036.0135-0 | 26.02
15.036.0135-A | 25.28
15.036.0140-0 | 2.01
15.036.0140-A | 1.87
15.036.0141-0 | 2.25
15.036.0141-A | 2.11
15.036.0143-0 | 2.93
15.036.0143-A | 2.79
15.036.9999-0 | 6651
15.036.9999-A | 6239
15.037.0010-0 | 3.86
15.037.0010-A | 3.62
15.037.0011-0 | 5.59
15.037.0011-A | 5.31
15.037.0012-0 | 7.04
15.037.0012-A | 6.72
15.037.0013-0 | 10.82
15.037.0013-A | 10.44
15.037.0014-0 | 11.83
15.037.0014-A | 11.41
15.037.0015-0 | 15.54
15.037.0015-A | 15.03
15.037.0016-0 | 20.63
15.037.0016-A | 20.02
15.037.0017-0 | 24.63
15.037.0017-A | 23.93
15.037.9999-0 | 4855
15.037.9999-A | 4640
15.038.0001-0 | 7.64
15.038.0001-A | 7.64
15.038.0002-0 | 8.15
15.038.0002-A | 8.15
15.038.0003-0 | 9.89
15.038.0003-A | 9.89
15.038.0004-0 | 14.61
15.038.0004-A | 14.61
15.038.0005-0 | 16.37
15.038.0005-A | 16.37
15.038.0006-0 | 23.56
15.038.0006-A | 23.56
15.038.0010-0 | 0.39
15.038.0010-A | 0.39
15.038.0011-0 | 1.99
15.038.0011-A | 1.99
15.038.0012-0 | 2.04
15.038.0012-A | 2.04
15.038.0013-0 | 3.09
15.038.0013-A | 3.09
15.038.0014-0 | 3.15
15.038.0014-A | 3.15
15.038.0015-0 | 4.03
15.038.0015-A | 4.03
15.038.0016-0 | 4.54
15.038.0016-A | 4.54
15.038.0017-0 | 5.6
15.038.0017-A | 5.6
15.038.0018-0 | 8.35
15.038.0018-A | 8.35
15.038.0019-0 | 10.49
15.038.0019-A | 10.49
15.038.0020-0 | 9.9
15.038.0020-A | 9.9
15.038.0030-0 | 0.69
15.038.0030-A | 0.69
15.038.0031-0 | 1.38
15.038.0031-A | 1.38
15.038.0032-0 | 1.6
15.038.0032-A | 1.6
15.038.0033-0 | 6.67
15.038.0033-A | 6.67
15.038.0034-0 | 8.67
15.038.0034-A | 8.67
15.038.0035-0 | 17.66
15.038.0035-A | 17.66
15.038.0036-0 | 23.8
15.038.0036-A | 23.8
15.038.0037-0 | 46.3
15.038.0037-A | 46.3
15.038.0040-0 | 2.45
15.038.0040-A | 2.45
15.038.0041-0 | 3.1
15.038.0041-A | 3.1
15.038.0042-0 | 3.61
15.038.0042-A | 3.61
15.038.0043-0 | 11.15
15.038.0043-A | 11.15
15.038.0044-0 | 11.5
15.038.0044-A | 11.5
15.038.0045-0 | 27.91
15.038.0045-A | 27.91
15.038.0050-0 | 2.92
15.038.0050-A | 2.92
15.038.0051-0 | 4.63
15.038.0051-A | 4.63
15.038.0052-0 | 5.65
15.038.0052-A | 5.65
15.038.0053-0 | 6.45
15.038.0053-A | 6.45
15.038.0054-0 | 8.6
15.038.0054-A | 8.6
15.038.0055-0 | 15.29
15.038.0055-A | 15.29
15.038.0056-0 | 78.59
15.038.0056-A | 78.59
15.038.0057-0 | 80.08
15.038.0057-A | 80.08
15.038.0058-0 | 114.03
15.038.0058-A | 114.03
15.038.0060-0 | 1.9
15.038.0060-A | 1.9
15.038.0061-0 | 2.4
15.038.0061-A | 2.4
15.038.0062-0 | 6.98
15.038.0062-A | 6.98
15.038.0063-0 | 8.39
15.038.0063-A | 8.39
15.038.0064-0 | 11.84
15.038.0064-A | 11.84
15.038.0065-0 | 21.02
15.038.0065-A | 21.02
15.038.0070-0 | 0.97
15.038.0070-A | 0.97
15.038.0071-0 | 1.3
15.038.0071-A | 1.3
15.038.0072-0 | 3.47
15.038.0072-A | 3.47
15.038.0073-0 | 6.36
15.038.0073-A | 6.36
15.038.0074-0 | 9.95
15.038.0074-A | 9.95
15.038.0075-0 | 14.06
15.038.0075-A | 14.06
15.038.0080-0 | 2.12
15.038.0080-A | 2.12
15.038.0081-0 | 3.42
15.038.0081-A | 3.42
15.038.0085-0 | 8.67
15.038.0085-A | 8.67
15.038.0086-0 | 9.08
15.038.0086-A | 9.08
15.038.0087-0 | 15.82
15.038.0087-A | 15.82
15.038.0088-0 | 21.04
15.038.0088-A | 21.04
15.038.0089-0 | 30.18
15.038.0089-A | 30.18
15.038.0090-0 | 54.16
15.038.0090-A | 54.16
15.038.0100-0 | 0.78
15.038.0100-A | 0.78
15.038.0101-0 | 1.21
15.038.0101-A | 1.21
15.038.0102-0 | 2.48
15.038.0102-A | 2.48
15.038.0103-0 | 4.8
15.038.0103-A | 4.8
15.038.0104-0 | 5.01
15.038.0104-A | 5.01
15.038.0105-0 | 10.18
15.038.0105-A | 10.18
15.038.0106-0 | 16.5
15.038.0106-A | 16.5
15.038.0107-0 | 23.58
15.038.0107-A | 23.58
15.038.0108-0 | 32.2
15.038.0108-A | 32.2
15.038.0115-0 | 1.86
15.038.0115-A | 1.86
15.038.0116-0 | 2.38
15.038.0116-A | 2.38
15.038.0120-0 | 7.6
15.038.0120-A | 7.6
15.038.0121-0 | 10.41
15.038.0121-A | 10.41
15.038.0122-0 | 23.93
15.038.0122-A | 23.93
15.038.0130-0 | 0.53
15.038.0130-A | 0.53
15.038.0131-0 | 0.76
15.038.0131-A | 0.76
15.038.0132-0 | 1.63
15.038.0132-A | 1.63
15.038.0133-0 | 4.12
15.038.0133-A | 4.12
15.038.0134-0 | 5.19
15.038.0134-A | 5.19
15.038.0135-0 | 9.48
15.038.0135-A | 9.48
15.038.0140-0 | 0.35
15.038.0140-A | 0.35
15.038.0141-0 | 0.49
15.038.0141-A | 0.49
15.038.0142-0 | 1.24
15.038.0142-A | 1.24
15.038.0143-0 | 1.4
15.038.0143-A | 1.4
15.038.0144-0 | 3.67
15.038.0144-A | 3.67
15.038.0145-0 | 5.25
15.038.0145-A | 5.25
15.038.0150-0 | 1.57
15.038.0150-A | 1.57
15.038.0151-0 | 2.9
15.038.0151-A | 2.9
15.038.0152-0 | 5.3
15.038.0152-A | 5.3
15.038.0153-0 | 12.26
15.038.0153-A | 12.26
15.038.0154-0 | 15.44
15.038.0154-A | 15.44
15.038.0155-0 | 28.39
15.038.0155-A | 28.39
15.038.0160-0 | 2.9
15.038.0160-A | 2.9
15.038.0161-0 | 6.17
15.038.0161-A | 6.17
15.038.0162-0 | 12.71
15.038.0162-A | 12.71
15.038.0165-0 | 7.23
15.038.0165-A | 7.23
15.038.0166-0 | 14.01
15.038.0166-A | 14.01
15.038.0170-0 | 3.51
15.038.0170-A | 3.51
15.038.0171-0 | 6.29
15.038.0171-A | 6.29
15.038.0172-0 | 8.28
15.038.0172-A | 8.28
15.038.0173-0 | 13.05
15.038.0173-A | 13.05
15.038.0174-0 | 18.27
15.038.0174-A | 18.27
15.038.0175-0 | 49.92
15.038.0175-A | 49.92
15.038.0176-0 | 102.61
15.038.0176-A | 102.61
15.038.0177-0 | 129.97
15.038.0177-A | 129.97
15.038.0178-0 | 226.12
15.038.0178-A | 226.12
15.038.0185-0 | 5.6
15.038.0185-A | 5.6
15.038.0186-0 | 11.06
15.038.0186-A | 11.06
15.038.0190-0 | 8.63
15.038.0190-A | 8.63
15.038.0200-0 | 0.48
15.038.0200-A | 0.48
15.038.0201-0 | 0.71
15.038.0201-A | 0.71
15.038.0202-0 | 1.24
15.038.0202-A | 1.24
15.038.0203-0 | 1.88
15.038.0203-A | 1.88
15.038.0204-0 | 4.25
15.038.0204-A | 4.25
15.038.0205-0 | 4.96
15.038.0205-A | 4.96
15.038.0206-0 | 2.73
15.038.0206-A | 2.73
15.038.0207-0 | 7.69
15.038.0207-A | 7.69
15.038.0208-0 | 8.87
15.038.0208-A | 8.87
15.038.0209-0 | 19.86
15.038.0209-A | 19.86
15.038.0210-0 | 34.7
15.038.0210-A | 34.7
15.038.0215-0 | 9.54
15.038.0215-A | 9.54
15.038.0216-0 | 13.2
15.038.0216-A | 13.2
15.038.0217-0 | 20.07
15.038.0217-A | 20.07
15.038.0218-0 | 23.05
15.038.0218-A | 23.05
15.038.0219-0 | 33.1
15.038.0219-A | 33.1
15.038.0220-0 | 132.96
15.038.0220-A | 132.96
15.038.0221-0 | 179.09
15.038.0221-A | 179.09
15.038.0222-0 | 222
15.038.0222-A | 222
15.038.0230-0 | 19.63
15.038.0230-A | 19.63
15.038.0231-0 | 24
15.038.0231-A | 24
15.038.0232-0 | 26.48
15.038.0232-A | 26.48
15.038.0233-0 | 30.07
15.038.0233-A | 30.07
15.038.0234-0 | 33.7
15.038.0234-A | 33.7
15.038.0235-0 | 146.24
15.038.0235-A | 146.24
15.038.0236-0 | 196.98
15.038.0236-A | 196.98
15.038.0237-0 | 281.96
15.038.0237-A | 281.96
15.038.0240-0 | 7.28
15.038.0240-A | 7.28
15.038.0241-0 | 7.52
15.038.0241-A | 7.52
15.038.0242-0 | 9.29
15.038.0242-A | 9.29
15.038.0243-0 | 14.11
15.038.0243-A | 14.11
15.038.0244-0 | 14.87
15.038.0244-A | 14.87
15.038.0245-0 | 22.11
15.038.0245-A | 22.11
15.038.0250-0 | 0.22
15.038.0250-A | 0.22
15.038.0251-0 | 0.48
15.038.0251-A | 0.48
15.038.0252-0 | 1.06
15.038.0252-A | 1.06
15.038.0253-0 | 1.89
15.038.0253-A | 1.89
15.038.0254-0 | 3.38
15.038.0254-A | 3.38
15.038.0255-0 | 8.67
15.038.0255-A | 8.67
15.038.0256-0 | 7.05
15.038.0256-A | 7.05
15.038.0257-0 | 41.1
15.038.0257-A | 41.1
15.038.0260-0 | 1.2
15.038.0260-A | 1.2
15.038.0261-0 | 1.83
15.038.0261-A | 1.83
15.038.0262-0 | 2
15.038.0262-A | 2
15.038.0263-0 | 2.31
15.038.0263-A | 2.31
15.038.0264-0 | 2.28
15.038.0264-A | 2.28
15.038.0265-0 | 2.82
15.038.0265-A | 2.82
15.038.0266-0 | 4.7
15.038.0266-A | 4.7
15.038.0267-0 | 5.88
15.038.0267-A | 5.88
15.038.0268-0 | 6.41
15.038.0268-A | 6.41
15.038.0269-0 | 7.75
15.038.0269-A | 7.75
15.038.0270-0 | 8.89
15.038.0270-A | 8.89
15.038.0271-0 | 10.48
15.038.0271-A | 10.48
15.038.0272-0 | 22
15.038.0272-A | 22
15.038.0273-0 | 19.9
15.038.0273-A | 19.9
15.038.0280-0 | 0.89
15.038.0280-A | 0.89
15.038.0281-0 | 0.94
15.038.0281-A | 0.94
15.038.0282-0 | 1.17
15.038.0282-A | 1.17
15.038.0283-0 | 2.68
15.038.0283-A | 2.68
15.038.0284-0 | 4.96
15.038.0284-A | 4.96
15.038.0285-0 | 6.37
15.038.0285-A | 6.37
15.038.0286-0 | 13.91
15.038.0286-A | 13.91
15.038.0287-0 | 31.43
15.038.0287-A | 31.43
15.038.0288-0 | 54.47
15.038.0288-A | 54.47
15.038.0290-0 | 1.75
15.038.0290-A | 1.75
15.038.0291-0 | 2.12
15.038.0291-A | 2.12
15.038.0292-0 | 3.45
15.038.0292-A | 3.45
15.038.0293-0 | 4.37
15.038.0293-A | 4.37
15.038.0294-0 | 9.07
15.038.0294-A | 9.07
15.038.0295-0 | 15.37
15.038.0295-A | 15.37
15.038.0296-0 | 31.17
15.038.0296-A | 31.17
15.038.0297-0 | 37.24
15.038.0297-A | 37.24
15.038.0298-0 | 60.81
15.038.0298-A | 60.81
15.038.0300-0 | 1.32
15.038.0300-A | 1.32
15.038.0301-0 | 1.99
15.038.0301-A | 1.99
15.038.0302-0 | 3.59
15.038.0302-A | 3.59
15.038.0303-0 | 6.04
15.038.0303-A | 6.04
15.038.0304-0 | 10.78
15.038.0304-A | 10.78
15.038.0305-0 | 18.11
15.038.0305-A | 18.11
15.038.0306-0 | 51.01
15.038.0306-A | 51.01
15.038.0307-0 | 71.83
15.038.0307-A | 71.83
15.038.0308-0 | 126.08
15.038.0308-A | 126.08
15.038.0320-0 | 0.71
15.038.0320-A | 0.71
15.038.0321-0 | 0.89
15.038.0321-A | 0.89
15.038.0322-0 | 2.83
15.038.0322-A | 2.83
15.038.0323-0 | 4.11
15.038.0323-A | 4.11
15.038.0324-0 | 4.47
15.038.0324-A | 4.47
15.038.0325-0 | 18.46
15.038.0325-A | 18.46
15.038.0326-0 | 44.71
15.038.0326-A | 44.71
15.038.0327-0 | 50.68
15.038.0327-A | 50.68
15.038.0328-0 | 145.32
15.038.0328-A | 145.32
15.038.0335-0 | 0.43
15.038.0335-A | 0.43
15.038.0336-0 | 0.55
15.038.0336-A | 0.55
15.038.0337-0 | 1.1
15.038.0337-A | 1.1
15.038.0338-0 | 3.16
15.038.0338-A | 3.16
15.038.0339-0 | 5.43
15.038.0339-A | 5.43
15.038.0340-0 | 16.24
15.038.0340-A | 16.24
15.038.0341-0 | 60.61
15.038.0341-A | 60.61
15.038.0342-0 | 68.31
15.038.0342-A | 68.31
15.038.0343-0 | 139.63
15.038.0343-A | 139.63
15.038.0350-0 | 1.81
15.038.0350-A | 1.81
15.038.0351-0 | 2.44
15.038.0351-A | 2.44
15.038.0355-0 | 0.53
15.038.0355-A | 0.53
15.038.0356-0 | 0.76
15.038.0356-A | 0.76
15.038.0357-0 | 1.3
15.038.0357-A | 1.3
15.038.0358-0 | 1.97
15.038.0358-A | 1.97
15.038.0359-0 | 2.9
15.038.0359-A | 2.9
15.038.0360-0 | 8.92
15.038.0360-A | 8.92
15.038.0361-0 | 10.6
15.038.0361-A | 10.6
15.038.0362-0 | 30.48
15.038.0362-A | 30.48
15.038.0363-0 | 51.82
15.038.0363-A | 51.82
15.038.0365-0 | 0.67
15.038.0365-A | 0.67
15.038.0366-0 | 2.24
15.038.0366-A | 2.24
15.038.0367-0 | 2.89
15.038.0367-A | 2.89
15.038.0368-0 | 5.94
15.038.0368-A | 5.94
15.038.0375-0 | 6.28
15.038.0375-A | 6.28
15.038.0376-0 | 8.84
15.038.0376-A | 8.84
15.038.0377-0 | 14.86
15.038.0377-A | 14.86
15.038.0385-0 | 0.6
15.038.0385-A | 0.6
15.038.0386-0 | 0.8
15.038.0386-A | 0.8
15.038.0387-0 | 2.5
15.038.0387-A | 2.5
15.038.0388-0 | 4.28
15.038.0388-A | 4.28
15.038.0389-0 | 6.5
15.038.0389-A | 6.5
15.038.0390-0 | 20.72
15.038.0390-A | 20.72
15.038.0391-0 | 39.3
15.038.0391-A | 39.3
15.038.0392-0 | 62.31
15.038.0392-A | 62.31
15.038.0393-0 | 116.58
15.038.0393-A | 116.58
15.038.0400-0 | 1.9
15.038.0400-A | 1.9
15.038.0401-0 | 4.1
15.038.0401-A | 4.1
15.038.0402-0 | 6.28
15.038.0402-A | 6.28
15.038.0403-0 | 6.3
15.038.0403-A | 6.3
15.038.0404-0 | 7.01
15.038.0404-A | 7.01
15.038.0405-0 | 7.95
15.038.0405-A | 7.95
15.038.0406-0 | 9.9
15.038.0406-A | 9.9
15.038.0407-0 | 32.43
15.038.0407-A | 32.43
15.038.0408-0 | 51.48
15.038.0408-A | 51.48
15.038.0409-0 | 86.08
15.038.0409-A | 86.08
15.038.0415-0 | 4.07
15.038.0415-A | 4.07
15.038.0416-0 | 13.89
15.038.0416-A | 13.89
15.038.0420-0 | 4.12
15.038.0420-A | 4.12
15.038.0421-0 | 4.73
15.038.0421-A | 4.73
15.038.0422-0 | 7.94
15.038.0422-A | 7.94
15.038.0423-0 | 15.66
15.038.0423-A | 15.66
15.038.0424-0 | 15.94
15.038.0424-A | 15.94
15.038.0425-0 | 42.83
15.038.0425-A | 42.83
15.038.0426-0 | 79.15
15.038.0426-A | 79.15
15.038.0427-0 | 124.74
15.038.0427-A | 124.74
15.038.0428-0 | 261.71
15.038.0428-A | 261.71
15.038.0430-0 | 0.96
15.038.0430-A | 0.96
15.038.0431-0 | 1.2
15.038.0431-A | 1.2
15.038.0432-0 | 2.3
15.038.0432-A | 2.3
15.038.0433-0 | 7.24
15.038.0433-A | 7.24
15.038.0435-0 | 0.77
15.038.0435-A | 0.77
15.038.0436-0 | 1.42
15.038.0436-A | 1.42
15.038.0437-0 | 0.88
15.038.0437-A | 0.88
15.038.0438-0 | 3.42
15.038.0438-A | 3.42
15.038.0439-0 | 7.36
15.038.0439-A | 7.36
15.038.0440-0 | 13.01
15.038.0440-A | 13.01
15.038.0445-0 | 1.7
15.038.0445-A | 1.7
15.038.0446-0 | 2.91
15.038.0446-A | 2.91
15.038.0447-0 | 2.83
15.038.0447-A | 2.83
15.038.0448-0 | 6.85
15.038.0448-A | 6.85
15.038.0455-0 | 3.7
15.038.0455-A | 3.7
15.038.0456-0 | 3.8
15.038.0456-A | 3.8
15.038.0457-0 | 10.49
15.038.0457-A | 10.49
15.038.0458-0 | 10.95
15.038.0458-A | 10.95
15.038.0465-0 | 7.1
15.038.0465-A | 7.1
15.038.0466-0 | 7.3
15.038.0466-A | 7.3
15.038.0467-0 | 10.13
15.038.0467-A | 10.13
15.038.0470-0 | 5.5
15.038.0470-A | 5.5
15.038.0471-0 | 6
15.038.0471-A | 6
15.038.0472-0 | 10.3
15.038.0472-A | 10.3
15.038.0473-0 | 12.28
15.038.0473-A | 12.28
15.038.9999-0 | 4505
15.038.9999-A | 4505
15.039.9999-0 | 3621
15.039.9999-A | 3621
15.040.9999-0 | 6998
15.040.9999-A | 6958
15.041.0001-0 | 12.67
15.041.0001-A | 12.02
15.041.0002-0 | 18.57
15.041.0002-A | 17.85
15.041.0003-0 | 22.46
15.041.0003-A | 21.69
15.041.0004-0 | 30.14
15.041.0004-A | 29.31
15.041.0005-0 | 39.77
15.041.0005-A | 38.84
15.041.0006-0 | 55.86
15.041.0006-A | 54.73
15.041.0007-0 | 77.29
15.041.0007-A | 75.95
15.041.0008-0 | 107.39
15.041.0008-A | 105.85
15.041.0009-0 | 152.29
15.041.0009-A | 150.24
15.041.0020-0 | 19.39
15.041.0020-A | 18.74
15.041.0025-0 | 28.57
15.041.0025-A | 27.85
15.041.0030-0 | 37.62
15.041.0030-A | 36.84
15.041.0035-0 | 63.44
15.041.0035-A | 62.51
15.041.9999-0 | 4593
15.041.9999-A | 4467
15.045.0010-0 | 6.85
15.045.0010-A | 6.03
15.045.0011-0 | 8.44
15.045.0011-A | 7.41
15.045.0012-0 | 10.19
15.045.0012-A | 8.95
15.045.0013-0 | 12.19
15.045.0013-A | 10.76
15.045.0014-0 | 14.11
15.045.0014-A | 12.47
15.045.0015-0 | 22.55
15.045.0015-A | 19.96
15.045.0016-0 | 28.98
15.045.0016-A | 25.63
15.045.0017-0 | 44.96
15.045.0017-A | 39.76
15.045.0018-0 | 65.8
15.045.0018-A | 58.4
15.045.0025-0 | 10.49
15.045.0025-A | 9.09
15.045.0026-0 | 12.24
15.045.0026-A | 10.61
15.045.0027-0 | 14.87
15.045.0027-A | 12.88
15.045.0028-0 | 16.62
15.045.0028-A | 14.4
15.045.0029-0 | 22.74
15.045.0029-A | 19.71
15.045.0030-0 | 27.99
15.045.0030-A | 24.25
15.045.0031-0 | 41.99
15.045.0031-A | 36.38
15.045.0032-0 | 52.49
15.045.0032-A | 45.48
15.045.0033-0 | 66.49
15.045.0033-A | 57.61
15.045.0050-0 | 12.24
15.045.0050-A | 10.61
15.045.0051-0 | 13.99
15.045.0051-A | 12.12
15.045.0052-0 | 19.24
15.045.0052-A | 16.67
15.045.0053-0 | 19.59
15.045.0053-A | 16.98
15.045.0054-0 | 24.49
15.045.0054-A | 21.22
15.045.0055-0 | 38.49
15.045.0055-A | 33.35
15.045.0056-0 | 69.99
15.045.0056-A | 60.64
15.045.0057-0 | 80.49
15.045.0057-A | 69.74
15.045.0058-0 | 101.49
15.045.0058-A | 87.93
15.045.0065-1 | 4.37
15.045.0065-B | 3.79
15.045.0066-1 | 5.24
15.045.0066-B | 4.54
15.045.0067-1 | 6.47
15.045.0067-B | 5.6
15.045.0068-1 | 7.69
15.045.0068-B | 6.67
15.045.0069-1 | 8.74
15.045.0069-B | 7.58
15.045.0070-1 | 13.99
15.045.0070-B | 12.12
15.045.0071-1 | 17.49
15.045.0071-B | 15.16
15.045.0072-1 | 26.24
15.045.0072-B | 22.74
15.045.0073-1 | 34.99
15.045.0073-B | 30.32
15.045.0075-0 | 3.06
15.045.0075-A | 2.65
15.045.0076-0 | 3.67
15.045.0076-A | 3.18
15.045.0077-0 | 4.54
15.045.0077-A | 3.94
15.045.0078-0 | 5.24
15.045.0078-A | 4.54
15.045.0079-0 | 6.12
15.045.0079-A | 5.3
15.045.0080-0 | 9.79
15.045.0080-A | 8.49
15.045.0081-0 | 12.24
15.045.0081-A | 10.61
15.045.0082-0 | 19.24
15.045.0082-A | 16.67
15.045.0083-0 | 24.49
15.045.0083-A | 21.22
15.045.0084-0 | 1.39
15.045.0084-A | 1.21
15.045.0085-0 | 1.74
15.045.0085-A | 1.51
15.045.0086-0 | 2.09
15.045.0086-A | 1.81
15.045.0087-0 | 2.44
15.045.0087-A | 2.12
15.045.0090-0 | 5.59
15.045.0090-A | 4.85
15.045.0091-0 | 6.99
15.045.0091-A | 6.06
15.045.0092-0 | 10.49
15.045.0092-A | 9.09
15.045.0093-0 | 13.99
15.045.0093-A | 12.12
15.045.0094-0 | 17.49
15.045.0094-A | 15.16
15.045.0095-0 | 20.99
15.045.0095-A | 18.19
15.045.0096-0 | 24.49
15.045.0096-A | 21.22
15.045.0097-0 | 27.99
15.045.0097-A | 24.25
15.045.0098-0 | 31.49
15.045.0098-A | 27.29
15.045.0100-0 | 6.11
15.045.0100-A | 5.32
15.045.0101-0 | 7
15.045.0101-A | 6.1
15.045.0102-0 | 8.78
15.045.0102-A | 7.65
15.045.0103-0 | 13.19
15.045.0103-A | 11.5
15.045.0104-0 | 17.83
15.045.0104-A | 15.59
15.045.0105-0 | 22.41
15.045.0105-A | 19.61
15.045.0106-0 | 28.01
15.045.0106-A | 24.5
15.045.0107-0 | 31.5
15.045.0107-A | 27.57
15.045.0108-0 | 40.43
15.045.0108-A | 35.38
15.045.0110-0 | 11.2
15.045.0110-A | 9.73
15.045.0111-0 | 55.02
15.045.0111-A | 47.7
15.045.0115-0 | 18.02
15.045.0115-A | 15.68
15.045.0116-0 | 87.6
15.045.0116-A | 75.97
15.045.0120-0 | 26.1
15.045.0120-A | 22.76
15.045.0121-0 | 125.5
15.045.0121-A | 108.88
15.045.9999-0 | 8134
15.045.9999-A | 7070
15.046.0010-0 | 15.12
15.046.0010-A | 13.18
15.046.0011-0 | 16.68
15.046.0011-A | 14.55
15.046.0012-0 | 20.37
15.046.0012-A | 17.79
15.046.0013-0 | 23.97
15.046.0013-A | 20.94
15.046.0014-0 | 31.65
15.046.0014-A | 27.62
15.046.0015-0 | 54.68
15.046.0015-A | 47.77
15.046.0016-0 | 90.19
15.046.0016-A | 78.66
15.046.0017-0 | 101.76
15.046.0017-A | 88.97
15.046.0018-0 | 125.07
15.046.0018-A | 109.58
15.046.9999-0 | 7670
15.046.9999-A | 6702
15.047.0010-0 | 22.72
15.047.0010-A | 22.02
15.047.0011-0 | 28.94
15.047.0011-A | 28.14
15.047.0012-0 | 31.45
15.047.0012-A | 30.51
15.047.0013-0 | 33.19
15.047.0013-A | 32.16
15.047.0014-0 | 34.69
15.047.0014-A | 33.62
15.047.0015-0 | 57.79
15.047.0015-A | 56.62
15.047.0016-0 | 67.35
15.047.0016-A | 66.04
15.047.0017-0 | 70.25
15.047.0017-A | 68.85
15.047.0018-0 | 85.45
15.047.0018-A | 83.81
15.047.9999-0 | 3850
15.047.9999-A | 3772
15.058.0010-0 | 19.1
15.058.0010-A | 19.1
15.058.0015-0 | 20.05
15.058.0015-A | 20.05
15.058.0020-0 | 23.47
15.058.0020-A | 23.47
15.058.0050-0 | 15.14
15.058.0050-A | 15.14
15.058.0055-0 | 17.4
15.058.0055-A | 17.4
15.058.0060-0 | 18.36
15.058.0060-A | 18.36
15.058.9999-0 | 8764
15.058.9999-A | 8764
15.065.0010-0 | 1406.39
15.065.0010-A | 1292.97
15.065.0011-0 | 1508.29
15.065.0011-A | 1394.89
15.065.0015-0 | 2011.91
15.065.0015-A | 1827.21
15.065.0016-0 | 2129.24
15.065.0016-A | 1944.53
15.065.0020-0 | 2796.72
15.065.0020-A | 2536.23
15.065.0021-0 | 2872.12
15.065.0021-A | 2614.57
15.065.0025-0 | 3428.23
15.065.0025-A | 3152.72
15.065.0026-0 | 4140
15.065.0026-A | 3782.92
15.065.9999-0 | 5265
15.065.9999-A | 4801
15.066.0001-1 | 74.46
15.066.0001-B | 74.46
15.066.0002-1 | 122.25
15.066.0002-B | 122.25
15.066.0003-1 | 134.23
15.066.0003-B | 134.23
15.066.0004-0 | 242.04
15.066.0004-A | 242.04
15.066.0006-0 | 63.41
15.066.0006-A | 63.41
15.066.0007-0 | 92.67
15.066.0007-A | 92.67
15.066.0012-0 | 29.84
15.066.0012-A | 29.84
15.066.0013-0 | 34.83
15.066.0013-A | 34.83
15.066.0021-0 | 27.02
15.066.0021-A | 27.02
15.066.0022-0 | 28.65
15.066.0022-A | 28.65
15.066.0023-0 | 90.98
15.066.0023-A | 90.98
15.066.0024-0 | 93.04
15.066.0024-A | 93.04
15.066.0025-0 | 97.75
15.066.0025-A | 97.75
15.066.0026-0 | 105.41
15.066.0026-A | 105.41
15.066.0027-0 | 111.4
15.066.0027-A | 111.4
15.066.0028-0 | 93.04
15.066.0028-A | 93.04
15.066.0031-1 | 35.68
15.066.0031-B | 35.68
15.066.0032-1 | 37.31
15.066.0032-B | 37.31
15.066.0033-1 | 99.64
15.066.0033-B | 99.64
15.066.0034-1 | 101.7
15.066.0034-B | 101.7
15.066.0035-0 | 106.41
15.066.0035-A | 106.41
15.066.0036-0 | 114.07
15.066.0036-A | 114.07
15.066.0037-0 | 120.06
15.066.0037-A | 120.06
15.066.0038-0 | 90.21
15.066.0038-A | 90.21
15.066.0041-1 | 65.25
15.066.0041-B | 65.25
15.066.0042-1 | 66.88
15.066.0042-B | 66.88
15.066.0043-1 | 152.96
15.066.0043-B | 152.96
15.066.0044-1 | 155.02
15.066.0044-B | 155.02
15.066.0045-0 | 159.73
15.066.0045-A | 159.73
15.066.0046-0 | 167.39
15.066.0046-A | 167.39
15.066.0047-0 | 173.38
15.066.0047-A | 173.38
15.066.0048-0 | 143.53
15.066.0048-A | 143.53
15.066.0051-1 | 273.83
15.066.0051-B | 273.83
15.066.0052-1 | 276.09
15.066.0052-B | 276.09
15.066.0053-1 | 278.15
15.066.0053-B | 278.15
15.066.0054-0 | 282.86
15.066.0054-A | 282.86
15.066.0055-0 | 290.52
15.066.0055-A | 290.52
15.066.0056-0 | 296.51
15.066.0056-A | 296.51
15.066.0057-0 | 266.66
15.066.0057-A | 266.66
15.066.0061-0 | 418.27
15.066.0061-A | 418.27
15.066.0062-0 | 446.46
15.066.0062-A | 446.46
15.066.0063-0 | 664.59
15.066.0063-A | 664.59
15.066.0064-0 | 746.55
15.066.0064-A | 746.55
15.066.0065-0 | 899.55
15.066.0065-A | 899.55
15.066.0066-0 | 971.65
15.066.0066-A | 971.65
15.066.0067-0 | 1356.26
15.066.0067-A | 1356.26
15.066.0068-0 | 369.15
15.066.0068-A | 369.15
15.066.0071-0 | 587.11
15.066.0071-A | 587.11
15.066.0072-0 | 615.3
15.066.0072-A | 615.3
15.066.0073-0 | 873.23
15.066.0073-A | 873.23
15.066.0074-0 | 951.93
15.066.0074-A | 951.93
15.066.0075-0 | 1166.71
15.066.0075-A | 1166.71
15.066.0076-0 | 1171.75
15.066.0076-A | 1171.75
15.066.0077-0 | 1557.69
15.066.0077-A | 1557.69
15.066.0078-0 | 557.69
15.066.0078-A | 557.69
15.066.9999-0 | 2850
15.066.9999-A | 2850
15.067.0001-0 | 127.18
15.067.0001-A | 120.63
15.067.0010-0 | 184.37
15.067.0010-A | 176.88
15.067.0020-0 | 203.94
15.067.0020-A | 195.52
15.067.0030-0 | 54.96
15.067.0030-A | 52.62
15.067.0040-0 | 60.17
15.067.0040-A | 57.37
15.067.0050-0 | 132.62
15.067.0050-A | 128.88
15.067.0060-0 | 138.28
15.067.0060-A | 134.07
15.067.0070-0 | 86.01
15.067.0070-A | 83.67
15.067.0080-0 | 91.22
15.067.0080-A | 88.42
15.067.0090-0 | 181.61
15.067.0090-A | 178.8
15.067.0100-0 | 190.77
15.067.0100-A | 187.03
15.067.0110-0 | 319.02
15.067.0110-A | 314.82
15.067.0120-0 | 324.9
15.067.0120-A | 320.22
15.067.0130-0 | 330.56
15.067.0130-A | 325.42
15.067.9999-0 | 2608
15.067.9999-A | 2525
15.068.0001-0 | 34.99
15.068.0001-A | 30.32
15.068.0005-0 | 37.44
15.068.0005-A | 32.44
15.068.0010-0 | 45.84
15.068.0010-A | 39.72
15.068.0015-0 | 62.99
15.068.0015-A | 54.58
15.068.0020-0 | 96.24
15.068.0020-A | 83.38
15.068.0025-0 | 130.19
15.068.0025-A | 112.8
15.068.0040-0 | 13.99
15.068.0040-A | 12.12
15.068.0045-0 | 16.79
15.068.0045-A | 14.55
15.068.0050-0 | 11.19
15.068.0050-A | 9.7
15.068.0055-0 | 18.19
15.068.0055-A | 15.76
15.068.0060-0 | 12.59
15.068.0060-A | 10.91
15.068.0065-0 | 19.59
15.068.0065-A | 16.98
15.068.0070-0 | 14.34
15.068.0070-A | 12.43
15.068.0075-0 | 21.34
15.068.0075-A | 18.49
15.068.0080-0 | 50.74
15.068.0080-A | 43.96
15.068.0085-0 | 35.69
15.068.0085-A | 30.92
15.068.0090-0 | 35.69
15.068.0090-A | 30.92
15.068.0095-0 | 23.79
15.068.0095-A | 20.61
15.068.9999-0 | 5957
15.068.9999-A | 5161
15.069.0001-0 | 216.59
15.069.0001-A | 190.82
15.069.0010-0 | 217.51
15.069.0010-A | 191.62
15.069.0020-0 | 218.8
15.069.0020-A | 192.73
15.069.9999-0 | 5504
15.069.9999-A | 4852
15.070.0010-0 | 1182.51
15.070.0010-A | 1072.51
15.070.0011-0 | 1531.52
15.070.0011-A | 1389.93
15.070.0012-0 | 1644.27
15.070.0012-A | 1511.88
15.070.0013-0 | 2339.19
15.070.0013-A | 2153.62
15.070.9999-0 | 5063
15.070.9999-A | 4606
15.071.0010-0 | 361.2
15.071.0010-A | 340.79
15.071.0011-0 | 205.6
15.071.0011-A | 195.05
15.071.0012-1 | 427.53
15.071.0012-B | 401.51
15.071.9999-0 | 5260
15.071.9999-A | 4931
15.075.0010-0 | 977.39
15.075.0010-A | 905.08
15.075.0011-0 | 1300.76
15.075.0011-A | 1217.15
15.075.0020-0 | 61.13
15.075.0020-A | 56.46
15.075.0025-0 | 101.31
15.075.0025-A | 95.7
15.075.9999-0 | 5411
15.075.9999-A | 5034
15.076.9999-0 | 6450
15.076.9999-A | 6410
15.080.0010-0 | 874.04
15.080.0010-A | 784.72
15.080.0011-0 | 974.17
15.080.0011-A | 879.16
15.080.0012-0 | 1164.03
15.080.0012-A | 1060.99
15.080.9999-0 | 5208
15.080.9999-A | 4679
16.001.0050-0 | 74.12
16.001.0050-A | 68.51
16.001.0051-0 | 81.89
16.001.0051-A | 75.16
16.001.0055-0 | 74.82
16.001.0055-A | 68.97
16.001.0056-0 | 87.63
16.001.0056-A | 80.89
16.001.0060-0 | 22.3
16.001.0060-A | 21.13
16.001.0061-0 | 27.44
16.001.0061-A | 26.04
16.001.0065-0 | 902.8
16.001.0065-A | 814.05
16.001.0066-0 | 1180.2
16.001.0066-A | 1073.71
16.001.0067-0 | 1075.18
16.001.0067-A | 971.64
16.001.0068-0 | 1283.32
16.001.0068-A | 1159.08
16.001.0069-0 | 1299.17
16.001.0069-A | 1180.85
16.001.0070-0 | 1549.91
16.001.0070-A | 1407.92
16.001.0071-0 | 1493.73
16.001.0071-A | 1360.61
16.001.0072-0 | 1782.59
16.001.0072-A | 1622.85
16.001.0073-0 | 1925.14
16.001.0073-A | 1777.23
16.001.0074-0 | 2299.5
16.001.0074-A | 2122.01
16.001.0075-0 | 2155.94
16.001.0075-A | 1993.24
16.001.0076-0 | 2574.97
16.001.0076-A | 2379.73
16.001.0077-0 | 2376.89
16.001.0077-A | 2199.4
16.001.0078-0 | 2839.33
16.001.0078-A | 2626.35
16.001.0079-0 | 2747.05
16.001.0079-A | 2551.07
16.001.0080-0 | 3282.02
16.001.0080-A | 3046.85
16.001.0081-0 | 3034.03
16.001.0081-A | 2815.86
16.001.0082-0 | 3625.62
16.001.0082-A | 3363.82
16.001.0083-0 | 3524.56
16.001.0083-A | 3265.72
16.001.0084-0 | 4212.76
16.001.0084-A | 3902.15
16.001.0085-0 | 29.73
16.001.0085-A | 27.86
16.001.0086-0 | 24.73
16.001.0086-A | 23.33
16.001.0087-0 | 18.03
16.001.0087-A | 17.1
16.001.0088-0 | 21.63
16.001.0088-A | 20.51
16.001.0089-0 | 26.05
16.001.0089-A | 24.88
16.001.0090-0 | 31.25
16.001.0090-A | 29.85
16.001.0091-0 | 34.13
16.001.0091-A | 32.72
16.001.0092-0 | 40.94
16.001.0092-A | 39.26
16.001.0093-0 | 49.68
16.001.0093-A | 48.04
16.001.0094-0 | 59.61
16.001.0094-A | 57.65
16.001.0102-0 | 61.22
16.001.0102-A | 59.35
16.001.0103-0 | 73.46
16.001.0103-A | 71.21
16.001.0110-0 | 12.75
16.001.0110-A | 11.9
16.001.0115-0 | 15.07
16.001.0115-A | 14.09
16.001.0116-0 | 15.55
16.001.0116-A | 14.62
16.001.0117-0 | 18.65
16.001.0117-A | 17.53
16.001.0118-0 | 5.44
16.001.0118-A | 4.97
16.001.0119-0 | 6.51
16.001.0119-A | 5.95
16.001.9999-0 | 6562
16.001.9999-A | 6066
16.002.0005-0 | 67.88
16.002.0005-A | 62.77
16.002.0010-0 | 112.86
16.002.0010-A | 102.34
16.002.0012-0 | 57
16.002.0012-A | 51.89
16.002.0015-0 | 24.15
16.002.0015-A | 21.71
16.002.0025-0 | 44.36
16.002.0025-A | 39.61
16.002.9999-0 | 7047
16.002.9999-A | 6364
16.003.0004-0 | 37.59
16.003.0004-A | 32.84
16.003.0020-0 | 16.51
16.003.0020-A | 14.45
16.003.0030-0 | 59.67
16.003.0030-A | 56.79
16.003.0050-0 | 74.01
16.003.0050-A | 64.28
16.003.9999-0 | 6382
16.003.9999-A | 5601
16.004.0015-0 | 30.05
16.004.0015-A | 28.65
16.004.0018-0 | 41.89
16.004.0018-A | 40.49
16.004.0025-0 | 90.55
16.004.0025-A | 86.57
16.004.0030-0 | 73.52
16.004.0030-A | 72.12
16.004.0035-0 | 45.58
16.004.0035-A | 44.55
16.004.0040-0 | 37.67
16.004.0040-A | 36.74
16.004.0042-0 | 40.14
16.004.0042-A | 39.4
16.004.0045-0 | 30.15
16.004.0045-A | 29.22
16.004.0047-0 | 21.53
16.004.0047-A | 20.79
16.004.0050-0 | 61.74
16.004.0050-A | 59.68
16.004.0055-0 | 32.27
16.004.0055-A | 31.38
16.004.0070-0 | 49.66
16.004.0070-A | 48.5
16.004.9999-0 | 5285
16.004.9999-A | 5121
16.005.0001-0 | 32.44
16.005.0001-A | 31.03
16.005.0004-0 | 32.14
16.005.0004-A | 30.73
16.005.0005-0 | 34.99
16.005.0005-A | 33.79
16.005.0006-0 | 26.61
16.005.0006-A | 25.21
16.005.0007-0 | 32.33
16.005.0007-A | 30.93
16.005.0008-0 | 35.01
16.005.0008-A | 33.8
16.005.0012-0 | 26.38
16.005.0012-A | 25.27
16.005.0015-0 | 60.95
16.005.0015-A | 54.8
16.005.0018-0 | 77.35
16.005.0018-A | 71.2
16.005.0025-0 | 51.64
16.005.0025-A | 45.49
16.005.0027-0 | 62.36
16.005.0027-A | 56.11
16.005.0028-0 | 47.38
16.005.0028-A | 41.83
16.005.0030-0 | 34.5
16.005.0030-A | 33.1
16.005.0035-0 | 33.33
16.005.0035-A | 31.93
16.005.0050-0 | 72.83
16.005.0050-A | 66.58
16.005.0052-0 | 73.14
16.005.0052-A | 66.89
16.005.0054-0 | 38.79
16.005.0054-A | 37.39
16.005.0056-0 | 35.61
16.005.0056-A | 34.21
16.005.0058-0 | 79.99
16.005.0058-A | 75.32
16.005.0060-0 | 72.73
16.005.0060-A | 68.06
16.005.0070-0 | 109.99
16.005.0070-A | 109.41
16.005.0075-0 | 123.15
16.005.0075-A | 120.83
16.005.9999-0 | 4157
16.005.9999-A | 3916
16.006.0001-0 | 41.14
16.006.0001-A | 39.97
16.006.9999-0 | 7895
16.006.9999-A | 7576
16.007.0011-0 | 51.66
16.007.0011-A | 50.19
16.007.0012-0 | 145.64
16.007.0012-A | 144.17
16.007.0013-0 | 64.75
16.007.0013-A | 62.56
16.007.0014-0 | 205.36
16.007.0014-A | 203.17
16.007.0015-0 | 233.98
16.007.0015-A | 231.06
16.007.0016-0 | 291.81
16.007.0016-A | 288.89
16.007.0017-0 | 274.05
16.007.0017-A | 270.64
16.007.0018-0 | 349.02
16.007.0018-A | 345.61
16.007.0021-0 | 28.65
16.007.0021-A | 27.25
16.007.0023-0 | 38.65
16.007.0023-A | 37.25
16.007.0025-0 | 56.2
16.007.0025-A | 50.59
16.007.0027-0 | 76.07
16.007.0027-A | 68.79
16.007.0030-0 | 94.47
16.007.0030-A | 85.71
16.007.0038-0 | 49.9
16.007.0038-A | 44.29
16.007.9999-0 | 4199
16.007.9999-A | 4024
16.008.0005-0 | 32.89
16.008.0005-A | 31.49
16.008.0030-0 | 41.98
16.008.0030-A | 41.24
16.008.9999-0 | 4730
16.008.9999-A | 4576
16.009.0001-0 | 111.63
16.009.0001-A | 105.47
16.009.0002-0 | 155.36
16.009.0002-A | 149.21
16.009.0005-0 | 264.4
16.009.0005-A | 258.25
16.009.9999-0 | 10027
16.009.9999-A | 9560
16.010.0005-0 | 128.77
16.010.0005-A | 128.77
16.010.0010-0 | 148.58
16.010.0010-A | 148.58
16.010.0015-0 | 236.73
16.010.0015-A | 236.73
16.010.9999-0 | 3233
16.010.9999-A | 3233
16.011.0005-0 | 280.61
16.011.0005-A | 269.13
16.011.0015-0 | 11793.97
16.011.0015-A | 11108.57
16.011.0030-0 | 271.74
16.011.0030-A | 268.93
16.011.0045-0 | 64.37
16.011.0045-A | 62.68
16.011.0050-0 | 71.9
16.011.0050-A | 70.21
16.011.9999-0 | 14594
16.011.9999-A | 13652
16.012.0005-0 | 245.38
16.012.0005-A | 227.41
16.012.9999-0 | 6668
16.012.9999-A | 6163
16.013.0001-0 | 48.33
16.013.0001-A | 41.87
16.013.0002-0 | 100.93
16.013.0002-A | 87.45
16.013.0004-0 | 20.54
16.013.0004-A | 17.8
16.013.0005-0 | 17.49
16.013.0005-A | 15.16
16.013.0006-0 | 18.4
16.013.0006-A | 15.94
16.013.0007-0 | 15.74
16.013.0007-A | 13.64
16.013.0009-0 | 13.99
16.013.0009-A | 12.12
16.013.0010-0 | 18.96
16.013.0010-A | 16.43
16.013.0015-0 | 62.99
16.013.0015-A | 54.58
16.013.9999-0 | 7725
16.013.9999-A | 6693
16.015.0001-0 | 27.71
16.015.0001-A | 26.78
16.015.0005-0 | 33.36
16.015.0005-A | 32.38
16.015.0010-0 | 22.15
16.015.0010-A | 21.17
16.015.9999-0 | 1190
16.015.9999-A | 1143
16.016.9999-0 | 5773
16.016.9999-A | 5262
16.018.9999-0 | 6640
16.018.9999-A | 6231
16.020.0001-0 | 60.88
16.020.0001-A | 57.14
16.020.0002-0 | 60.88
16.020.0002-A | 57.14
16.020.0003-0 | 70.79
16.020.0003-A | 67.05
16.020.0004-0 | 99.4
16.020.0004-A | 94.54
16.020.0005-0 | 60.92
16.020.0005-A | 57.17
16.020.0006-0 | 119.23
16.020.0006-A | 114.36
16.020.0008-0 | 66.51
16.020.0008-A | 62.77
16.020.0009-0 | 110.66
16.020.0009-A | 105.8
16.020.0012-0 | 10.27
16.020.0012-A | 9.88
16.020.9999-0 | 5209
16.020.9999-A | 4904
16.021.0002-0 | 77.48
16.021.0002-A | 71.87
16.021.0003-0 | 71.05
16.021.0003-A | 66.84
16.021.0005-0 | 64.35
16.021.0005-A | 58.27
16.021.9999-0 | 6693
16.021.9999-A | 6190
16.022.0001-0 | 118.76
16.022.0001-A | 113.62
16.022.0002-0 | 115.69
16.022.0002-A | 110.55
16.022.0003-0 | 123.19
16.022.0003-A | 118.04
16.022.0004-0 | 71.3
16.022.0004-A | 66.15
16.022.0006-0 | 76.97
16.022.0006-A | 71.36
16.022.0008-0 | 125.54
16.022.0008-A | 119.93
16.022.0010-0 | 52.06
16.022.0010-A | 47.86
16.022.0012-0 | 62.34
16.022.0012-A | 58.13
16.022.9999-0 | 3675
16.022.9999-A | 3451
16.023.0004-0 | 69.99
16.023.0004-A | 64.38
16.023.0005-0 | 67.64
16.023.0005-A | 61.79
16.023.9999-0 | 4240
16.023.9999-A | 3864
16.024.0004-0 | 61.61
16.024.0004-A | 57.4
16.024.0005-0 | 67.46
16.024.0005-A | 63.25
16.024.0006-0 | 60.62
16.024.0006-A | 56.41
16.024.0007-0 | 63.1
16.024.0007-A | 58.9
16.024.0008-0 | 55.36
16.024.0008-A | 51.15
16.024.0009-0 | 81.55
16.024.0009-A | 77.35
16.024.0010-0 | 72.72
16.024.0010-A | 68.51
16.024.0015-0 | 111.51
16.024.0015-A | 106.37
16.024.9999-0 | 3607
16.024.9999-A | 3363
16.025.0015-0 | 125.87
16.025.0015-A | 120.03
16.025.9999-0 | 5162
16.025.9999-A | 4904
16.026.0001-0 | 58.29
16.026.0001-A | 52.42
16.026.0002-0 | 76.06
16.026.0002-A | 70.09
16.026.0005-0 | 72.09
16.026.0005-A | 66.59
16.026.0010-0 | 63.37
16.026.0010-A | 57.88
16.026.9999-0 | 4882
16.026.9999-A | 4452
16.027.0001-0 | 63.96
16.027.0001-A | 58.47
16.027.9999-0 | 5736
16.027.9999-A | 5261
16.028.0015-0 | 68.25
16.028.0015-A | 62.75
16.028.0020-0 | 61.02
16.028.0020-A | 54.82
16.028.0022-0 | 61.02
16.028.0022-A | 54.82
16.028.0023-0 | 81.16
16.028.0023-A | 75.67
16.028.0026-0 | 104.94
16.028.0026-A | 101.39
16.028.0030-0 | 42.11
16.028.0030-A | 41.72
16.028.9999-0 | 4633
16.028.9999-A | 4287
16.029.0001-0 | 84.1
16.029.0001-A | 78.21
16.029.9999-0 | 4281
16.029.9999-A | 3984
16.030.0001-0 | 16.12
16.030.0001-A | 15.39
16.030.0005-0 | 8.82
16.030.0005-A | 8.34
16.030.0007-0 | 3.97
16.030.0007-A | 3.68
16.030.0009-0 | 25.78
16.030.0009-A | 24.86
16.030.0010-0 | 58.17
16.030.0010-A | 54.24
16.030.0013-0 | 42.69
16.030.0013-A | 39.29
16.030.0030-0 | 49.79
16.030.0030-A | 45.66
16.030.9999-0 | 7194
16.030.9999-A | 6755
16.031.0025-0 | 70.57
16.031.0025-A | 64.49
16.031.9999-0 | 4644
16.031.9999-A | 4228
16.032.0001-0 | 82.63
16.032.0001-A | 76.94
16.032.9999-0 | 4312
16.032.9999-A | 4018
16.033.0002-0 | 24.97
16.033.0002-A | 24.08
16.033.9999-0 | 7689
16.033.9999-A | 7396
16.034.0003-0 | 74.33
16.034.0003-A | 68.25
16.034.0006-0 | 17.57
16.034.0006-A | 16.17
16.034.9999-0 | 4822
16.034.9999-A | 4382
16.035.0005-0 | 27.55
16.035.0005-A | 26.15
16.035.9999-0 | 3842
16.035.9999-A | 3646
16.036.0010-0 | 66.86
16.036.0010-A | 64.6
16.036.0015-0 | 79.62
16.036.0015-A | 76.98
16.036.0020-0 | 122.32
16.036.0020-A | 119.32
16.036.0022-0 | 149.04
16.036.0022-A | 145.8
16.036.0025-0 | 29.17
16.036.0025-A | 27.94
16.036.0030-0 | 69.04
16.036.0030-A | 66.77
16.036.0035-0 | 82.12
16.036.0035-A | 79.49
16.036.0040-0 | 126
16.036.0040-A | 123
16.036.0043-0 | 154.05
16.036.0043-A | 150.81
16.036.0050-0 | 85.34
16.036.0050-A | 82.61
16.036.0055-0 | 101.09
16.036.0055-A | 97.99
16.036.0060-0 | 155.78
16.036.0060-A | 152.31
16.036.0062-0 | 189.99
16.036.0062-A | 186.28
16.036.0065-0 | 38.66
16.036.0065-A | 36.97
16.036.0070-0 | 87.51
16.036.0070-A | 84.78
16.036.0075-0 | 103.6
16.036.0075-A | 100.5
16.036.0080-0 | 159.46
16.036.0080-A | 155.99
16.036.0083-0 | 195
16.036.0083-A | 191.29
16.036.9999-0 | 1080
16.036.9999-A | 1049
17.012.0010-0 | 7.86
17.012.0010-A | 6.85
17.012.0011-0 | 10.44
17.012.0011-A | 9.1
17.012.0012-0 | 8.7
17.012.0012-A | 7.69
17.012.0013-0 | 11.28
17.012.0013-A | 9.94
17.012.0015-0 | 11.94
17.012.0015-A | 10.43
17.012.0030-0 | 3.23
17.012.0030-A | 2.84
17.012.0040-0 | 13.55
17.012.0040-A | 12.44
17.012.9999-0 | 6094
17.012.9999-A | 5310
17.013.0030-0 | 33.59
17.013.0030-A | 32.33
17.013.0031-0 | 60.31
17.013.0031-A | 58.68
17.013.0070-0 | 20.4
17.013.0070-A | 19.14
17.013.0095-1 | 27.01
17.013.0095-B | 25.12
17.013.0100-0 | 49.03
17.013.0100-A | 45.51
17.013.9999-0 | 6963
17.013.9999-A | 6582
17.014.0010-0 | 3.5
17.014.0010-A | 3.5
17.014.0015-0 | 3.9
17.014.0015-A | 3.9
17.014.9999-0 | 1000
17.014.9999-A | 1000
17.017.0010-0 | 18.93
17.017.0010-A | 16.71
17.017.0020-0 | 5.84
17.017.0020-A | 5.37
17.017.0030-0 | 28.21
17.017.0030-A | 25.26
17.017.0040-0 | 19.24
17.017.0040-A | 17.2
17.017.0041-0 | 9.43
17.017.0041-A | 8.5
17.017.0042-0 | 2.06
17.017.0042-A | 1.88
17.017.0050-0 | 28.27
17.017.0050-A | 25.31
17.017.0053-0 | 11.14
17.017.0053-A | 9.99
17.017.0060-0 | 12.24
17.017.0060-A | 10.95
17.017.0061-0 | 15.78
17.017.0061-A | 14.12
17.017.0062-0 | 7.66
17.017.0062-A | 6.92
17.017.0070-0 | 14.63
17.017.0070-A | 13.67
17.017.0100-0 | 33.63
17.017.0100-A | 30.67
17.017.0110-0 | 21.51
17.017.0110-A | 19.56
17.017.0120-1 | 5.8
17.017.0120-B | 5.33
17.017.0130-0 | 13.02
17.017.0130-A | 11.81
17.017.0140-0 | 5.84
17.017.0140-A | 5.37
17.017.0150-0 | 10.85
17.017.0150-A | 9.74
17.017.0155-0 | 14.51
17.017.0155-A | 13.11
17.017.0160-0 | 12.79
17.017.0160-A | 11.45
17.017.0161-0 | 10.12
17.017.0161-A | 9.01
17.017.0169-0 | 33.78
17.017.0169-A | 30.72
17.017.0175-0 | 12.72
17.017.0175-A | 11.43
17.017.0176-0 | 15.26
17.017.0176-A | 13.56
17.017.0225-0 | 15.06
17.017.0225-A | 13.16
17.017.0227-0 | 4.47
17.017.0227-A | 3.91
17.017.0228-0 | 9.79
17.017.0228-A | 8.6
17.017.0230-0 | 9.78
17.017.0230-A | 8.6
17.017.0240-0 | 7.01
17.017.0240-A | 6.14
17.017.0245-0 | 27.52
17.017.0245-A | 24.31
17.017.0300-1 | 15.03
17.017.0300-B | 13.63
17.017.0301-0 | 12.66
17.017.0301-A | 11.45
17.017.0320-0 | 14.2
17.017.0320-A | 12.8
17.017.0321-0 | 11.82
17.017.0321-A | 10.61
17.017.0350-0 | 11.44
17.017.0350-A | 10.51
17.017.0360-0 | 15.31
17.017.0360-A | 13.91
17.017.0361-0 | 11.96
17.017.0361-A | 10.75
17.017.0362-0 | 3.81
17.017.0362-A | 3.4
17.017.0365-0 | 13.07
17.017.0365-A | 12.06
17.017.0370-0 | 46.47
17.017.0370-A | 42.96
17.017.9999-0 | 5233
17.017.9999-A | 4702
17.018.0010-0 | 21.04
17.018.0010-A | 18.52
17.018.0015-0 | 7.62
17.018.0015-A | 6.69
17.018.0020-0 | 7.94
17.018.0020-A | 6.97
17.018.0031-0 | 22.35
17.018.0031-A | 19.95
17.018.0041-0 | 4.74
17.018.0041-A | 4.18
17.018.0044-0 | 6.99
17.018.0044-A | 6.21
17.018.0050-0 | 12.58
17.018.0050-A | 11.73
17.018.0060-0 | 28.17
17.018.0060-A | 25.11
17.018.0080-0 | 11.56
17.018.0080-A | 10.27
17.018.0081-0 | 4.47
17.018.0081-A | 3.92
17.018.0082-0 | 10.6
17.018.0082-A | 9.39
17.018.0110-0 | 13.05
17.018.0110-A | 11.76
17.018.0111-0 | 26.11
17.018.0111-A | 23.53
17.018.0112-0 | 21
17.018.0112-A | 18.86
17.018.0113-0 | 25.37
17.018.0113-A | 22.78
17.018.0115-0 | 34.03
17.018.0115-A | 30.52
17.018.0116-0 | 4.86
17.018.0116-A | 4.31
17.018.0117-0 | 9.78
17.018.0117-A | 8.74
17.018.0185-0 | 24.94
17.018.0185-A | 22.41
17.018.0190-0 | 26.37
17.018.0190-A | 23.84
17.018.0200-0 | 26.65
17.018.0200-A | 24.93
17.018.0210-0 | 39.48
17.018.0210-A | 37.07
17.018.0250-0 | 12.76
17.018.0250-A | 11.47
17.018.0251-0 | 25.53
17.018.0251-A | 22.94
17.018.0252-0 | 20.71
17.018.0252-A | 18.57
17.018.0253-0 | 25.08
17.018.0253-A | 22.49
17.018.0254-0 | 33.74
17.018.0254-A | 30.22
17.018.0260-0 | 4.78
17.018.0260-A | 4.22
17.018.0265-0 | 35.58
17.018.0265-A | 32.07
17.018.9999-0 | 5371
17.018.9999-A | 4814
17.020.0010-0 | 10.86
17.020.0010-A | 9.75
17.020.0021-0 | 4.73
17.020.0021-A | 4.18
17.020.0030-1 | 66.17
17.020.0030-B | 57.57
17.020.0040-0 | 60.02
17.020.0040-A | 52.43
17.020.0050-0 | 8.75
17.020.0050-A | 7.83
17.020.0060-0 | 9.39
17.020.0060-A | 8.2
17.020.0061-0 | 2.52
17.020.0061-A | 2.19
17.020.0070-0 | 11.5
17.020.0070-A | 10.39
17.020.0071-0 | 15.67
17.020.0071-A | 13.97
17.020.0072-0 | 10.21
17.020.0072-A | 9.09
17.020.0075-0 | 31.34
17.020.0075-A | 27.95
17.020.9999-0 | 5924
17.020.9999-A | 5243
17.025.0005-1 | 32.84
17.025.0005-B | 29.32
17.025.0006-0 | 18.5
17.025.0006-A | 17.2
17.025.0007-0 | 15.7
17.025.0007-A | 14.17
17.025.0008-0 | 19.59
17.025.0008-A | 17.83
17.025.0009-0 | 7.98
17.025.0009-A | 7.05
17.025.0010-0 | 4.78
17.025.0010-A | 4.39
17.025.0040-1 | 2.76
17.025.0040-B | 2.47
17.025.0041-0 | 2.6
17.025.0041-A | 2.31
17.025.9999-0 | 8237
17.025.9999-A | 7436
17.035.0010-0 | 4.86
17.035.0010-A | 4.28
17.035.0020-0 | 6.33
17.035.0020-A | 5.55
17.035.0030-0 | 24.54
17.035.0030-A | 23.95
17.035.0040-0 | 38.17
17.035.0040-A | 37.39
17.035.0045-0 | 5.89
17.035.0045-A | 5.55
17.035.9999-0 | 6715
17.035.9999-A | 6229
17.040.0020-0 | 59.61
17.040.0020-A | 53.01
17.040.0021-0 | 52.29
17.040.0021-A | 45.69
17.040.0022-0 | 28.94
17.040.0022-A | 25.32
17.040.0024-0 | 10.61
17.040.0024-A | 9.5
17.040.0030-0 | 20.43
17.040.0030-A | 17.9
17.040.0050-0 | 29.01
17.040.0050-A | 25.51
17.040.9999-0 | 5284
17.040.9999-A | 4651
17.041.9999-0 | 6138
17.041.9999-A | 5374
18.002.0010-0 | 190.95
18.002.0010-A | 190.95
18.002.0012-0 | 201.09
18.002.0012-A | 201.09
18.002.0013-0 | 196.82
18.002.0013-A | 196.82
18.002.0014-0 | 323.56
18.002.0014-A | 323.56
18.002.0015-0 | 744.17
18.002.0015-A | 744.17
18.002.0016-0 | 751.96
18.002.0016-A | 751.96
18.002.0019-0 | 146.57
18.002.0019-A | 146.57
18.002.0022-0 | 252.79
18.002.0022-A | 252.79
18.002.0023-0 | 254.45
18.002.0023-A | 254.45
18.002.0026-0 | 175.77
18.002.0026-A | 175.77
18.002.0027-0 | 222.62
18.002.0027-A | 222.62
18.002.0028-0 | 46.02
18.002.0028-A | 46.02
18.002.0029-0 | 181.52
18.002.0029-A | 181.52
18.002.0030-0 | 387.06
18.002.0030-A | 387.06
18.002.0031-0 | 426.43
18.002.0031-A | 426.43
18.002.0040-0 | 259.69
18.002.0040-A | 259.69
18.002.0055-0 | 250.43
18.002.0055-A | 250.43
18.002.0065-0 | 189.86
18.002.0065-A | 189.86
18.002.0070-0 | 290.23
18.002.0070-A | 290.23
18.002.0080-0 | 127.78
18.002.0080-A | 127.78
18.002.0085-0 | 291.1
18.002.0085-A | 291.1
18.002.0090-0 | 661.13
18.002.0090-A | 661.13
18.002.9999-0 | 3424
18.002.9999-A | 3424
18.003.0003-0 | 114.94
18.003.0003-A | 114.94
18.003.0005-0 | 115.15
18.003.0005-A | 115.15
18.003.0007-0 | 340.29
18.003.0007-A | 340.29
18.003.0015-0 | 117.91
18.003.0015-A | 117.91
18.003.0020-0 | 280.93
18.003.0020-A | 280.93
18.003.9999-0 | 3139
18.003.9999-A | 3139
18.004.0001-0 | 353.06
18.004.0001-A | 353.06
18.004.0005-0 | 654.49
18.004.0005-A | 654.49
18.004.9999-0 | 3179
18.004.9999-A | 3179
18.005.0010-0 | 29.65
18.005.0010-A | 28.19
18.005.0012-0 | 36.57
18.005.0012-A | 35.11
18.005.0013-0 | 29.36
18.005.0013-A | 27.9
18.005.0015-0 | 62.28
18.005.0015-A | 62.22
18.005.0018-0 | 13.08
18.005.0018-A | 13.02
18.005.0027-0 | 27.43
18.005.0027-A | 27.37
18.005.0030-0 | 138.09
18.005.0030-A | 137.76
18.005.0035-0 | 50.38
18.005.0035-A | 48.98
18.005.0040-0 | 1164.52
18.005.0040-A | 1163.06
18.005.9999-0 | 2992
18.005.9999-A | 2989
18.006.0005-0 | 64.9
18.006.0005-A | 64.9
18.006.0007-0 | 73.38
18.006.0007-A | 73.38
18.006.0009-0 | 130.63
18.006.0009-A | 130.63
18.006.0014-0 | 112.68
18.006.0014-A | 112.68
18.006.0017-0 | 89.38
18.006.0017-A | 89.38
18.006.0020-0 | 208.81
18.006.0020-A | 208.81
18.006.0023-0 | 126.74
18.006.0023-A | 126.74
18.006.0024-0 | 126.74
18.006.0024-A | 126.74
18.006.0025-0 | 49.72
18.006.0025-A | 49.72
18.006.0026-0 | 94.91
18.006.0026-A | 94.91
18.006.0028-0 | 263.25
18.006.0028-A | 263.25
18.006.0033-0 | 314.79
18.006.0033-A | 314.79
18.006.0037-0 | 211.63
18.006.0037-A | 211.63
18.006.0040-0 | 28.67
18.006.0040-A | 27.21
18.006.0043-0 | 27.8
18.006.0043-A | 26.34
18.006.0050-0 | 32.87
18.006.0050-A | 31.41
18.006.0052-0 | 26.57
18.006.0052-A | 25.11
18.006.0054-0 | 23.31
18.006.0054-A | 21.85
18.006.0056-0 | 59.78
18.006.0056-A | 56.87
18.006.9999-0 | 4097
18.006.9999-A | 4097
18.007.0039-0 | 72
18.007.0039-A | 72
18.007.0041-0 | 167.67
18.007.0041-A | 167.67
18.007.0042-0 | 11.5
18.007.0042-A | 11.5
18.007.0043-0 | 4.67
18.007.0043-A | 4.67
18.007.0045-0 | 151.72
18.007.0045-A | 151.72
18.007.0049-0 | 40.34
18.007.0049-A | 40.34
18.007.0051-0 | 39.74
18.007.0051-A | 39.74
18.007.0060-0 | 100.87
18.007.0060-A | 100.87
18.007.0065-0 | 225.41
18.007.0065-A | 225.41
18.007.0070-0 | 33.54
18.007.0070-A | 33.54
18.007.0075-0 | 188.94
18.007.0075-A | 188.94
18.007.0080-0 | 77.56
18.007.0080-A | 77.56
18.007.0090-0 | 182.59
18.007.0090-A | 182.59
18.007.9999-0 | 4003
18.007.9999-A | 4003
18.008.0005-0 | 9
18.008.0005-A | 9
18.008.0007-0 | 3.9
18.008.0007-A | 3.9
18.008.9999-0 | 7225
18.008.9999-A | 7225
18.009.0058-0 | 23.86
18.009.0058-A | 23.86
18.009.0060-0 | 83.23
18.009.0060-A | 83.23
18.009.0065-0 | 54.49
18.009.0065-A | 54.49
18.009.0066-0 | 45.38
18.009.0066-A | 45.38
18.009.0070-0 | 112.33
18.009.0070-A | 112.33
18.009.0073-0 | 209.29
18.009.0073-A | 209.29
18.009.0074-0 | 126.14
18.009.0074-A | 126.14
18.009.0076-0 | 21.17
18.009.0076-A | 21.17
18.009.0078-0 | 18.88
18.009.0078-A | 18.88
18.009.0079-0 | 16.21
18.009.0079-A | 16.21
18.009.0080-0 | 482.1
18.009.0080-A | 482.1
18.009.0086-0 | 31.63
18.009.0086-A | 31.63
18.009.0100-0 | 105.05
18.009.0100-A | 105.05
18.009.0101-0 | 179.78
18.009.0101-A | 179.78
18.009.0102-0 | 197.27
18.009.0102-A | 197.27
18.009.0105-0 | 99.09
18.009.0105-A | 99.09
18.009.0110-0 | 85.39
18.009.0110-A | 85.39
18.009.0115-0 | 311.38
18.009.0115-A | 311.38
18.009.0120-0 | 144.65
18.009.0120-A | 144.65
18.009.9999-0 | 3435
18.009.9999-A | 3435
18.010.9999-0 | 1189
18.010.9999-A | 1189
18.011.0003-0 | 15.11
18.011.0003-A | 13.71
18.011.0005-0 | 16.53
18.011.0005-A | 15.13
18.011.9999-0 | 5027
18.011.9999-A | 4476
18.012.0090-0 | 38.49
18.012.0090-A | 36.16
18.012.0093-0 | 64.79
18.012.0093-A | 62.46
18.012.0096-0 | 81.9
18.012.0096-A | 79.57
18.012.0100-0 | 106.89
18.012.0100-A | 104.09
18.012.0102-0 | 142.9
18.012.0102-A | 140.1
18.012.9999-0 | 4969
18.012.9999-A | 4619
18.013.0106-0 | 36.04
18.013.0106-A | 36.04
18.013.0108-0 | 13.55
18.013.0108-A | 13.55
18.013.0109-0 | 11.89
18.013.0109-A | 11.89
18.013.0110-0 | 37.8
18.013.0110-A | 37.8
18.013.0111-0 | 31.63
18.013.0111-A | 31.63
18.013.0112-0 | 15.44
18.013.0112-A | 15.44
18.013.0113-0 | 1.87
18.013.0113-A | 1.87
18.013.0115-0 | 0.61
18.013.0115-A | 0.61
18.013.0117-0 | 72.34
18.013.0117-A | 72.34
18.013.0118-0 | 68.32
18.013.0118-A | 68.32
18.013.0119-0 | 61.57
18.013.0119-A | 61.57
18.013.0121-0 | 90.85
18.013.0121-A | 90.85
18.013.0123-0 | 6
18.013.0123-A | 6
18.013.0124-0 | 8.71
18.013.0124-A | 8.71
18.013.0127-0 | 4.89
18.013.0127-A | 4.89
18.013.0128-0 | 11.12
18.013.0128-A | 11.12
18.013.0130-0 | 9.93
18.013.0130-A | 9.93
18.013.0133-0 | 3.51
18.013.0133-A | 3.51
18.013.0136-0 | 2.14
18.013.0136-A | 2.14
18.013.0140-0 | 23.83
18.013.0140-A | 23.83
18.013.0143-0 | 6.43
18.013.0143-A | 6.43
18.013.0144-0 | 1.11
18.013.0144-A | 1.11
18.013.0146-0 | 138.84
18.013.0146-A | 138.84
18.013.0148-0 | 294.27
18.013.0148-A | 294.27
18.013.0155-0 | 28.87
18.013.0155-A | 28.87
18.013.0156-0 | 25.72
18.013.0156-A | 25.72
18.013.0158-0 | 310.49
18.013.0158-A | 308.16
18.013.0165-0 | 9.98
18.013.0165-A | 9.98
18.013.0170-0 | 136.88
18.013.0170-A | 136.88
18.013.9999-0 | 3105
18.013.9999-A | 3105
18.014.9999-0 | 3339
18.014.9999-A | 3339
18.015.0036-0 | 1966.5
18.015.0036-A | 1966.5
18.015.0037-0 | 2175.8
18.015.0037-A | 2175.8
18.015.0039-0 | 3840
18.015.0039-A | 3840
18.015.0040-0 | 3097.5
18.015.0040-A | 3097.5
18.015.0042-0 | 4320
18.015.0042-A | 4320
18.015.0043-0 | 3971
18.015.0043-A | 3971
18.015.0045-0 | 4920
18.015.0045-A | 4920
18.015.0046-0 | 4801.5
18.015.0046-A | 4801.5
18.015.0048-0 | 6352.5
18.015.0048-A | 6352.5
18.015.0049-0 | 6352.5
18.015.0049-A | 6352.5
18.015.0052-0 | 8010.2
18.015.0052-A | 8010.2
18.015.0053-0 | 8010.2
18.015.0053-A | 8010.2
18.015.0055-0 | 9353.3
18.015.0055-A | 9353.3
18.015.0056-0 | 9353.3
18.015.0056-A | 9353.3
18.015.0060-0 | 426.09
18.015.0060-A | 426.09
18.015.0062-0 | 860
18.015.0062-A | 860
18.015.0064-0 | 1003.69
18.015.0064-A | 1003.69
18.015.0066-0 | 1775.61
18.015.0066-A | 1775.61
18.015.0070-0 | 1155
18.015.0070-A | 1155
18.015.0072-0 | 1800
18.015.0072-A | 1800
18.015.0074-0 | 2625
18.015.0074-A | 2625
18.015.0076-0 | 3675
18.015.0076-A | 3675
18.015.0078-0 | 4410
18.015.0078-A | 4410
18.015.0080-0 | 399
18.015.0080-A | 399
18.015.0081-0 | 577.49
18.015.0081-A | 577.49
18.015.0082-0 | 1173.98
18.015.0082-A | 1173.98
18.015.0083-0 | 845
18.015.0083-A | 845
18.015.0084-0 | 620
18.015.0084-A | 620
18.015.0085-0 | 406.14
18.015.0085-A | 406.14
18.015.9999-0 | 6358
18.015.9999-A | 6358
18.016.0001-0 | 5637.36
18.016.0001-A | 5623.33
18.016.0002-0 | 4780.09
18.016.0002-A | 4769.1
18.016.0003-0 | 3785.02
18.016.0003-A | 3777.12
18.016.0004-0 | 357.25
18.016.0004-A | 354.12
18.016.0005-0 | 311.1
18.016.0005-A | 307.97
18.016.0006-0 | 377.44
18.016.0006-A | 372.77
18.016.0007-0 | 587.2
18.016.0007-A | 581.59
18.016.0008-0 | 661.69
18.016.0008-A | 655.62
18.016.0010-0 | 3776.23
18.016.0010-A | 3766.88
18.016.0015-0 | 5328.09
18.016.0015-A | 5314.06
18.016.0020-0 | 467.49
18.016.0020-A | 465.16
18.016.0025-0 | 971.97
18.016.0025-A | 971.97
18.016.0027-0 | 1060.96
18.016.0027-A | 1056.29
18.016.0030-0 | 1277.98
18.016.0030-A | 1262.69
18.016.0035-0 | 1601.81
18.016.0035-A | 1586.52
18.016.0040-0 | 417.59
18.016.0040-A | 414.32
18.016.0042-0 | 669.6
18.016.0042-A | 664.93
18.016.0045-0 | 609.86
18.016.0045-A | 599.62
18.016.0050-0 | 583.01
18.016.0050-A | 583.01
18.016.0051-0 | 418.34
18.016.0051-A | 418.34
18.016.0055-0 | 687.44
18.016.0055-A | 687.44
18.016.0060-0 | 592.47
18.016.0060-A | 585.46
18.016.0070-0 | 2156.22
18.016.0070-A | 2136.58
18.016.0080-0 | 1503.76
18.016.0080-A | 1501.43
18.016.0100-0 | 254.99
18.016.0100-A | 250.32
18.016.0105-0 | 109.43
18.016.0105-A | 104.76
18.016.0106-0 | 129.49
18.016.0106-A | 124.82
18.016.0107-0 | 114
18.016.0107-A | 109.33
18.016.0108-0 | 118.99
18.016.0108-A | 114.32
18.016.0110-0 | 214.99
18.016.0110-A | 210.32
18.016.0111-0 | 224.99
18.016.0111-A | 220.32
18.016.0120-0 | 269.99
18.016.0120-A | 265.32
18.016.0125-0 | 90.72
18.016.0125-A | 88.28
18.016.0130-0 | 334.99
18.016.0130-A | 330.32
18.016.0135-0 | 266.34
18.016.0135-A | 261.67
18.016.0140-0 | 507.49
18.016.0140-A | 502.82
18.016.9999-0 | 4134
18.016.9999-A | 4087
18.017.0020-0 | 98.16
18.017.0020-A | 98.16
18.017.0021-0 | 160
18.017.0021-A | 160
18.017.0022-0 | 280.5
18.017.0022-A | 280.5
18.017.0025-0 | 353.44
18.017.0025-A | 353.44
18.017.0028-0 | 589.07
18.017.0028-A | 589.07
18.017.0030-0 | 201.27
18.017.0030-A | 201.27
18.017.0035-0 | 805.06
18.017.0035-A | 805.06
18.017.0040-0 | 2476.16
18.017.0040-A | 2476.16
18.017.0050-0 | 1196.8
18.017.0050-A | 1196.8
18.017.0055-0 | 8639.72
18.017.0055-A | 8639.72
18.017.0070-0 | 93.27
18.017.0070-A | 93.27
18.017.0075-0 | 618.53
18.017.0075-A | 618.53
18.017.0080-0 | 1484.46
18.017.0080-A | 1484.46
18.017.9999-0 | 2307
18.017.9999-A | 2307
18.018.0010-0 | 231
18.018.0010-A | 231
18.018.0015-0 | 1200
18.018.0015-A | 1200
18.018.0018-0 | 1562
18.018.0018-A | 1562
18.018.0020-0 | 2080
18.018.0020-A | 2080
18.018.0025-0 | 3728.8
18.018.0025-A | 3728.8
18.018.0030-0 | 572
18.018.0030-A | 572
18.018.0032-0 | 600
18.018.0032-A | 600
18.018.0050-0 | 487.31
18.018.0050-A | 487.31
18.018.0070-0 | 1251.95
18.018.0070-A | 1251.95
18.018.0080-0 | 1349.13
18.018.0080-A | 1349.13
18.018.0090-0 | 1600
18.018.0090-A | 1600
18.018.0100-0 | 2415.19
18.018.0100-A | 2415.19
18.018.9999-0 | 1164
18.018.9999-A | 1164
18.019.0010-0 | 18.22
18.019.0010-A | 18.22
18.019.0012-0 | 394.33
18.019.0012-A | 394.33
18.019.9999-0 | 4147
18.019.9999-A | 4147
18.020.9999-0 | 3385
18.020.9999-A | 3385
18.021.0025-0 | 123.5
18.021.0025-A | 123.5
18.021.0030-0 | 157.4
18.021.0030-A | 157.4
18.021.0035-0 | 247.1
18.021.0035-A | 247.1
18.021.0040-0 | 592.15
18.021.0040-A | 592.15
18.021.0042-0 | 788.47
18.021.0042-A | 788.47
18.021.0043-0 | 1453.23
18.021.0043-A | 1453.23
18.021.0045-0 | 896.62
18.021.0045-A | 896.62
18.021.0060-0 | 6767.14
18.021.0060-A | 6767.14
18.021.0065-0 | 15847.84
18.021.0065-A | 15847.84
18.021.0070-0 | 40428.01
18.021.0070-A | 40428.01
18.021.0100-0 | 32247.35
18.021.0100-A | 32247.35
18.021.0105-0 | 60630
18.021.0105-A | 60630
18.021.9999-0 | 2296
18.021.9999-A | 2296
18.022.0010-0 | 327.5
18.022.0010-A | 290.89
18.022.0011-0 | 336.72
18.022.0011-A | 280.25
18.022.0012-0 | 7876.13
18.022.0012-A | 6689.7
18.022.0013-0 | 179.85
18.022.0013-A | 156.4
18.022.0015-0 | 285.18
18.022.0015-A | 253.59
18.022.9999-0 | 4881
18.022.9999-A | 3982
18.023.0010-0 | 613.7
18.023.0010-A | 564.74
18.023.0011-0 | 627.9
18.023.0011-A | 567.76
18.023.0012-0 | 287.95
18.023.0012-A | 268.16
18.023.0013-0 | 281.13
18.023.0013-A | 257.28
18.023.0014-0 | 157.46
18.023.0014-A | 145.27
18.023.0020-0 | 255.6
18.023.0020-A | 236.86
18.023.9999-0 | 4972
18.023.9999-A | 4564
18.024.0001-0 | 789.21
18.024.0001-A | 715.28
18.024.0002-0 | 687.33
18.024.0002-A | 622.6
18.024.0010-0 | 463.51
18.024.0010-A | 415.72
18.024.0050-0 | 3957.92
18.024.0050-A | 3624.18
18.024.9999-0 | 5198
18.024.9999-A | 4675
18.025.0001-0 | 775.91
18.025.0001-A | 775.91
18.025.0005-0 | 714.9
18.025.0005-A | 714.9
18.025.0010-0 | 229.89
18.025.0010-A | 229.89
18.025.0050-0 | 75900
18.025.0050-A | 75900
18.025.0055-0 | 136700
18.025.0055-A | 136700
18.025.0060-0 | 184600
18.025.0060-A | 184600
18.025.0065-0 | 246200
18.025.0065-A | 246200
18.025.0070-0 | 307700
18.025.0070-A | 307700
18.025.0075-0 | 369300
18.025.0075-A | 369300
18.025.0080-0 | 443000
18.025.0080-A | 443000
18.025.0085-0 | 482400
18.025.0085-A | 482400
18.025.0090-0 | 544000
18.025.0090-A | 544000
18.025.0095-0 | 590900
18.025.0095-A | 590900
18.025.0150-0 | 4184.94
18.025.0150-A | 4184.94
18.025.9999-0 | 2433
18.025.9999-A | 2433
18.026.0008-0 | 2911.99
18.026.0008-A | 2911.99
18.026.0010-0 | 1888.1
18.026.0010-A | 1888.1
18.026.0012-0 | 1413.74
18.026.0012-A | 1413.74
18.026.0015-0 | 1018.84
18.026.0015-A | 1018.84
18.026.0020-0 | 812.09
18.026.0020-A | 812.09
18.026.0025-0 | 1263.95
18.026.0025-A | 1263.95
18.026.0030-0 | 1622
18.026.0030-A | 1622
18.026.9999-0 | 2174
18.026.9999-A | 2174
18.027.0040-0 | 56.66
18.027.0040-A | 54.33
18.027.0045-0 | 360.13
18.027.0045-A | 357.8
18.027.0070-0 | 444.38
18.027.0070-A | 442.05
18.027.0072-0 | 367.61
18.027.0072-A | 365.28
18.027.0075-0 | 436.76
18.027.0075-A | 434.43
18.027.0077-0 | 66.34
18.027.0077-A | 61.2
18.027.0089-0 | 254.24
18.027.0089-A | 250.46
18.027.0095-0 | 217.4
18.027.0095-A | 208.05
18.027.0097-0 | 127.92
18.027.0097-A | 118.57
18.027.0100-0 | 120.41
18.027.0100-A | 116.63
18.027.0105-0 | 637.38
18.027.0105-A | 633.6
18.027.0110-0 | 162.59
18.027.0110-A | 160.26
18.027.0112-0 | 196.32
18.027.0112-A | 193.99
18.027.0120-0 | 705.19
18.027.0120-A | 702.86
18.027.0125-0 | 766.32
18.027.0125-A | 763.99
18.027.0130-0 | 168.04
18.027.0130-A | 163.37
18.027.0135-0 | 131.55
18.027.0135-A | 126.88
18.027.0140-0 | 167.49
18.027.0140-A | 165.16
18.027.0142-0 | 335.3
18.027.0142-A | 328.38
18.027.0143-0 | 260.59
18.027.0143-A | 253.65
18.027.0300-0 | 58
18.027.0300-A | 53.33
18.027.0301-0 | 58.5
18.027.0301-A | 53.83
18.027.0302-0 | 78.38
18.027.0302-A | 71.84
18.027.0303-0 | 86.54
18.027.0303-A | 78.59
18.027.0304-0 | 91.41
18.027.0304-A | 83.46
18.027.0305-0 | 101.09
18.027.0305-A | 93.14
18.027.0310-0 | 91.04
18.027.0310-A | 83.09
18.027.0311-0 | 90.8
18.027.0311-A | 82.85
18.027.0312-0 | 107.13
18.027.0312-A | 99.18
18.027.0313-0 | 111.92
18.027.0313-A | 102.57
18.027.0314-0 | 115.25
18.027.0314-A | 105.9
18.027.0315-0 | 128.31
18.027.0315-A | 118.96
18.027.0320-0 | 119.96
18.027.0320-A | 110.61
18.027.0321-0 | 120.22
18.027.0321-A | 110.87
18.027.0322-0 | 141.04
18.027.0322-A | 131.69
18.027.0323-0 | 149.8
18.027.0323-A | 138.58
18.027.0324-0 | 155.79
18.027.0324-A | 144.57
18.027.0325-0 | 177.91
18.027.0325-A | 166.69
18.027.0330-0 | 142.64
18.027.0330-A | 131.42
18.027.0331-0 | 142.16
18.027.0331-A | 130.94
18.027.0332-0 | 173.88
18.027.0332-A | 162.66
18.027.0333-0 | 174.39
18.027.0333-A | 161.77
18.027.0334-0 | 181.05
18.027.0334-A | 168.43
18.027.0335-0 | 206.08
18.027.0335-A | 193.46
18.027.0350-0 | 60.47
18.027.0350-A | 55.32
18.027.0351-0 | 60.97
18.027.0351-A | 55.82
18.027.0352-0 | 77.76
18.027.0352-A | 71.21
18.027.0353-0 | 86.67
18.027.0353-A | 78.72
18.027.0354-0 | 89.33
18.027.0354-A | 81.38
18.027.0355-0 | 100.47
18.027.0355-A | 92.52
18.027.0360-0 | 89.68
18.027.0360-A | 81.73
18.027.0361-0 | 89.44
18.027.0361-A | 81.49
18.027.0362-0 | 106.51
18.027.0362-A | 98.56
18.027.0363-0 | 110.17
18.027.0363-A | 100.81
18.027.0364-0 | 112.47
18.027.0364-A | 103.11
18.027.0365-0 | 127.69
18.027.0365-A | 118.33
18.027.0370-0 | 117.98
18.027.0370-A | 108.62
18.027.0371-0 | 118.24
18.027.0371-A | 108.88
18.027.0372-0 | 140.42
18.027.0372-A | 131.06
18.027.0373-0 | 144.95
18.027.0373-A | 133.72
18.027.0374-0 | 150.94
18.027.0374-A | 139.71
18.027.0375-0 | 177.29
18.027.0375-A | 166.06
18.027.0380-0 | 140.35
18.027.0380-A | 129.12
18.027.0381-0 | 139.87
18.027.0381-A | 128.64
18.027.0382-0 | 173.26
18.027.0382-A | 162.03
18.027.0383-0 | 168.79
18.027.0383-A | 156.16
18.027.0384-0 | 175.45
18.027.0384-A | 162.82
18.027.0385-0 | 205.46
18.027.0385-A | 192.83
18.027.0400-0 | 101.1
18.027.0400-A | 95.96
18.027.0402-0 | 126.31
18.027.0402-A | 119.77
18.027.0404-0 | 114.48
18.027.0404-A | 109.34
18.027.0406-0 | 102.49
18.027.0406-A | 97.35
18.027.0408-0 | 139.9
18.027.0408-A | 133.36
18.027.0410-0 | 132.95
18.027.0410-A | 126.41
18.027.0415-0 | 109.56
18.027.0415-A | 104.42
18.027.0418-0 | 142.59
18.027.0418-A | 136.05
18.027.0420-0 | 111.33
18.027.0420-A | 106.19
18.027.0422-0 | 94.31
18.027.0422-A | 89.17
18.027.0424-0 | 148
18.027.0424-A | 142.86
18.027.0426-0 | 119.95
18.027.0426-A | 114.81
18.027.0430-0 | 93.05
18.027.0430-A | 81.83
18.027.0434-0 | 44.42
18.027.0434-A | 39.75
18.027.0436-0 | 132.73
18.027.0436-A | 123.38
18.027.0438-0 | 218.97
18.027.0438-A | 207.75
18.027.0440-0 | 80.62
18.027.0440-A | 71.27
18.027.0445-0 | 41.99
18.027.0445-A | 39.66
18.027.0450-0 | 93.24
18.027.0450-A | 83.89
18.027.0455-0 | 39.49
18.027.0455-A | 37.16
18.027.0457-0 | 47.49
18.027.0457-A | 45.16
18.027.0460-0 | 24.02
18.027.0460-A | 21.69
18.027.9999-0 | 4430
18.027.9999-A | 4133
18.028.0001-0 | 4534.99
18.028.0001-A | 4530.32
18.028.0005-0 | 5252.49
18.028.0005-A | 5245.48
18.028.0010-0 | 6589.99
18.028.0010-A | 6580.64
18.028.0015-0 | 8017.49
18.028.0015-A | 8005.8
18.028.0020-0 | 10224.99
18.028.0020-A | 10210.96
18.028.0025-0 | 13312.49
18.028.0025-A | 13296.13
18.028.0030-0 | 15239.99
18.028.0030-A | 15221.29
18.028.0035-0 | 23607.49
18.028.0035-A | 23586.45
18.028.0040-0 | 28574.99
18.028.0040-A | 28551.61
18.028.0050-0 | 44864.49
18.028.0050-A | 44838.77
18.028.0060-0 | 17284.89
18.028.0060-A | 17275.54
18.028.0063-0 | 19323.02
18.028.0063-A | 19311.33
18.028.0065-0 | 20497.05
18.028.0065-A | 20483.02
18.028.0068-0 | 27886.16
18.028.0068-A | 27867.46
18.028.0070-0 | 35903.21
18.028.0070-A | 35882.17
18.028.0073-0 | 48206.53
18.028.0073-A | 48183.15
18.028.0075-0 | 54484.83
18.028.0075-A | 54459.11
18.028.0100-0 | 11963.7
18.028.0100-A | 11959.03
18.028.0110-0 | 13944.77
18.028.0110-A | 13937.76
18.028.0120-0 | 16073.11
18.028.0120-A | 16063.76
18.028.0130-0 | 18034.55
18.028.0130-A | 18022.86
18.028.0140-0 | 21034.3
18.028.0140-A | 21020.27
18.028.0150-0 | 23979.9
18.028.0150-A | 23963.54
18.028.0160-0 | 25782.78
18.028.0160-A | 25764.08
18.028.0170-0 | 28963.11
18.028.0170-A | 28942.07
18.028.0180-0 | 36797.59
18.028.0180-A | 36774.21
18.028.0190-0 | 55069.45
18.028.0190-A | 55043.73
18.028.0300-0 | 42258.3
18.028.0300-A | 42258.3
18.028.0301-0 | 39750
18.028.0301-A | 39750
18.028.0302-0 | 42258.3
18.028.0302-A | 42258.3
18.028.0303-0 | 39750
18.028.0303-A | 39750
18.028.0305-0 | 46900
18.028.0305-A | 46900
18.028.0306-0 | 43134
18.028.0306-A | 43134
18.028.0307-0 | 46900
18.028.0307-A | 46900
18.028.0308-0 | 43134
18.028.0308-A | 43134
18.028.0310-0 | 52700
18.028.0310-A | 52700
18.028.0311-0 | 47800
18.028.0311-A | 47800
18.028.0312-0 | 50600
18.028.0312-A | 50600
18.028.0313-0 | 46700
18.028.0313-A | 46700
18.028.0315-0 | 71218.35
18.028.0315-A | 71218.35
18.028.0316-0 | 61000
18.028.0316-A | 61000
18.028.0317-0 | 69450
18.028.0317-A | 69450
18.028.0318-0 | 59500
18.028.0318-A | 59500
18.028.0320-0 | 99380
18.028.0320-A | 99380
18.028.0321-0 | 88368
18.028.0321-A | 88368
18.028.0322-0 | 99380
18.028.0322-A | 99380
18.028.0323-0 | 88368
18.028.0323-A | 88368
18.028.0325-0 | 140695.8
18.028.0325-A | 140695.8
18.028.0326-0 | 125000
18.028.0326-A | 125000
18.028.0327-0 | 134800
18.028.0327-A | 134800
18.028.0328-0 | 123000
18.028.0328-A | 123000
18.028.0330-0 | 170000
18.028.0330-A | 170000
18.028.0331-0 | 148800
18.028.0331-A | 148800
18.028.0332-0 | 170000
18.028.0332-A | 170000
18.028.0333-0 | 155000
18.028.0333-A | 155000
18.028.0335-0 | 256000
18.028.0335-A | 256000
18.028.0336-0 | 232000
18.028.0336-A | 232000
18.028.0337-0 | 256000
18.028.0337-A | 256000
18.028.0338-0 | 232000
18.028.0338-A | 232000
18.028.0340-0 | 266000
18.028.0340-A | 266000
18.028.0341-0 | 242000
18.028.0341-A | 242000
18.028.0342-0 | 266000
18.028.0342-A | 266000
18.028.0343-0 | 242000
18.028.0343-A | 242000
18.028.0345-0 | 588000
18.028.0345-A | 588000
18.028.0346-0 | 568000
18.028.0346-A | 568000
18.028.0347-0 | 588000
18.028.0347-A | 588000
18.028.0348-0 | 568000
18.028.0348-A | 568000
18.028.9999-0 | 2221
18.028.9999-A | 2220
18.029.0005-0 | 742.29
18.029.0005-A | 708.03
18.029.0010-0 | 804.98
18.029.0010-A | 770.72
18.029.0012-0 | 1040.79
18.029.0012-A | 1005.17
18.029.0015-0 | 1026.76
18.029.0015-A | 989.79
18.029.0020-0 | 1159.37
18.029.0020-A | 1121.04
18.029.0025-0 | 1259.77
18.029.0025-A | 1217.73
18.029.0030-0 | 1451.79
18.029.0030-A | 1407.04
18.029.0035-0 | 2511.16
18.029.0035-A | 2462.71
18.029.0037-0 | 3042.9
18.029.0037-A | 2989.39
18.029.0040-0 | 3742.29
18.029.0040-A | 3684.1
18.029.0045-0 | 14236.25
18.029.0045-A | 14101.93
18.029.0070-0 | 1880.99
18.029.0070-A | 1857.61
18.029.0075-0 | 2080.43
18.029.0075-A | 2055.69
18.029.0080-0 | 2282.01
18.029.0080-A | 2254.93
18.029.0085-0 | 2494.1
18.029.0085-A | 2461.97
18.029.0086-0 | 3462.07
18.029.0086-A | 3429.93
18.029.0105-0 | 4619.77
18.029.0105-A | 4596.39
18.029.0110-0 | 4814.86
18.029.0110-A | 4791.47
18.029.0115-0 | 4258.97
18.029.0115-A | 4230.91
18.029.0120-0 | 906.98
18.029.0120-A | 872.72
18.029.0125-0 | 958.2
18.029.0125-A | 923.94
18.029.0130-0 | 1174.46
18.029.0130-A | 1137.49
18.029.9999-0 | 4180
18.029.9999-A | 4061
18.030.0001-0 | 1041.16
18.030.0001-A | 1041.16
18.030.0002-0 | 1178.01
18.030.0002-A | 1178.01
18.030.0003-0 | 1751.77
18.030.0003-A | 1751.77
18.030.0004-0 | 6800
18.030.0004-A | 6800
18.030.0005-0 | 2395.85
18.030.0005-A | 2395.85
18.030.0006-0 | 7800
18.030.0006-A | 7800
18.030.0007-0 | 3439.82
18.030.0007-A | 3439.82
18.030.0008-0 | 3638.95
18.030.0008-A | 3638.95
18.030.0009-0 | 5975.95
18.030.0009-A | 5975.95
18.030.0010-0 | 6200
18.030.0010-A | 6200
18.030.0500-0 | 6256.68
18.030.0500-A | 6256.68
18.030.0510-0 | 5675.77
18.030.0510-A | 5675.77
18.030.0520-0 | 5748.97
18.030.0520-A | 5748.97
18.030.0530-0 | 5865.3
18.030.0530-A | 5865.3
18.030.0540-0 | 4752.09
18.030.0540-A | 4752.09
18.030.0550-0 | 4849.15
18.030.0550-A | 4849.15
18.030.0660-0 | 5005.35
18.030.0660-A | 5005.35
18.030.0663-0 | 4540.62
18.030.0663-A | 4540.62
18.030.0665-0 | 4597.42
18.030.0665-A | 4597.42
18.030.0667-0 | 4692.24
18.030.0667-A | 4692.24
18.030.0669-0 | 3801.67
18.030.0669-A | 3801.67
18.030.0673-0 | 3879.32
18.030.0673-A | 3879.32
18.030.0700-0 | 16539.85
18.030.0700-A | 16539.85
18.030.0710-0 | 11799.13
18.030.0710-A | 11799.13
18.030.0720-0 | 10592.78
18.030.0720-A | 10592.78
18.030.0730-0 | 11817.6
18.030.0730-A | 11817.6
18.030.0740-0 | 9546.13
18.030.0740-A | 9546.13
18.030.0742-0 | 9383.42
18.030.0742-A | 9383.42
18.030.0744-0 | 13112.05
18.030.0744-A | 13112.05
18.030.0746-0 | 12139.65
18.030.0746-A | 12139.65
18.030.0900-0 | 23787.36
18.030.0900-A | 23787.36
18.030.0905-0 | 16969.33
18.030.0905-A | 16969.33
18.030.0910-0 | 15242.67
18.030.0910-A | 15242.67
18.030.0915-0 | 16950.87
18.030.0915-A | 16950.87
18.030.0920-0 | 14637.4
18.030.0920-A | 14637.4
18.030.0921-0 | 14144.46
18.030.0921-A | 14144.46
18.030.0922-0 | 18772.45
18.030.0922-A | 18772.45
18.030.0923-0 | 18013.68
18.030.0923-A | 18013.68
18.030.9999-0 | 963
18.030.9999-A | 963
18.031.0010-0 | 11753.5
18.031.0010-A | 11753.5
18.031.0015-0 | 1464.29
18.031.0015-A | 1464.29
18.031.0016-0 | 1709
18.031.0016-A | 1709
18.031.0020-0 | 2970.45
18.031.0020-A | 2970.45
18.031.0025-0 | 4008.9
18.031.0025-A | 4008.9
18.031.9999-0 | 4637
18.031.9999-A | 4637
18.032.0012-0 | 119.49
18.032.0012-A | 117.16
18.032.0014-0 | 718.72
18.032.0014-A | 716.39
18.032.0015-0 | 377.49
18.032.0015-A | 375.16
18.032.0020-0 | 352.49
18.032.0020-A | 350.16
18.032.0025-0 | 127.49
18.032.0025-A | 125.16
18.032.0030-0 | 137.49
18.032.0030-A | 135.16
18.032.9999-0 | 3531
18.032.9999-A | 3485
18.033.0010-0 | 255
18.033.0010-A | 255
18.033.0015-0 | 730
18.033.0015-A | 730
18.033.0020-0 | 3764.31
18.033.0020-A | 3706.12
18.033.9999-0 | 3505
18.033.9999-A | 3486
18.034.0010-0 | 329.35
18.034.0010-A | 324.68
18.034.0015-0 | 506.89
18.034.0015-A | 499.88
18.034.0020-0 | 820.3
18.034.0020-A | 810.95
18.034.0025-0 | 1270.19
18.034.0025-A | 1258.5
18.034.0030-0 | 1910.27
18.034.0030-A | 1896.24
18.034.0035-0 | 2784.01
18.034.0035-A | 2767.65
18.034.0050-0 | 224.68
18.034.0050-A | 220.01
18.034.0055-0 | 511.34
18.034.0055-A | 504.33
18.034.0060-0 | 1246.08
18.034.0060-A | 1241.41
18.034.0065-0 | 1870.25
18.034.0065-A | 1863.24
18.034.0070-0 | 2267.76
18.034.0070-A | 2258.41
18.034.0075-0 | 3588.33
18.034.0075-A | 3574.3
18.034.0080-0 | 2594.68
18.034.0080-A | 2590.01
18.034.0085-0 | 2770.67
18.034.0085-A | 2763.66
18.034.0090-0 | 3509.41
18.034.0090-A | 3497.72
18.034.0100-0 | 33213.4
18.034.0100-A | 33213.4
18.034.0120-0 | 194.25
18.034.0120-A | 194.25
18.034.0130-0 | 14490
18.034.0130-A | 14490
18.034.0140-0 | 222.13
18.034.0140-A | 222.13
18.034.0150-0 | 233.5
18.034.0150-A | 233.5
18.034.0160-0 | 705.78
18.034.0160-A | 705.78
18.034.9999-0 | 908
18.034.9999-A | 903
18.035.0005-0 | 187.23
18.035.0005-A | 181.8
18.035.0010-0 | 222.81
18.035.0010-A | 216.02
18.035.9999-0 | 4057
18.035.9999-A | 3917
18.036.0001-0 | 217.84
18.036.0001-A | 215.66
18.036.9999-0 | 1193
18.036.9999-A | 1182
18.037.0100-0 | 321.2
18.037.0100-A | 321.2
18.037.0110-0 | 682.38
18.037.0110-A | 682.38
18.037.0120-0 | 381.91
18.037.0120-A | 381.91
18.037.0130-0 | 432.97
18.037.0130-A | 432.97
18.037.0140-0 | 509.55
18.037.0140-A | 509.55
18.037.0150-0 | 89.9
18.037.0150-A | 89.9
18.037.0160-0 | 89.22
18.037.0160-A | 89.22
18.037.0170-0 | 2530.21
18.037.0170-A | 2530.21
18.037.0180-0 | 256.73
18.037.0180-A | 256.73
18.037.0200-0 | 134.24
18.037.0200-A | 134.24
18.037.9999-0 | 1161
18.037.9999-A | 1161
18.038.0010-0 | 101.56
18.038.0010-A | 99.23
18.038.0020-0 | 113.3
18.038.0020-A | 110.97
18.038.0030-0 | 223.76
18.038.0030-A | 221.43
18.038.0035-0 | 4852.16
18.038.0035-A | 4849.83
18.038.0040-0 | 38432.12
18.038.0040-A | 38429.79
18.038.0045-0 | 265.64
18.038.0045-A | 263.31
18.038.9999-0 | 1170
18.038.9999-A | 1157
18.040.0010-0 | 80052.2
18.040.0010-A | 80052.2
18.040.0015-0 | 87000
18.040.0015-A | 87000
18.040.0020-0 | 102000
18.040.0020-A | 102000
18.040.0025-0 | 50155.6
18.040.0025-A | 50155.6
18.040.9999-0 | 983
18.040.9999-A | 983
18.045.0010-0 | 316.83
18.045.0010-A | 302.13
18.045.0011-0 | 329.89
18.045.0011-A | 315.19
18.045.0012-0 | 471.62
18.045.0012-A | 454.97
18.045.0013-0 | 481.93
18.045.0013-A | 465.28
18.045.0015-0 | 559.1
18.045.0015-A | 541.05
18.045.0016-0 | 639.61
18.045.0016-A | 621.56
18.045.0017-1 | 776.67
18.045.0017-B | 757.64
18.045.0018-0 | 971.93
18.045.0018-A | 952.9
18.045.0025-0 | 686.87
18.045.0025-A | 666.29
18.045.0026-0 | 721.94
18.045.0026-A | 701.36
18.045.0027-0 | 961.95
18.045.0027-A | 940.89
18.045.0028-0 | 1064.47
18.045.0028-A | 1043.41
18.045.0029-0 | 1100.22
18.045.0029-A | 1078.18
18.045.0030-0 | 927.11
18.045.0030-A | 904
18.045.0031-0 | 1056.04
18.045.0031-A | 1032.93
18.045.0032-0 | 1138.26
18.045.0032-A | 1115.15
18.045.0033-0 | 1454
18.045.0033-A | 1429.92
18.045.0035-0 | 1858.29
18.045.0035-A | 1834.34
18.045.9999-0 | 1070
18.045.9999-A | 1037
18.050.0001-0 | 75090.37
18.050.0001-A | 74927.18
18.050.0005-0 | 92978.37
18.050.0005-A | 92815.18
18.050.0012-0 | 100265.37
18.050.0012-A | 100102.18
18.050.0015-0 | 114198.37
18.050.0015-A | 114035.18
18.050.0020-0 | 136066.37
18.050.0020-A | 135903.18
18.050.0025-0 | 179911.37
18.050.0025-A | 179748.18
18.050.0030-0 | 302331.69
18.050.0030-A | 302168.5
18.050.0050-0 | 45214.37
18.050.0050-A | 45051.18
18.050.0055-0 | 46167.37
18.050.0055-A | 46004.18
18.050.0060-0 | 57014.37
18.050.0060-A | 56851.18
18.050.0065-0 | 62914.37
18.050.0065-A | 62751.18
18.050.0070-0 | 82664.37
18.050.0070-A | 82501.18
18.050.0100-0 | 430.32
18.050.0100-A | 429.16
18.050.0115-0 | 218.76
18.050.0115-A | 216.43
18.050.0120-0 | 1784.71
18.050.0120-A | 1782.38
18.050.0130-0 | 96.03
18.050.0130-A | 93.7
18.050.0135-0 | 96.03
18.050.0135-A | 93.7
18.050.0140-0 | 802.92
18.050.0140-A | 800.59
18.050.0145-0 | 414.67
18.050.0145-A | 412.34
18.050.0150-0 | 475.77
18.050.0150-A | 473.44
18.050.0200-0 | 2162.51
18.050.0200-A | 2110.74
18.050.0210-0 | 2986.23
18.050.0210-A | 2934.46
18.050.9999-0 | 4207
18.050.9999-A | 4207
18.051.9999-0 | 3334
18.051.9999-A | 3334
18.052.9999-0 | 3334
18.052.9999-A | 3334
18.060.0020-0 | 23417.49
18.060.0020-A | 23415.16
18.060.0026-0 | 25217.49
18.060.0026-A | 25215.16
18.060.0030-0 | 27317.49
18.060.0030-A | 27315.16
18.060.0032-0 | 32717.49
18.060.0032-A | 32715.16
18.060.0034-0 | 38317.49
18.060.0034-A | 38315.16
18.060.0036-0 | 46796.97
18.060.0036-A | 46794.64
18.060.0038-0 | 65168.64
18.060.0038-A | 65166.31
18.060.0040-0 | 84082.29
18.060.0040-A | 84079.96
18.060.0042-0 | 131575.96
18.060.0042-A | 131573.63
18.060.0043-0 | 25117.49
18.060.0043-A | 25115.16
18.060.0044-0 | 31294.14
18.060.0044-A | 31291.81
18.060.0046-0 | 38917.49
18.060.0046-A | 38915.16
18.060.0048-0 | 43917.49
18.060.0048-A | 43915.16
18.060.0050-0 | 50760.59
18.060.0050-A | 50758.26
18.060.0052-0 | 69916.32
18.060.0052-A | 69913.99
18.060.0054-0 | 92292.57
18.060.0054-A | 92290.24
18.060.0056-0 | 145918.97
18.060.0056-A | 145916.64
18.060.0060-0 | 26417.49
18.060.0060-A | 26415.16
18.060.9999-0 | 1325
18.060.9999-A | 1324
18.062.9999-0 | 1310
18.062.9999-A | 1307
18.065.0010-0 | 209
18.065.0010-A | 209
18.065.0015-0 | 241.61
18.065.0015-A | 241.61
18.065.0050-0 | 225.91
18.065.0050-A | 225.91
18.065.0055-0 | 225.91
18.065.0055-A | 225.91
18.065.0060-0 | 225.91
18.065.0060-A | 225.91
18.065.0065-0 | 225.91
18.065.0065-A | 225.91
18.065.0070-0 | 225.91
18.065.0070-A | 225.91
18.065.0075-0 | 225.91
18.065.0075-A | 225.91
18.065.9999-0 | 1000
18.065.9999-A | 1000
18.070.0005-0 | 59.38
18.070.0005-A | 57.04
18.070.0010-0 | 34.01
18.070.0010-A | 31.68
18.070.0040-0 | 224.79
18.070.0040-A | 217
18.070.0044-0 | 357.86
18.070.0044-A | 346.26
18.070.0045-0 | 360.72
18.070.0045-A | 349.12
18.070.0046-0 | 419.07
18.070.0046-A | 407.47
18.070.0047-0 | 427.39
18.070.0047-A | 415.79
18.070.0048-0 | 440.26
18.070.0048-A | 428.66
18.070.0049-0 | 532.16
18.070.0049-A | 520.56
18.070.0100-0 | 31.86
18.070.0100-A | 29.02
18.070.0105-0 | 34.91
18.070.0105-A | 32
18.070.9999-0 | 3522
18.070.9999-A | 3355
18.080.0020-0 | 283.22
18.080.0020-A | 275.43
18.080.0025-0 | 423.58
18.080.0025-A | 411.98
18.080.0026-0 | 504.83
18.080.0026-A | 493.23
18.080.0027-0 | 516.04
18.080.0027-A | 504.44
18.080.0028-0 | 559.3
18.080.0028-A | 547.7
18.080.0029-0 | 715.83
18.080.0029-A | 704.23
18.080.0030-0 | 747.02
18.080.0030-A | 735.42
18.080.0050-0 | 45.15
18.080.0050-A | 42.31
18.080.0055-0 | 48.37
18.080.0055-A | 45.46
18.080.9999-0 | 3712
18.080.9999-A | 3595
18.081.0020-0 | 240.53
18.081.0020-A | 232.74
18.081.0021-0 | 252.37
18.081.0021-A | 244.58
18.081.0050-0 | 325.43
18.081.0050-A | 313.83
18.081.0051-0 | 391.64
18.081.0051-A | 380.04
18.081.0052-0 | 456.47
18.081.0052-A | 444.87
18.081.0053-0 | 467.37
18.081.0053-A | 455.77
18.081.0054-0 | 583.89
18.081.0054-A | 572.29
18.081.0055-0 | 638.13
18.081.0055-A | 626.53
18.081.0100-0 | 33.3
18.081.0100-A | 30.46
18.081.0105-0 | 37.97
18.081.0105-A | 35.06
18.081.9999-0 | 1103
18.081.9999-A | 1058
18.082.0020-0 | 210.98
18.082.0020-A | 203.19
18.082.0021-0 | 276.99
18.082.0021-A | 269.2
18.082.0050-0 | 335.87
18.082.0050-A | 324.27
18.082.0051-0 | 387.88
18.082.0051-A | 376.28
18.082.0052-0 | 438.16
18.082.0052-A | 426.56
18.082.0053-0 | 495
18.082.0053-A | 483.4
18.082.0054-0 | 558.4
18.082.0054-A | 546.8
18.082.0055-0 | 615.24
18.082.0055-A | 603.64
18.082.0100-0 | 25.48
18.082.0100-A | 22.64
18.082.0105-0 | 32.63
18.082.0105-A | 29.72
18.082.9999-0 | 1122
18.082.9999-A | 1070
18.083.0020-0 | 301.63
18.083.0020-A | 293.84
18.083.0021-0 | 456.41
18.083.0021-A | 448.62
18.083.0050-0 | 346.52
18.083.0050-A | 334.92
18.083.0051-0 | 416.17
18.083.0051-A | 404.57
18.083.0052-0 | 472.28
18.083.0052-A | 460.68
18.083.0053-0 | 535.16
18.083.0053-A | 523.56
18.083.0054-0 | 598.03
18.083.0054-A | 586.43
18.083.0055-0 | 667.69
18.083.0055-A | 656.09
18.083.0100-0 | 92.91
18.083.0100-A | 90.07
18.083.0105-0 | 135.84
18.083.0105-A | 132.93
18.083.9999-0 | 1055
18.083.9999-A | 1029
18.084.0020-0 | 404.52
18.084.0020-A | 396.73
18.084.0021-0 | 619.86
18.084.0021-A | 612.07
18.084.0050-0 | 533.52
18.084.0050-A | 521.92
18.084.0051-0 | 581.37
18.084.0051-A | 569.77
18.084.0052-0 | 677.08
18.084.0052-A | 665.48
18.084.0053-0 | 724.93
18.084.0053-A | 713.33
18.084.0054-0 | 772.79
18.084.0054-A | 761.19
18.084.0055-0 | 820.64
18.084.0055-A | 809.04
18.084.0100-0 | 67.11
18.084.0100-A | 64.27
18.084.0105-0 | 93.31
18.084.0105-A | 90.4
18.084.9999-0 | 1046
18.084.9999-A | 1024
18.100.0025-0 | 126.46
18.100.0025-A | 123.19
18.100.0030-0 | 107.2
18.100.0030-A | 104.87
18.100.0035-0 | 168.8
18.100.0035-A | 164.13
18.100.9999-0 | 5555
18.100.9999-A | 5413
18.105.0001-0 | 667.61
18.105.0001-A | 667.61
18.105.9999-0 | 2369
18.105.9999-A | 2369
18.200.0001-0 | 1196.42
18.200.0001-A | 1186.68
18.200.0002-0 | 750
18.200.0002-A | 750
18.200.0003-0 | 130.3
18.200.0003-A | 130.3
18.200.0004-0 | 1870
18.200.0004-A | 1870
18.200.0005-0 | 48.4
18.200.0005-A | 48.4
18.200.0010-0 | 1411.18
18.200.0010-A | 1335.38
18.200.0015-0 | 1686.47
18.200.0015-A | 1672.76
18.200.0020-0 | 1920.67
18.200.0020-A | 1891.19
18.200.9999-0 | 3813
18.200.9999-A | 3767
18.210.0010-0 | 1147.07
18.210.0010-A | 1147.07
18.210.0012-0 | 1286.16
18.210.0012-A | 1286.16
18.210.0014-0 | 1548.78
18.210.0014-A | 1548.78
18.210.0016-0 | 1633.58
18.210.0016-A | 1633.58
18.210.0018-0 | 1809.75
18.210.0018-A | 1809.75
18.210.0020-0 | 2074.63
18.210.0020-A | 2074.63
18.210.0025-0 | 3345.37
18.210.0025-A | 3345.37
18.210.0030-0 | 4138.15
18.210.0030-A | 4138.15
18.210.0050-0 | 1545.88
18.210.0050-A | 1545.88
18.210.0052-0 | 1887.58
18.210.0052-A | 1887.58
18.210.0054-0 | 2245.74
18.210.0054-A | 2245.74
18.210.0056-0 | 2555.49
18.210.0056-A | 2555.49
18.210.0058-0 | 2884.61
18.210.0058-A | 2884.61
18.210.0060-0 | 3305.68
18.210.0060-A | 3305.68
18.210.0065-0 | 4041.36
18.210.0065-A | 4041.36
18.210.0070-0 | 4943.04
18.210.0070-A | 4943.04
18.210.0100-0 | 846.56
18.210.0100-A | 846.56
18.210.0110-0 | 398.72
18.210.0110-A | 398.72
18.210.0115-0 | 755.34
18.210.0115-A | 755.34
18.210.9999-0 | 1026
18.210.9999-A | 1026
18.213.9999-0 | 4926
18.213.9999-A | 4926
18.250.0046-0 | 21.06
18.250.0046-A | 19.7
18.250.0047-0 | 22.04
18.250.0047-A | 20.68
18.250.0048-0 | 22.05
18.250.0048-A | 20.69
18.250.0049-0 | 22.78
18.250.0049-A | 21.42
18.250.0050-0 | 22.28
18.250.0050-A | 20.92
18.250.0051-0 | 25.76
18.250.0051-A | 24.4
18.250.0052-0 | 22.44
18.250.0052-A | 21.08
18.250.0053-0 | 27.3
18.250.0053-A | 25.94
18.250.0054-0 | 24.05
18.250.0054-A | 22.69
18.250.0055-0 | 28.53
18.250.0055-A | 27.17
18.250.0056-0 | 24.32
18.250.0056-A | 22.96
18.250.0057-0 | 29.66
18.250.0057-A | 28.3
18.250.0058-0 | 52.14
18.250.0058-A | 50.78
18.250.0060-0 | 81.62
18.250.0060-A | 80.26
18.250.0070-0 | 60.57
18.250.0070-A | 59.21
18.250.0075-0 | 69.71
18.250.0075-A | 68.35
18.250.0080-0 | 74.18
18.250.0080-A | 72.82
18.250.9999-0 | 3948
18.250.9999-A | 3755
18.260.0040-0 | 86.68
18.260.0040-A | 79.69
18.260.0045-0 | 199.82
18.260.0045-A | 192.83
18.260.0046-0 | 210.93
18.260.0046-A | 203.94
18.260.0050-0 | 43.09
18.260.0050-A | 40.38
18.260.0065-0 | 3.67
18.260.0065-A | 3.39
18.260.0070-0 | 38.95
18.260.0070-A | 37.32
18.260.9999-0 | 5234
18.260.9999-A | 4902
18.265.0001-0 | 27.99
18.265.0001-A | 24.25
18.265.9999-0 | 4584
18.265.9999-A | 3972
18.270.0010-0 | 42
18.270.0010-A | 42
18.270.0020-0 | 40
18.270.0020-A | 40
18.270.0025-0 | 48
18.270.0025-A | 48
18.270.0030-0 | 40
18.270.0030-A | 40
18.270.0035-0 | 45
18.270.0035-A | 45
18.270.9999-0 | 9350
18.270.9999-A | 9350
18.500.9999-0 | 2381
18.500.9999-A | 2381
19.000.9999-0 | 4491
19.000.9999-A | 4347
19.001.0001-2 | 52.48
19.001.0001-C | 52.48
19.001.0004-2 | 66.93
19.001.0004-C | 66.93
19.001.0012-2 | 68.27
19.001.0012-C | 68.27
19.001.0038-2 | 38.42
19.001.0038-C | 38.42
19.001.0043-2 | 44.44
19.001.0043-C | 44.44
19.001.9999-0 | 4682
19.001.9999-A | 4682
19.004.0001-2 | 80.07
19.004.0001-3 | 32.97
19.004.0001-4 | 27.37
19.004.0001-C | 77.43
19.004.0001-D | 30.33
19.004.0001-E | 24.73
19.004.0004-2 | 100.14
19.004.0004-3 | 40.12
19.004.0004-4 | 32.84
19.004.0004-C | 97.5
19.004.0004-D | 37.48
19.004.0004-E | 30.2
19.004.0006-2 | 134.7
19.004.0006-3 | 50.33
19.004.0006-4 | 40.34
19.004.0006-C | 132.06
19.004.0006-D | 47.69
19.004.0006-E | 37.7
19.004.0010-2 | 84.35
19.004.0010-3 | 35.06
19.004.0010-4 | 28.89
19.004.0010-C | 81.71
19.004.0010-D | 32.42
19.004.0010-E | 26.25
19.004.0012-2 | 101.8
19.004.0012-3 | 40.76
19.004.0012-4 | 33.02
19.004.0012-C | 99.16
19.004.0012-D | 38.12
19.004.0012-E | 30.38
19.004.0013-2 | 109.07
19.004.0013-3 | 41.77
19.004.0013-4 | 33.31
19.004.0013-C | 106.43
19.004.0013-D | 39.13
19.004.0013-E | 30.67
19.004.0014-2 | 132.62
19.004.0014-3 | 49.07
19.004.0014-4 | 38.65
19.004.0014-C | 129.98
19.004.0014-D | 46.43
19.004.0014-E | 36.01
19.004.0015-2 | 266.98
19.004.0015-3 | 106.23
19.004.0015-4 | 85.82
19.004.0015-C | 264.34
19.004.0015-D | 103.59
19.004.0015-E | 83.18
19.004.0016-2 | 140.36
19.004.0016-3 | 57.9
19.004.0016-4 | 46.81
19.004.0016-C | 137.72
19.004.0016-D | 55.26
19.004.0016-E | 44.17
19.004.0020-2 | 99.95
19.004.0020-3 | 39.8
19.004.0020-4 | 32.24
19.004.0020-C | 97.31
19.004.0020-D | 37.16
19.004.0020-E | 29.6
19.004.0021-2 | 116.22
19.004.0021-3 | 50.18
19.004.0021-4 | 41.11
19.004.0021-C | 113.58
19.004.0021-D | 47.54
19.004.0021-E | 38.47
19.004.0022-2 | 125.69
19.004.0022-3 | 50.22
19.004.0022-4 | 41.14
19.004.0022-C | 123.05
19.004.0022-D | 47.58
19.004.0022-E | 38.5
19.004.0023-2 | 158.56
19.004.0023-3 | 53.62
19.004.0023-4 | 41.26
19.004.0023-C | 155.92
19.004.0023-D | 50.98
19.004.0023-E | 38.62
19.004.0024-2 | 231.88
19.004.0024-3 | 72.29
19.004.0024-4 | 62.74
19.004.0024-C | 229.24
19.004.0024-D | 69.65
19.004.0024-E | 60.1
19.004.0025-2 | 142.78
19.004.0025-3 | 54.22
19.004.0025-4 | 43.41
19.004.0025-C | 140.14
19.004.0025-D | 51.58
19.004.0025-E | 40.77
19.004.0026-2 | 149.99
19.004.0026-3 | 55.57
19.004.0026-4 | 43.72
19.004.0026-C | 147.35
19.004.0026-D | 52.93
19.004.0026-E | 41.08
19.004.0030-2 | 244.89
19.004.0030-3 | 86.75
19.004.0030-4 | 67.21
19.004.0030-C | 242.25
19.004.0030-D | 84.11
19.004.0030-E | 64.57
19.004.0031-2 | 219.58
19.004.0031-3 | 87.07
19.004.0031-4 | 68.65
19.004.0031-C | 216.94
19.004.0031-D | 84.43
19.004.0031-E | 66.01
19.004.0035-2 | 69.55
19.004.0035-3 | 36.9
19.004.0035-4 | 33.01
19.004.0035-C | 66.91
19.004.0035-D | 34.26
19.004.0035-E | 30.37
19.004.0037-2 | 40.43
19.004.0037-3 | 9.5
19.004.0037-4 | 5.89
19.004.0037-C | 40.43
19.004.0037-D | 9.5
19.004.0037-E | 5.89
19.004.0040-2 | 60.14
19.004.0040-3 | 29.21
19.004.0040-4 | 25.6
19.004.0040-C | 57.5
19.004.0040-D | 26.57
19.004.0040-E | 22.96
19.004.0041-2 | 40.28
19.004.0041-3 | 8.79
19.004.0041-4 | 5.18
19.004.0041-C | 40.28
19.004.0041-D | 8.79
19.004.0041-E | 5.18
19.004.0042-2 | 59.99
19.004.0042-3 | 28.5
19.004.0042-4 | 24.89
19.004.0042-C | 57.35
19.004.0042-D | 25.86
19.004.0042-E | 22.25
19.004.0044-2 | 52
19.004.0044-3 | 26.71
19.004.0044-4 | 23.87
19.004.0044-C | 49.36
19.004.0044-D | 24.07
19.004.0044-E | 21.23
19.004.0045-2 | 32.29
19.004.0045-3 | 7
19.004.0045-4 | 4.16
19.004.0045-C | 32.29
19.004.0045-D | 7
19.004.0045-E | 4.16
19.004.0046-2 | 66.45
19.004.0046-3 | 29.16
19.004.0046-4 | 25.44
19.004.0046-C | 63.81
19.004.0046-D | 26.52
19.004.0046-E | 22.8
19.004.0047-2 | 68.42
19.004.0047-3 | 30.46
19.004.0047-4 | 26.56
19.004.0047-C | 65.78
19.004.0047-D | 27.82
19.004.0047-E | 23.92
19.004.0048-2 | 90.53
19.004.0048-3 | 37.17
19.004.0048-4 | 31.1
19.004.0048-C | 87.89
19.004.0048-D | 34.53
19.004.0048-E | 28.46
19.004.0049-2 | 86.69
19.004.0049-3 | 41.66
19.004.0049-4 | 36.15
19.004.0049-C | 84.05
19.004.0049-D | 39.02
19.004.0049-E | 33.51
19.004.0050-2 | 3.85
19.004.0050-4 | 0.24
19.004.0050-C | 3.85
19.004.0050-E | 0.24
19.004.0051-2 | 146.77
19.004.0051-3 | 91.5
19.004.0051-4 | 80.72
19.004.0051-C | 143.81
19.004.0051-D | 88.54
19.004.0051-E | 77.76
19.004.0054-2 | 223.75
19.004.0054-3 | 128.97
19.004.0054-4 | 113.25
19.004.0054-C | 218.89
19.004.0054-D | 124.11
19.004.0054-E | 108.39
19.004.0056-2 | 188.84
19.004.0056-3 | 88.52
19.004.0056-4 | 75.6
19.004.0056-C | 183.24
19.004.0056-D | 82.92
19.004.0056-E | 70
19.004.0057-2 | 103.97
19.004.0057-3 | 67.98
19.004.0057-4 | 59.72
19.004.0057-C | 101.01
19.004.0057-D | 65.02
19.004.0057-E | 56.76
19.004.0061-2 | 5.3
19.004.0061-3 | 1.75
19.004.0061-4 | 1.1
19.004.0061-C | 5.3
19.004.0061-D | 1.75
19.004.0061-E | 1.1
19.004.0065-C | 6.28
19.004.0070-2 | 14.58
19.004.0070-3 | 8.65
19.004.0070-4 | 7.21
19.004.0070-C | 14.58
19.004.0070-D | 8.65
19.004.0070-E | 7.21
19.004.0075-2 | 35.82
19.004.0075-4 | 19.3
19.004.0075-C | 35.82
19.004.0075-E | 19.3
19.004.0080-2 | 37.32
19.004.0080-4 | 33.69
19.004.0080-C | 33.52
19.004.0080-E | 29.89
19.004.0081-2 | 38.97
19.004.0081-4 | 34.57
19.004.0081-C | 35.17
19.004.0081-E | 30.77
19.004.0085-2 | 43.9
19.004.0085-4 | 37.62
19.004.0085-C | 40.1
19.004.0085-E | 33.82
19.004.0087-2 | 46.48
19.004.0087-4 | 38.94
19.004.0087-C | 42.68
19.004.0087-E | 35.14
19.004.0090-2 | 61.18
19.004.0090-3 | 31.98
19.004.0090-4 | 28.54
19.004.0090-C | 58.22
19.004.0090-D | 29.02
19.004.0090-E | 25.58
19.004.0092-2 | 62.14
19.004.0092-3 | 32.61
19.004.0092-4 | 29.09
19.004.0092-C | 59.18
19.004.0092-D | 29.65
19.004.0092-E | 26.13
19.004.0094-2 | 78.3
19.004.0094-3 | 41.22
19.004.0094-4 | 36.08
19.004.0094-C | 75.66
19.004.0094-D | 38.58
19.004.0094-E | 33.44
19.004.0096-2 | 80.2
19.004.0096-3 | 42.36
19.004.0096-4 | 37.06
19.004.0096-C | 77.56
19.004.0096-D | 39.72
19.004.0096-E | 34.42
19.004.0098-2 | 95.62
19.004.0098-3 | 52.49
19.004.0098-4 | 45.87
19.004.0098-C | 92.98
19.004.0098-D | 49.85
19.004.0098-E | 43.23
19.004.0100-2 | 17.54
19.004.0100-4 | 10.67
19.004.0100-C | 17.54
19.004.0100-E | 10.67
19.004.0110-2 | 46.74
19.004.0110-3 | 15.91
19.004.0110-4 | 5.73
19.004.0110-C | 46.74
19.004.0110-D | 15.91
19.004.0110-E | 5.73
19.004.0115-2 | 48.71
19.004.0115-3 | 10.75
19.004.0115-4 | 6.85
19.004.0115-C | 48.71
19.004.0115-D | 10.75
19.004.0115-E | 6.85
19.004.0120-2 | 70.82
19.004.0120-3 | 17.46
19.004.0120-4 | 11.39
19.004.0120-C | 70.82
19.004.0120-D | 17.46
19.004.0120-E | 11.39
19.004.0200-0 | 4001.45
19.004.0200-A | 4001.45
19.004.0201-0 | 1514.78
19.004.0201-A | 1514.78
19.004.0202-0 | 7470.41
19.004.0202-A | 7005.77
19.004.0210-0 | 4076.44
19.004.0210-A | 4076.44
19.004.0211-0 | 1526.86
19.004.0211-A | 1526.86
19.004.0212-0 | 7545.4
19.004.0212-A | 7080.76
19.004.0250-0 | 3207.9
19.004.0250-A | 3207.9
19.004.0251-0 | 1161.91
19.004.0251-A | 1161.91
19.004.0252-0 | 6676.86
19.004.0252-A | 6212.22
19.004.0270-0 | 5557.38
19.004.0270-A | 5557.38
19.004.0271-0 | 3650.33
19.004.0271-A | 3650.33
19.004.0272-0 | 9026.3
19.004.0272-A | 8561.66
19.004.0400-0 | 4390.42
19.004.0400-A | 4390.42
19.004.0401-0 | 1787.2
19.004.0401-A | 1787.2
19.004.0402-0 | 8086.76
19.004.0402-A | 7622.12
19.004.0405-0 | 6831.09
19.004.0405-A | 6831.09
19.004.0406-0 | 3112.21
19.004.0406-A | 3112.21
19.004.0407-0 | 10703.65
19.004.0407-A | 10239.01
19.004.0500-0 | 360.41
19.004.0500-A | 360.41
19.004.0501-0 | 100.09
19.004.0501-A | 100.09
19.004.9999-0 | 3796
19.004.9999-A | 3626
19.005.0006-2 | 357.11
19.005.0006-3 | 174.98
19.005.0006-4 | 162.69
19.005.0006-C | 350.74
19.005.0006-D | 168.61
19.005.0006-E | 156.33
19.005.0007-2 | 34.2
19.005.0007-3 | 25.86
19.005.0007-4 | 24.75
19.005.0007-C | 31.56
19.005.0007-D | 23.22
19.005.0007-E | 22.11
19.005.0008-2 | 150.08
19.005.0008-3 | 68.55
19.005.0008-4 | 54.94
19.005.0008-C | 147.12
19.005.0008-D | 65.59
19.005.0008-E | 51.98
19.005.0010-2 | 186.46
19.005.0010-3 | 82.03
19.005.0010-4 | 64.54
19.005.0010-C | 183.5
19.005.0010-D | 79.07
19.005.0010-E | 61.58
19.005.0012-2 | 192.93
19.005.0012-3 | 87.71
19.005.0012-4 | 71.44
19.005.0012-C | 189.97
19.005.0012-D | 84.75
19.005.0012-E | 68.48
19.005.0014-2 | 537.79
19.005.0014-3 | 226.27
19.005.0014-4 | 181.45
19.005.0014-C | 534.83
19.005.0014-D | 223.31
19.005.0014-E | 178.49
19.005.0015-2 | 3.11
19.005.0015-4 | 1.2
19.005.0015-C | 3.11
19.005.0015-E | 1.2
19.005.0016-2 | 67.1
19.005.0016-3 | 32.94
19.005.0016-4 | 28.9
19.005.0016-C | 64.14
19.005.0016-D | 29.98
19.005.0016-E | 25.94
19.005.0017-2 | 111.74
19.005.0017-3 | 55.19
19.005.0017-4 | 45.63
19.005.0017-C | 108.78
19.005.0017-D | 52.23
19.005.0017-E | 42.67
19.005.0019-2 | 212.77
19.005.0019-3 | 97.46
19.005.0019-4 | 77.02
19.005.0019-C | 209.81
19.005.0019-D | 94.5
19.005.0019-E | 74.06
19.005.0021-2 | 322.16
19.005.0021-3 | 143.38
19.005.0021-4 | 111.16
19.005.0021-C | 319.2
19.005.0021-D | 140.42
19.005.0021-E | 108.2
19.005.0023-2 | 566.22
19.005.0023-3 | 257.49
19.005.0023-4 | 198.67
19.005.0023-C | 563.26
19.005.0023-D | 254.53
19.005.0023-E | 195.71
19.005.0025-2 | 593.79
19.005.0025-3 | 266.58
19.005.0025-4 | 204.85
19.005.0025-C | 590.83
19.005.0025-D | 263.62
19.005.0025-E | 201.89
19.005.0026-2 | 629.37
19.005.0026-3 | 284.83
19.005.0026-4 | 219.18
19.005.0026-C | 626.41
19.005.0026-D | 281.87
19.005.0026-E | 216.22
19.005.0028-2 | 108.16
19.005.0028-3 | 47.49
19.005.0028-4 | 38.98
19.005.0028-C | 105.2
19.005.0028-D | 44.53
19.005.0028-E | 36.02
19.005.0029-2 | 108.91
19.005.0029-3 | 44.51
19.005.0029-4 | 35.99
19.005.0029-C | 105.95
19.005.0029-D | 41.55
19.005.0029-E | 33.03
19.005.0030-2 | 146.04
19.005.0030-3 | 66.48
19.005.0030-4 | 54.93
19.005.0030-C | 143.08
19.005.0030-D | 63.52
19.005.0030-E | 51.97
19.005.0033-2 | 248.52
19.005.0033-3 | 98.16
19.005.0033-4 | 78.51
19.005.0033-C | 245.56
19.005.0033-D | 95.2
19.005.0033-E | 75.55
19.005.0034-2 | 63.1
19.005.0034-3 | 34.08
19.005.0034-4 | 28.29
19.005.0034-C | 60.14
19.005.0034-D | 31.12
19.005.0034-E | 25.33
19.005.0035-2 | 10.2
19.005.0035-4 | 6.8
19.005.0035-C | 10.2
19.005.0035-E | 6.8
19.005.0036-2 | 21.94
19.005.0036-4 | 14.63
19.005.0036-C | 21.94
19.005.0036-E | 14.63
19.005.0037-2 | 0.94
19.005.0037-4 | 0.63
19.005.0037-C | 0.94
19.005.0037-E | 0.63
19.005.0038-2 | 3.6
19.005.0038-4 | 2.4
19.005.0038-C | 3.6
19.005.0038-E | 2.4
19.005.0039-2 | 0.88
19.005.0039-4 | 0.63
19.005.0039-C | 0.88
19.005.0039-E | 0.63
19.005.0040-2 | 2.14
19.005.0040-4 | 0.86
19.005.0040-C | 2.14
19.005.0040-E | 0.86
19.005.0042-2 | 390.84
19.005.0042-3 | 70.77
19.005.0042-4 | 53
19.005.0042-C | 387.88
19.005.0042-D | 67.81
19.005.0042-E | 50.04
19.005.0045-2 | 1.89
19.005.0045-4 | 0.64
19.005.0045-C | 1.89
19.005.0045-E | 0.64
19.005.0050-2 | 0.87
19.005.0050-4 | 0.23
19.005.0050-C | 0.87
19.005.0050-E | 0.23
19.005.9999-0 | 3872
19.005.9999-A | 3749
19.006.0001-2 | 5.49
19.006.0001-4 | 3.92
19.006.0001-C | 5.49
19.006.0001-E | 3.92
19.006.0002-2 | 72.09
19.006.0002-3 | 39.32
19.006.0002-4 | 34.3
19.006.0002-C | 69.13
19.006.0002-D | 36.36
19.006.0002-E | 31.34
19.006.0003-2 | 81.51
19.006.0003-3 | 42.7
19.006.0003-4 | 36.76
19.006.0003-C | 78.55
19.006.0003-D | 39.74
19.006.0003-E | 33.8
19.006.0004-2 | 86.75
19.006.0004-3 | 47.35
19.006.0004-4 | 40.89
19.006.0004-C | 83.79
19.006.0004-D | 44.39
19.006.0004-E | 37.93
19.006.0005-2 | 82.13
19.006.0005-3 | 42.11
19.006.0005-4 | 36.11
19.006.0005-C | 79.17
19.006.0005-D | 39.15
19.006.0005-E | 33.15
19.006.0006-2 | 99.62
19.006.0006-3 | 55.07
19.006.0006-4 | 47.32
19.006.0006-C | 96.66
19.006.0006-D | 52.11
19.006.0006-E | 44.36
19.006.0007-2 | 44.7
19.006.0007-3 | 31.54
19.006.0007-4 | 29.29
19.006.0007-C | 41.74
19.006.0007-D | 28.58
19.006.0007-E | 26.33
19.006.0008-2 | 90.89
19.006.0008-3 | 49.83
19.006.0008-4 | 42.96
19.006.0008-C | 87.93
19.006.0008-D | 46.87
19.006.0008-E | 40
19.006.0009-2 | 25.95
19.006.0009-4 | 8.45
19.006.0009-C | 25.95
19.006.0009-E | 8.45
19.006.0010-2 | 211.3
19.006.0010-3 | 137.15
19.006.0010-4 | 132.97
19.006.0010-C | 200.74
19.006.0010-D | 126.59
19.006.0010-E | 122.41
19.006.0011-2 | 2161.35
19.006.0011-3 | 944.45
19.006.0011-4 | 704.17
19.006.0011-C | 2102.5
19.006.0011-D | 885.6
19.006.0011-E | 645.32
19.006.0012-2 | 388.92
19.006.0012-3 | 180.35
19.006.0012-4 | 141.45
19.006.0012-C | 371.6
19.006.0012-D | 163.03
19.006.0012-E | 124.13
19.006.0013-2 | 135.08
19.006.0013-4 | 32.85
19.006.0013-C | 132.12
19.006.0013-E | 29.89
19.006.0014-2 | 94.28
19.006.0014-3 | 59.39
19.006.0014-4 | 55.19
19.006.0014-C | 88.36
19.006.0014-D | 53.47
19.006.0014-E | 49.27
19.006.0015-2 | 37.18
19.006.0015-3 | 9.33
19.006.0015-4 | 5.88
19.006.0015-C | 37.18
19.006.0015-D | 9.33
19.006.0015-E | 5.88
19.006.0016-2 | 166.2
19.006.0016-3 | 59.16
19.006.0016-4 | 46.09
19.006.0016-C | 163.56
19.006.0016-D | 56.52
19.006.0016-E | 43.45
19.006.0018-2 | 6.3
19.006.0018-4 | 2.81
19.006.0018-C | 6.3
19.006.0018-E | 2.81
19.006.0019-2 | 195.47
19.006.0019-3 | 119.06
19.006.0019-4 | 103.16
19.006.0019-C | 190.61
19.006.0019-D | 114.2
19.006.0019-E | 98.3
19.006.0021-2 | 193.35
19.006.0021-3 | 117.78
19.006.0021-4 | 102.09
19.006.0021-C | 188.49
19.006.0021-D | 112.92
19.006.0021-E | 97.23
19.006.0022-2 | 88.65
19.006.0022-3 | 23.52
19.006.0022-4 | 22.57
19.006.0022-C | 85.69
19.006.0022-D | 20.56
19.006.0022-E | 19.61
19.006.0023-2 | 11.29
19.006.0023-4 | 3.22
19.006.0023-C | 11.29
19.006.0023-E | 3.22
19.006.0025-2 | 67.57
19.006.0025-3 | 40.37
19.006.0025-4 | 36.73
19.006.0025-C | 64.61
19.006.0025-D | 37.41
19.006.0025-E | 33.77
19.006.0026-2 | 130.31
19.006.0026-3 | 62.55
19.006.0026-4 | 51.81
19.006.0026-C | 127.35
19.006.0026-D | 59.59
19.006.0026-E | 48.85
19.006.0027-2 | 92.13
19.006.0027-3 | 43.01
19.006.0027-4 | 34.54
19.006.0027-C | 92.13
19.006.0027-D | 43.01
19.006.0027-E | 34.54
19.006.0028-2 | 967.92
19.006.0028-3 | 422.29
19.006.0028-4 | 320.75
19.006.0028-C | 964.96
19.006.0028-D | 419.33
19.006.0028-E | 317.79
19.006.0030-2 | 6.25
19.006.0030-4 | 1.44
19.006.0030-C | 6.25
19.006.0030-E | 1.44
19.006.0032-2 | 3.28
19.006.0032-4 | 1.33
19.006.0032-C | 3.28
19.006.0032-E | 1.33
19.006.0034-2 | 2.88
19.006.0034-4 | 1.08
19.006.0034-C | 2.88
19.006.0034-E | 1.08
19.006.0035-2 | 105.04
19.006.0035-4 | 47.48
19.006.0035-C | 105.04
19.006.0035-E | 47.48
19.006.0040-2 | 134.09
19.006.0040-4 | 60.61
19.006.0040-C | 134.09
19.006.0040-E | 60.61
19.006.0045-2 | 10.3
19.006.0045-3 | 2.15
19.006.0045-4 | 1.15
19.006.0045-C | 10.3
19.006.0045-D | 2.15
19.006.0045-E | 1.15
19.006.0050-2 | 5.73
19.006.0050-4 | 2.1
19.006.0050-C | 5.73
19.006.0050-E | 2.1
19.006.9999-0 | 3823
19.006.9999-A | 3663
19.007.0003-2 | 3.04
19.007.0003-4 | 0.46
19.007.0003-C | 3.04
19.007.0003-E | 0.46
19.007.0004-2 | 7.63
19.007.0004-4 | 0.63
19.007.0004-C | 7.63
19.007.0004-E | 0.63
19.007.0005-2 | 6.7
19.007.0005-4 | 2.19
19.007.0005-C | 6.7
19.007.0005-E | 2.19
19.007.0006-2 | 15.01
19.007.0006-4 | 3.8
19.007.0006-C | 15.01
19.007.0006-E | 3.8
19.007.0007-2 | 12.66
19.007.0007-4 | 5
19.007.0007-C | 12.66
19.007.0007-E | 5
19.007.0008-2 | 245.61
19.007.0008-3 | 203.16
19.007.0008-4 | 187.01
19.007.0008-C | 224.05
19.007.0008-D | 181.6
19.007.0008-E | 165.45
19.007.0009-2 | 269.93
19.007.0009-3 | 226.78
19.007.0009-4 | 210.45
19.007.0009-C | 245.41
19.007.0009-D | 202.26
19.007.0009-E | 185.93
19.007.0010-2 | 339.97
19.007.0010-3 | 285.35
19.007.0010-4 | 266.75
19.007.0010-C | 309.75
19.007.0010-D | 255.13
19.007.0010-E | 236.53
19.007.0011-2 | 361.22
19.007.0011-3 | 302.32
19.007.0011-4 | 282.65
19.007.0011-C | 329.94
19.007.0011-D | 271.04
19.007.0011-E | 251.37
19.007.0013-2 | 1.04
19.007.0013-4 | 0.25
19.007.0013-C | 1.04
19.007.0013-E | 0.25
19.007.0015-2 | 3.16
19.007.0015-4 | 0.39
19.007.0015-C | 3.16
19.007.0015-E | 0.39
19.007.0016-2 | 8.19
19.007.0016-4 | 1.16
19.007.0016-C | 8.19
19.007.0016-E | 1.16
19.007.0017-2 | 13.2
19.007.0017-3 | 5.34
19.007.0017-4 | 3.3
19.007.0017-C | 13.2
19.007.0017-D | 5.34
19.007.0017-E | 3.3
19.007.0025-2 | 47.27
19.007.0025-4 | 31.08
19.007.0025-C | 47.27
19.007.0025-E | 31.08
19.007.9999-0 | 3877
19.007.9999-A | 3722
19.008.0001-2 | 82.61
19.008.0001-3 | 57.63
19.008.0001-4 | 52.34
19.008.0001-C | 79.65
19.008.0001-D | 54.67
19.008.0001-E | 49.38
19.008.0002-2 | 135.22
19.008.0002-3 | 91.35
19.008.0002-4 | 83.04
19.008.0002-C | 129.62
19.008.0002-D | 85.75
19.008.0002-E | 77.44
19.008.0003-2 | 195.84
19.008.0003-3 | 133.88
19.008.0003-4 | 121.96
19.008.0003-C | 187.6
19.008.0003-D | 125.64
19.008.0003-E | 113.72
19.008.0004-2 | 237.9
19.008.0004-3 | 144.88
19.008.0004-4 | 128.93
19.008.0004-C | 229.66
19.008.0004-D | 136.64
19.008.0004-E | 120.69
19.008.0010-2 | 14.03
19.008.0010-4 | 9
19.008.0010-C | 14.03
19.008.0010-E | 9
19.008.9999-0 | 4308
19.008.9999-A | 4100
19.009.0001-2 | 3.06
19.009.0001-4 | 0.27
19.009.0001-C | 3.06
19.009.0001-E | 0.27
19.009.0002-2 | 9.13
19.009.0002-4 | 0.33
19.009.0002-C | 9.13
19.009.0002-E | 0.33
19.009.0004-2 | 13.6
19.009.0004-4 | 0.42
19.009.0004-C | 13.6
19.009.0004-E | 0.42
19.009.0005-2 | 17.94
19.009.0005-4 | 0.46
19.009.0005-C | 17.94
19.009.0005-E | 0.46
19.009.0008-2 | 2.89
19.009.0008-4 | 0.34
19.009.0008-C | 2.89
19.009.0008-E | 0.34
19.009.0010-2 | 4.42
19.009.0010-4 | 0.88
19.009.0010-C | 4.42
19.009.0010-E | 0.88
19.009.0011-2 | 42.67
19.009.0011-4 | 3.13
19.009.0011-C | 42.67
19.009.0011-E | 3.13
19.009.9999-0 | 4593
19.009.9999-A | 4593
19.010.0002-2 | 19.91
19.010.0002-3 | 10.18
19.010.0002-4 | 8.62
19.010.0002-C | 19.91
19.010.0002-D | 10.18
19.010.0002-E | 8.62
19.010.0008-D | 28.33
19.010.0015-2 | 175.11
19.010.0015-3 | 105.17
19.010.0015-4 | 91.99
19.010.0015-C | 170.25
19.010.0015-D | 100.31
19.010.0015-E | 87.13
19.010.0016-2 | 185.96
19.010.0016-3 | 106.25
19.010.0016-4 | 91.99
19.010.0016-C | 181.1
19.010.0016-D | 101.39
19.010.0016-E | 87.13
19.010.0017-2 | 239.94
19.010.0017-3 | 126.29
19.010.0017-4 | 106.82
19.010.0017-C | 235.08
19.010.0017-D | 121.43
19.010.0017-E | 101.96
19.010.0018-2 | 205.51
19.010.0018-3 | 97.56
19.010.0018-4 | 81.21
19.010.0018-C | 200.65
19.010.0018-D | 92.7
19.010.0018-E | 76.35
19.010.0020-2 | 182.06
19.010.0020-C | 173.58
19.010.0025-2 | 153.28
19.010.0025-C | 144.79
19.010.0040-2 | 180.74
19.010.0040-C | 172.25
19.010.9999-0 | 3865
19.010.9999-A | 3482
19.011.0002-2 | 58.68
19.011.0002-3 | 12.12
19.011.0002-4 | 6.41
19.011.0002-C | 58.68
19.011.0002-D | 12.12
19.011.0002-E | 6.41
19.011.0003-2 | 86.94
19.011.0003-3 | 18.33
19.011.0003-4 | 9.88
19.011.0003-C | 86.94
19.011.0003-D | 18.33
19.011.0003-E | 9.88
19.011.0004-2 | 93.06
19.011.0004-3 | 19.31
19.011.0004-4 | 10.26
19.011.0004-C | 93.06
19.011.0004-D | 19.31
19.011.0004-E | 10.26
19.011.0005-2 | 139.28
19.011.0005-3 | 29.69
19.011.0005-4 | 16.29
19.011.0005-C | 139.28
19.011.0005-D | 29.69
19.011.0005-E | 16.29
19.011.0006-2 | 6.75
19.011.0006-3 | 0.86
19.011.0006-4 | 0.2
19.011.0006-C | 6.75
19.011.0006-D | 0.86
19.011.0006-E | 0.2
19.011.0007-2 | 60.53
19.011.0007-3 | 10.22
19.011.0007-4 | 4.38
19.011.0007-C | 60.53
19.011.0007-D | 10.22
19.011.0007-E | 4.38
19.011.0009-2 | 122.83
19.011.0009-3 | 16.62
19.011.0009-4 | 4.55
19.011.0009-C | 122.83
19.011.0009-D | 16.62
19.011.0009-E | 4.55
19.011.0010-2 | 9.28
19.011.0010-3 | 1.17
19.011.0010-4 | 0.27
19.011.0010-C | 9.28
19.011.0010-D | 1.17
19.011.0010-E | 0.27
19.011.0011-2 | 43.43
19.011.0011-3 | 9.96
19.011.0011-4 | 5.92
19.011.0011-C | 43.43
19.011.0011-D | 9.96
19.011.0011-E | 5.92
19.011.0013-2 | 576.86
19.011.0013-3 | 297.89
19.011.0013-4 | 242.64
19.011.0013-C | 573.9
19.011.0013-D | 294.93
19.011.0013-E | 239.68
19.011.0014-2 | 2.62
19.011.0014-4 | 2.19
19.011.0014-C | 2.62
19.011.0014-E | 2.19
19.011.0015-2 | 9.26
19.011.0015-4 | 7.71
19.011.0015-C | 9.26
19.011.0015-E | 7.71
19.011.0016-2 | 0.14
19.011.0016-4 | 0.14
19.011.0016-C | 0.14
19.011.0016-E | 0.14
19.011.0017-2 | 1.13
19.011.0017-4 | 1.13
19.011.0017-C | 1.13
19.011.0017-E | 1.13
19.011.0018-2 | 2.74
19.011.0018-3 | 0.44
19.011.0018-4 | 0.17
19.011.0018-C | 2.74
19.011.0018-D | 0.44
19.011.0018-E | 0.17
19.011.0019-2 | 1.74
19.011.0019-4 | 1.18
19.011.0019-C | 1.74
19.011.0019-E | 1.18
19.011.0025-2 | 3.66
19.011.0025-4 | 0.08
19.011.0025-C | 3.66
19.011.0025-E | 0.08
19.011.0030-2 | 4
19.011.0030-4 | 0.29
19.011.0030-C | 4
19.011.0030-E | 0.29
19.011.0040-2 | 314.44
19.011.0040-3 | 187.06
19.011.0040-4 | 170.76
19.011.0040-C | 303.24
19.011.0040-D | 175.86
19.011.0040-E | 159.56
19.011.0045-2 | 14.09
19.011.0045-4 | 0.14
19.011.0045-C | 14.09
19.011.0045-E | 0.14
19.011.0050-2 | 77.05
19.011.0050-4 | 37.01
19.011.0050-C | 74.41
19.011.0050-E | 34.37
19.011.9999-0 | 3723
19.011.9999-A | 3702
20.002.9999-0 | 5319
20.002.9999-A | 5248
20.003.9999-0 | 4397
20.003.9999-A | 4241
20.004.0001-0 | 0.55
20.004.0001-A | 0.54
20.004.0002-0 | 0.45
20.004.0002-A | 0.44
20.004.0005-0 | 0.8
20.004.0005-A | 0.77
20.004.0006-0 | 3.97
20.004.0006-A | 3.79
20.004.0007-0 | 7.97
20.004.0007-A | 7.73
20.004.0010-0 | 3.81
20.004.0010-A | 3.68
20.004.0011-0 | 23.91
20.004.0011-A | 21.13
20.004.0012-0 | 8.91
20.004.0012-A | 8.2
20.004.0013-0 | 2.02
20.004.0013-A | 1.95
20.004.0015-0 | 43.41
20.004.0015-A | 38.51
20.004.0016-0 | 4.07
20.004.0016-A | 3.65
20.004.0017-0 | 210.24
20.004.0017-A | 193.49
20.004.0018-0 | 308.65
20.004.0018-A | 270.07
20.004.0019-0 | 7.07
20.004.0019-A | 6.75
20.004.0020-0 | 1.73
20.004.0020-A | 1.68
20.004.0021-0 | 340.57
20.004.0021-A | 338.87
20.004.0022-0 | 361.57
20.004.0022-A | 359.87
20.004.0023-0 | 215.6
20.004.0023-A | 214.55
20.004.0025-0 | 34.14
20.004.0025-A | 33.42
20.004.0027-0 | 95.36
20.004.0027-A | 89.04
20.004.0028-0 | 94.83
20.004.0028-A | 87.12
20.004.0030-0 | 0.49
20.004.0030-A | 0.47
20.004.0033-1 | 1.57
20.004.0033-B | 1.53
20.004.0034-0 | 1.02
20.004.0034-A | 0.99
20.004.0036-0 | 0.17
20.004.0036-A | 0.17
20.004.0038-0 | 0.17
20.004.0038-A | 0.17
20.004.0040-0 | 0.22
20.004.0040-A | 0.21
20.004.0045-0 | 3.71
20.004.0045-A | 3.53
20.004.0100-0 | 27.67
20.004.0100-A | 27.02
20.004.0102-0 | 2.35
20.004.0102-A | 2.3
20.004.0105-0 | 3.91
20.004.0105-A | 3.82
20.004.0122-0 | 11.49
20.004.0122-A | 11.02
20.004.0125-0 | 0.21
20.004.0125-A | 0.18
20.004.0127-0 | 98.69
20.004.0127-A | 94.46
20.004.0130-0 | 1.3
20.004.0130-A | 1.22
20.004.0131-0 | 0.59
20.004.0131-A | 0.57
20.004.0132-0 | 1.96
20.004.0132-A | 1.77
20.004.0135-0 | 0.29
20.004.0135-A | 0.28
20.004.0136-0 | 0.32
20.004.0136-A | 0.3
20.004.9999-0 | 4703
20.004.9999-A | 4476
20.005.0001-0 | 8.43
20.005.0001-A | 7.91
20.005.0002-1 | 9.36
20.005.0002-B | 8.79
20.005.0003-1 | 10.3
20.005.0003-B | 9.67
20.005.0004-0 | 10.21
20.005.0004-A | 9.59
20.005.0005-0 | 11.33
20.005.0005-A | 10.64
20.005.0006-0 | 12.46
20.005.0006-A | 11.7
20.005.0007-0 | 8.69
20.005.0007-A | 8.32
20.005.0008-0 | 10.32
20.005.0008-A | 9.86
20.005.0009-0 | 19.15
20.005.0009-A | 18.23
20.005.0010-0 | 15.44
20.005.0010-A | 14.66
20.005.9999-0 | 4445
20.005.9999-A | 4203
20.006.0001-0 | 6.45
20.006.0001-A | 6.06
20.006.0002-0 | 10.1
20.006.0002-A | 9.62
20.006.0003-0 | 6.85
20.006.0003-A | 6.46
20.006.0100-0 | 132.53
20.006.0100-A | 125.9
20.006.9999-0 | 4425
20.006.9999-A | 4196
20.007.0001-0 | 12.53
20.007.0001-A | 11.95
20.007.0002-0 | 8.77
20.007.0002-A | 8.28
20.007.9999-0 | 4359
20.007.9999-A | 4139
20.008.0001-0 | 8.76
20.008.0001-A | 8.27
20.008.0002-0 | 8.55
20.008.0002-A | 8.05
20.008.0003-0 | 5.68
20.008.0003-A | 5.35
20.008.0004-0 | 5.93
20.008.0004-A | 5.62
20.008.0010-0 | 8.76
20.008.0010-A | 8.27
20.008.0015-0 | 8.55
20.008.0015-A | 8.05
20.008.9999-0 | 4357
20.008.9999-A | 4113
20.009.0001-1 | 0.31
20.009.0001-B | 0.29
20.009.0002-1 | 0.2
20.009.0002-B | 0.19
20.009.0007-0 | 30.46
20.009.0007-A | 28.67
20.009.0008-0 | 61.06
20.009.0008-A | 57.48
20.009.0009-0 | 28.42
20.009.0009-A | 26.2
20.009.0010-0 | 32.63
20.009.0010-A | 31.28
20.009.0012-0 | 177.86
20.009.0012-A | 172.23
20.009.0014-0 | 70.67
20.009.0014-A | 66.78
20.009.0015-0 | 247.73
20.009.0015-A | 239.68
20.009.0017-0 | 0.52
20.009.0017-A | 0.5
20.009.0020-0 | 2.2
20.009.0020-A | 2.11
20.009.0021-0 | 3.6
20.009.0021-A | 3.44
20.009.0025-0 | 260.19
20.009.0025-A | 250.5
20.009.0028-0 | 187.26
20.009.0028-A | 180.35
20.009.0030-0 | 132.58
20.009.0030-A | 127.74
20.009.0033-0 | 107.07
20.009.0033-A | 103.2
20.009.0040-0 | 218.94
20.009.0040-A | 212.68
20.009.0042-0 | 156.38
20.009.0042-A | 151.91
20.009.0045-0 | 109.47
20.009.0045-A | 106.34
20.009.0048-0 | 87.57
20.009.0048-A | 85.07
20.009.0050-0 | 109.01
20.009.0050-A | 95.75
20.009.0060-0 | 41.24
20.009.0060-A | 37.82
20.009.0063-0 | 30.88
20.009.0063-A | 28.43
20.009.0065-0 | 23.11
20.009.0065-A | 21.4
20.009.0068-0 | 19.5
20.009.0068-A | 18.12
20.009.0080-0 | 187.26
20.009.0080-A | 180.35
20.009.0100-0 | 0.94
20.009.0100-A | 0.89
20.009.0105-0 | 1.79
20.009.0105-A | 1.69
20.009.0110-0 | 2.26
20.009.0110-A | 2.15
20.009.0115-0 | 2.9
20.009.0115-A | 2.75
20.009.9999-0 | 5772
20.009.9999-A | 5474
20.010.0001-0 | 37.07
20.010.0001-A | 33.65
20.010.0002-0 | 30.29
20.010.0002-A | 27.58
20.010.0003-0 | 487.61
20.010.0003-A | 435.07
20.010.0004-0 | 1.69
20.010.0004-A | 1.54
20.010.9999-0 | 5093
20.010.9999-A | 4602
20.011.0001-0 | 2.52
20.011.0001-A | 2.35
20.011.9999-0 | 4824
20.011.9999-A | 4515
20.012.0001-0 | 12.86
20.012.0001-A | 11.14
20.012.0002-0 | 1.1
20.012.0002-A | 0.95
20.012.0003-0 | 1.17
20.012.0003-A | 1.01
20.012.0004-0 | 293.96
20.012.0004-A | 254.82
20.012.0005-0 | 18.51
20.012.0005-A | 16.05
20.012.0006-0 | 14.98
20.012.0006-A | 12.98
20.012.0008-0 | 0.88
20.012.0008-A | 0.76
20.012.0009-0 | 16.02
20.012.0009-A | 13.88
20.012.0010-0 | 21.46
20.012.0010-A | 19.09
20.012.0011-0 | 72.47
20.012.0011-A | 63.08
20.012.0013-0 | 7.93
20.012.0013-A | 6.88
20.012.0015-0 | 11.02
20.012.0015-A | 9.55
20.012.0020-0 | 3.08
20.012.0020-A | 2.73
20.012.0025-0 | 8.81
20.012.0025-A | 7.64
20.012.0030-0 | 11.02
20.012.0030-A | 9.55
20.012.0035-0 | 17.63
20.012.0035-A | 15.28
20.012.0036-0 | 13.22
20.012.0036-A | 11.46
20.012.0050-0 | 4.4
20.012.0050-A | 3.82
20.012.9999-0 | 7696
20.012.9999-A | 6691
20.013.0005-0 | 3.74
20.013.0005-A | 3.53
20.013.9999-0 | 5706
20.013.9999-A | 5394
20.015.0010-0 | 22.06
20.015.0010-A | 20.87
20.015.0015-0 | 432.33
20.015.0015-A | 398.07
20.015.9999-0 | 1316
20.015.9999-A | 1230
20.016.0003-0 | 5.81
20.016.0003-A | 5.49
20.016.0004-0 | 13.11
20.016.0004-A | 11.76
20.016.0005-0 | 7.34
20.016.0005-A | 6.37
20.016.9999-0 | 9823
20.016.9999-A | 8833
20.020.0001-0 | 27.22
20.020.0001-A | 24.91
20.020.0002-0 | 27.91
20.020.0002-A | 25.74
20.020.0003-0 | 33.84
20.020.0003-A | 31.23
20.020.0007-0 | 38.69
20.020.0007-A | 35.02
20.020.0008-0 | 54.81
20.020.0008-A | 49.42
20.020.0009-0 | 21.31
20.020.0009-A | 18.47
20.020.0010-0 | 65.96
20.020.0010-A | 58.07
20.020.9999-0 | 5684
20.020.9999-A | 5107
20.023.0001-0 | 57.84
20.023.0001-A | 53.91
20.023.0002-0 | 69.28
20.023.0002-A | 64.51
20.023.0003-0 | 85.96
20.023.0003-A | 79.93
20.023.0004-0 | 192.62
20.023.0004-A | 167.87
20.023.0005-0 | 200.01
20.023.0005-A | 174.89
20.023.0006-0 | 48.08
20.023.0006-A | 41.62
20.023.0007-0 | 119.57
20.023.0007-A | 103.83
20.023.0050-0 | 41.12
20.023.0050-A | 38.23
20.023.9999-0 | 4232
20.023.9999-A | 3717
20.024.0001-0 | 320.17
20.024.0001-A | 281.73
20.024.0005-0 | 231.37
20.024.0005-A | 202.5
20.024.0006-0 | 238.95
20.024.0006-A | 209.61
20.024.0007-0 | 246.52
20.024.0007-A | 216.71
20.024.0008-0 | 305.75
20.024.0008-A | 268.87
20.024.9999-0 | 4945
20.024.9999-A | 4176
20.025.0001-0 | 470.63
20.025.0001-A | 424.12
20.025.9999-0 | 4639
20.025.9999-A | 4121
20.026.0001-0 | 194.96
20.026.0001-A | 171.79
20.026.0002-0 | 257.54
20.026.0002-A | 226.61
20.026.0003-0 | 321.48
20.026.0003-A | 282.38
20.026.0007-0 | 285.11
20.026.0007-A | 256.31
20.026.0008-0 | 378.89
20.026.0008-A | 342.04
20.026.0009-0 | 466.36
20.026.0009-A | 421.23
20.026.0013-0 | 393.84
20.026.0013-A | 347.87
20.026.0014-0 | 486.76
20.026.0014-A | 429.46
20.026.0015-0 | 623.67
20.026.0015-A | 552.4
20.026.9999-0 | 4772
20.026.9999-A | 4126
20.027.0001-0 | 367.95
20.027.0001-A | 321.27
20.027.0002-0 | 543.16
20.027.0002-A | 472.57
20.027.0003-0 | 628.45
20.027.0003-A | 541.83
20.027.0004-0 | 517.81
20.027.0004-A | 456.44
20.027.0005-0 | 649.75
20.027.0005-A | 569.26
20.027.0006-0 | 759.42
20.027.0006-A | 664.44
20.027.9999-0 | 4984
20.027.9999-A | 4177
20.028.0001-0 | 3797.17
20.028.0001-A | 3317.4
20.028.0002-0 | 4163.21
20.028.0002-A | 3633.49
20.028.0003-0 | 4691.76
20.028.0003-A | 4090.44
20.028.0004-0 | 5269.43
20.028.0004-A | 4589.97
20.028.0005-0 | 5891.86
20.028.0005-A | 5128.32
20.028.0006-0 | 6508.11
20.028.0006-A | 5661.37
20.028.0008-0 | 1054.91
20.028.0008-A | 936.58
20.028.0010-0 | 700.53
20.028.0010-A | 568.89
20.028.0014-0 | 1174.85
20.028.0014-A | 1022.5
20.028.0015-0 | 1252.23
20.028.0015-A | 1092.79
20.028.0016-0 | 1349.12
20.028.0016-A | 1177.19
20.028.0020-0 | 122.09
20.028.0020-A | 104.72
20.028.9999-0 | 5422
20.028.9999-A | 4518
20.029.0001-0 | 469.88
20.029.0001-A | 421.96
20.029.9999-0 | 5713
20.029.9999-A | 5106
20.030.0001-0 | 149.15
20.030.0001-A | 139.55
20.030.0002-0 | 165.23
20.030.0002-A | 154.72
20.030.0003-0 | 187.02
20.030.0003-A | 175.59
20.030.9999-0 | 5448
20.030.9999-A | 5076
20.031.0001-0 | 125.15
20.031.0001-A | 115.55
20.031.0002-0 | 134.23
20.031.0002-A | 123.72
20.031.0003-0 | 142.45
20.031.0003-A | 131.02
20.031.9999-0 | 5985
20.031.9999-A | 5501
20.032.0001-0 | 138.97
20.032.0001-A | 129.54
20.032.0002-0 | 176.26
20.032.0002-A | 164.17
20.032.0003-0 | 216.93
20.032.0003-A | 202.48
20.032.9999-0 | 4463
20.032.9999-A | 4144
20.033.0001-0 | 114.97
20.033.0001-A | 105.54
20.033.0002-0 | 145.26
20.033.0002-A | 133.17
20.033.0003-0 | 172.36
20.033.0003-A | 157.91
20.033.9999-0 | 4604
20.033.9999-A | 4219
20.034.0001-0 | 190.15
20.034.0001-A | 180.29
20.034.0002-0 | 208.74
20.034.0002-A | 197.78
20.034.0003-0 | 234.26
20.034.0003-A | 222.27
20.034.9999-0 | 3195
20.034.9999-A | 3016
20.035.0001-0 | 166.15
20.035.0001-A | 156.29
20.035.0002-0 | 177.74
20.035.0002-A | 166.78
20.035.0003-0 | 189.69
20.035.0003-A | 177.7
20.035.9999-0 | 3110
20.035.9999-A | 2913
20.036.0001-0 | 160.06
20.036.0001-A | 150.52
20.036.0002-0 | 199.95
20.036.0002-A | 187.68
20.036.0003-0 | 243.1
20.036.0003-A | 228.36
20.036.9999-0 | 3367
20.036.9999-A | 3152
20.037.0001-0 | 136.3
20.037.0001-A | 126.76
20.037.0002-0 | 168.55
20.037.0002-A | 156.33
20.037.0003-0 | 198.53
20.037.0003-A | 183.79
20.037.9999-0 | 3287
20.037.9999-A | 3047
20.038.0010-0 | 70.19
20.038.0010-A | 67.57
20.038.0015-0 | 42.57
20.038.0015-A | 40.31
20.038.9999-0 | 1139
20.038.9999-A | 1085
20.040.0002-0 | 15.14
20.040.0002-A | 14.49
20.040.0003-0 | 22.27
20.040.0003-A | 21.33
20.040.0005-0 | 18.15
20.040.0005-A | 17.37
20.040.0008-0 | 30.25
20.040.0008-A | 28.95
20.040.9999-0 | 3796
20.040.9999-A | 3636
20.041.0002-0 | 215
20.041.0002-A | 215
20.041.0003-0 | 369
20.041.0003-A | 369
20.041.0005-0 | 313
20.041.0005-A | 313
20.041.0008-0 | 389
20.041.0008-A | 389
20.041.9999-0 | 3958
20.041.9999-A | 3958
20.067.0038-0 | 4263.02
20.067.0038-A | 3652.38
20.067.0039-0 | 7849.66
20.067.0039-A | 6835.28
20.067.0040-0 | 12084.9
20.067.0040-A | 10534.89
20.067.0041-0 | 5545.87
20.067.0041-A | 4757.74
20.067.0042-0 | 10350.66
20.067.0042-A | 9001.88
20.067.0043-0 | 15577.37
20.067.0043-A | 13578.04
20.067.0044-0 | 7668.86
20.067.0044-A | 6651.11
20.067.0045-0 | 12063.36
20.067.0045-A | 10432.39
20.067.0046-0 | 21613.81
20.067.0046-A | 19024.21
20.067.0047-0 | 9805.02
20.067.0047-A | 8517.58
20.067.0048-0 | 13724.7
20.067.0048-A | 11817.61
20.067.0049-0 | 26001.62
20.067.0049-A | 22937.01
20.067.0050-0 | 2978.56
20.067.0050-A | 2548.72
20.067.0051-0 | 6963.1
20.067.0051-A | 6030.76
20.067.0052-0 | 11018.48
20.067.0052-A | 9683.9
20.067.0053-0 | 4327.38
20.067.0053-A | 3729.68
20.067.0054-0 | 8855.5
20.067.0054-A | 7676.86
20.067.0055-0 | 13116.18
20.067.0055-A | 11613.18
20.067.0056-0 | 5448.09
20.067.0056-A | 4721.92
20.067.0057-0 | 10820.42
20.067.0057-A | 9381.89
20.067.0058-0 | 16809.03
20.067.0058-A | 14807.35
20.067.0070-0 | 372.89
20.067.0070-A | 308.71
20.067.0072-0 | 619.76
20.067.0072-A | 516.43
20.067.0074-0 | 939.06
20.067.0074-A | 786.71
20.067.0076-0 | 1336.47
20.067.0076-A | 1124.89
20.067.0078-0 | 1816.43
20.067.0078-A | 1535.15
20.067.0080-0 | 2956.99
20.067.0080-A | 2542.72
20.067.0082-0 | 3656.08
20.067.0082-A | 3091.73
20.067.0084-0 | 531.65
20.067.0084-A | 442.63
20.067.0086-0 | 887.84
20.067.0086-A | 743.51
20.067.0088-0 | 1346.22
20.067.0088-A | 1132.68
20.067.0090-0 | 1912.83
20.067.0090-A | 1615.8
20.067.0092-0 | 2593.99
20.067.0092-A | 2198.82
20.067.0094-0 | 3382.43
20.067.0094-A | 2872.26
20.067.0096-0 | 4433.43
20.067.0096-A | 3775.99
20.067.0098-0 | 690.09
20.067.0098-A | 576.25
20.067.0100-0 | 1155.59
20.067.0100-A | 970.28
20.067.0102-0 | 1753.08
20.067.0102-A | 1478.35
20.067.0104-0 | 2489.51
20.067.0104-A | 2107.01
20.067.0106-0 | 3371.54
20.067.0106-A | 2862.49
20.067.0108-0 | 4572.74
20.067.0108-A | 3886.17
20.067.0110-0 | 6012.62
20.067.0110-A | 5114.09
20.067.9999-0 | 4983
20.067.9999-A | 3986
20.070.0001-0 | 200.11
20.070.0001-A | 185.67
20.070.0002-0 | 254.11
20.070.0002-A | 237.33
20.070.0003-0 | 447.67
20.070.0003-A | 422.92
20.070.0004-0 | 612.21
20.070.0004-A | 580.9
20.070.0008-0 | 344.75
20.070.0008-A | 321.26
20.070.0009-0 | 414.01
20.070.0009-A | 387.61
20.070.0010-0 | 622.69
20.070.0010-A | 587.67
20.070.0011-0 | 798.85
20.070.0011-A | 756.87
20.070.0015-0 | 498.57
20.070.0015-A | 465.53
20.070.0016-0 | 579.77
20.070.0016-A | 543.31
20.070.0017-0 | 811.34
20.070.0017-A | 765.35
20.070.0018-0 | 1000.8
20.070.0018-A | 947.4
20.070.0022-0 | 334.68
20.070.0022-A | 312.36
20.070.0023-0 | 406.11
20.070.0023-A | 380.78
20.070.0024-0 | 616.35
20.070.0024-A | 582.4
20.070.0025-0 | 796.19
20.070.0025-A | 755.16
20.070.0029-0 | 596.1
20.070.0029-A | 559.06
20.070.0030-0 | 682.95
20.070.0030-A | 642.24
20.070.0031-0 | 920.7
20.070.0031-A | 870.33
20.070.0032-0 | 1118.4
20.070.0032-A | 1060.33
20.070.0036-0 | 876.64
20.070.0036-A | 823.8
20.070.0037-0 | 981.09
20.070.0037-A | 923.84
20.070.0038-0 | 1250.37
20.070.0038-A | 1182.27
20.070.0039-0 | 1468.78
20.070.0039-A | 1392.26
20.070.9999-0 | 4464
20.070.9999-A | 4163
20.071.9999-0 | 4083
20.071.9999-A | 3806
20.080.9999-0 | 4555
20.080.9999-A | 3889
20.085.0100-0 | 4105.5
20.085.0100-A | 4105.5
20.085.0105-0 | 4615.5
20.085.0105-A | 4615.5
20.085.0110-0 | 5216.4
20.085.0110-A | 5216.4
20.085.0115-0 | 5864.4
20.085.0115-A | 5864.4
20.085.0120-0 | 6085.8
20.085.0120-A | 6085.8
20.085.0125-0 | 6841.8
20.085.0125-A | 6841.8
20.085.0130-0 | 6939.1
20.085.0130-A | 6939.1
20.085.0135-0 | 7801.1
20.085.0135-A | 7801.1
20.085.0140-0 | 8146.6
20.085.0140-A | 8146.6
20.085.0145-0 | 9158.6
20.085.0145-A | 9158.6
20.085.0150-0 | 10093.2
20.085.0150-A | 10093.2
20.085.0155-0 | 11257.8
20.085.0155-A | 11257.8
20.085.0160-0 | 15115.1
20.085.0160-A | 15115.1
20.085.0165-0 | 16716.7
20.085.0165-A | 16716.7
20.085.0170-0 | 596.4
20.085.0170-A | 596.4
20.085.0175-0 | 655.2
20.085.0175-A | 655.2
20.085.0180-0 | 766.8
20.085.0180-A | 766.8
20.085.0185-0 | 842.4
20.085.0185-A | 842.4
20.085.0190-0 | 951.4
20.085.0190-A | 951.4
20.085.0195-0 | 1045.2
20.085.0195-A | 1045.2
20.085.0200-0 | 1107.6
20.085.0200-A | 1107.6
20.085.0205-0 | 1216.8
20.085.0205-A | 1216.8
20.085.0210-0 | 1363.2
20.085.0210-A | 1363.2
20.085.0215-0 | 1497.6
20.085.0215-A | 1497.6
20.085.0220-0 | 1661.4
20.085.0220-A | 1661.4
20.085.0225-0 | 1825.2
20.085.0225-A | 1825.2
20.085.0230-0 | 1831.8
20.085.0230-A | 1831.8
20.085.0235-0 | 2012.4
20.085.0235-A | 2012.4
20.085.0240-0 | 2433.9
20.085.0240-A | 2433.9
20.085.0245-0 | 2690.1
20.085.0245-A | 2690.1
20.085.0250-0 | 2646.7
20.085.0250-A | 2646.7
20.085.0255-0 | 2925.3
20.085.0255-A | 2925.3
20.085.0260-0 | 3457.2
20.085.0260-A | 3457.2
20.085.0265-0 | 3832.4
20.085.0265-A | 3832.4
20.085.0270-0 | 3766.8
20.085.0270-A | 3766.8
20.085.0275-0 | 4175.6
20.085.0275-A | 4175.6
20.085.0280-0 | 5038.8
20.085.0280-A | 5038.8
20.085.0285-0 | 5652.5
20.085.0285-A | 5652.5
20.085.0290-0 | 5662.8
20.085.0290-A | 5662.8
20.085.0295-0 | 6352.5
20.085.0295-A | 6352.5
20.085.0300-0 | 6302.4
20.085.0300-A | 6302.4
20.085.0305-0 | 7070
20.085.0305-A | 7070
20.085.0310-0 | 6926.4
20.085.0310-A | 6926.4
20.085.0315-0 | 7770
20.085.0315-A | 7770
20.085.0320-0 | 7566
20.085.0320-A | 7566
20.085.0325-0 | 8487.5
20.085.0325-A | 8487.5
20.085.0330-0 | 938.7
20.085.0330-A | 938.7
20.085.0335-0 | 1033.2
20.085.0335-A | 1033.2
20.085.0340-0 | 1177.1
20.085.0340-A | 1177.1
20.085.0345-0 | 1295.6
20.085.0345-A | 1295.6
20.085.0350-0 | 1400.6
20.085.0350-A | 1400.6
20.085.0355-0 | 1541.6
20.085.0355-A | 1541.6
20.085.0360-0 | 1683.7
20.085.0360-A | 1683.7
20.085.0365-0 | 1853.2
20.085.0365-A | 1853.2
20.085.0370-0 | 1877.4
20.085.0370-A | 1877.4
20.085.0375-0 | 2066.4
20.085.0375-A | 2066.4
20.085.0380-0 | 1966.8
20.085.0380-A | 1966.8
20.085.0385-0 | 2164.8
20.085.0385-A | 2164.8
20.085.0390-0 | 2354.2
20.085.0390-A | 2354.2
20.085.0395-0 | 2591.2
20.085.0395-A | 2591.2
20.085.0400-0 | 3085.8
20.085.0400-A | 3085.8
20.085.0405-0 | 3418.8
20.085.0405-A | 3418.8
20.085.0410-0 | 5973.1
20.085.0410-A | 5973.1
20.085.0415-0 | 6715.1
20.085.0415-A | 6715.1
20.085.0420-0 | 8034
20.085.0420-A | 8034
20.085.0425-0 | 8961
20.085.0425-A | 8961
20.085.0430-0 | 9048
20.085.0430-A | 9048
20.085.0435-0 | 10092
20.085.0435-A | 10092
20.085.0440-0 | 10732.8
20.085.0440-A | 10732.8
20.085.0445-0 | 11971.2
20.085.0445-A | 11971.2
20.085.0450-0 | 6472.8
20.085.0450-A | 6472.8
20.085.0455-0 | 7254
20.085.0455-A | 7254
20.085.0460-0 | 7603.8
20.085.0460-A | 7603.8
20.085.0465-0 | 8521.5
20.085.0465-A | 8521.5
20.085.0470-0 | 7308
20.085.0470-A | 7308
20.085.0475-0 | 8190
20.085.0475-A | 8190
20.085.0480-0 | 10266
20.085.0480-A | 10266
20.085.0485-0 | 11505
20.085.0485-A | 11505
20.085.0490-0 | 8004
20.085.0490-A | 8004
20.085.0495-0 | 8970
20.085.0495-A | 8970
20.085.0500-0 | 10927.2
20.085.0500-A | 10927.2
20.085.0505-0 | 12246
20.085.0505-A | 12246
20.085.0510-0 | 8995.8
20.085.0510-A | 8995.8
20.085.0515-0 | 10081.5
20.085.0515-A | 10081.5
20.085.0520-0 | 12127.8
20.085.0520-A | 12127.8
20.085.0525-0 | 13591.5
20.085.0525-A | 13591.5
20.085.0530-0 | 12489.1
20.085.0530-A | 12489.1
20.085.0535-0 | 13745.4
20.085.0535-A | 13745.4
20.085.0540-0 | 18674.5
20.085.0540-A | 18674.5
20.085.0545-0 | 20553
20.085.0545-A | 20553
20.085.0550-0 | 18260
20.085.0550-A | 18260
20.085.0555-0 | 19580
20.085.0555-A | 19580
20.085.0560-0 | 25929.2
20.085.0560-A | 25929.2
20.085.0565-0 | 27803.6
20.085.0565-A | 27803.6
20.085.0570-0 | 27539.4
20.085.0570-A | 27539.4
20.085.0575-0 | 29530.2
20.085.0575-A | 29530.2
20.085.0580-0 | 21480.4
20.085.0580-A | 21480.4
20.085.0585-0 | 23033.2
20.085.0585-A | 23033.2
20.085.0590-0 | 1854.4
20.085.0590-A | 1854.4
20.085.0595-0 | 1952
20.085.0595-A | 1952
20.085.0600-0 | 2462.4
20.085.0600-A | 2462.4
20.085.0605-0 | 2592
20.085.0605-A | 2592
20.085.0610-0 | 3085.6
20.085.0610-A | 3085.6
20.085.0615-0 | 3248
20.085.0615-A | 3248
20.085.0620-0 | 3708.8
20.085.0620-A | 3708.8
20.085.0625-0 | 3904
20.085.0625-A | 3904
20.085.0630-0 | 4316.8
20.085.0630-A | 4316.8
20.085.0635-0 | 4544
20.085.0635-A | 4544
20.085.0640-0 | 4940
20.085.0640-A | 4940
20.085.0645-0 | 5200
20.085.0645-A | 5200
20.085.0650-0 | 5548
20.085.0650-A | 5548
20.085.0655-0 | 5840
20.085.0655-A | 5840
20.085.0660-0 | 7350
20.085.0660-A | 7350
20.085.0665-0 | 7750
20.085.0665-A | 7750
20.085.0670-0 | 10947.5
20.085.0670-A | 10947.5
20.085.0675-0 | 11476
20.085.0675-A | 11476
20.085.0680-0 | 14900.8
20.085.0680-A | 14900.8
20.085.0685-0 | 15544
20.085.0685-A | 15544
20.085.9999-0 | 3101
20.085.9999-A | 3101
20.086.0100-0 | 84.02
20.086.0100-A | 75.52
20.086.0110-0 | 242.25
20.086.0110-A | 216.49
20.086.0120-0 | 116.31
20.086.0120-A | 107.07
20.086.0130-0 | 492.22
20.086.0130-A | 450.63
20.086.0140-0 | 562.53
20.086.0140-A | 515
20.086.0150-0 | 656.29
20.086.0150-A | 600.84
20.086.0160-0 | 787.55
20.086.0160-A | 721.01
20.086.0170-0 | 24.36
20.086.0170-A | 21.9
20.086.0180-0 | 32.48
20.086.0180-A | 29.2
20.086.0190-0 | 40.61
20.086.0190-A | 36.5
20.086.0200-0 | 48.73
20.086.0200-A | 43.8
20.086.0210-0 | 60.91
20.086.0210-A | 54.75
20.086.0220-0 | 71.66
20.086.0220-A | 64.41
20.086.0230-0 | 76.14
20.086.0230-A | 68.44
20.086.0240-0 | 84.02
20.086.0240-A | 75.52
20.086.0250-0 | 107.66
20.086.0250-A | 96.22
20.086.0260-0 | 116.28
20.086.0260-A | 103.91
20.086.0270-0 | 126.28
20.086.0270-A | 112.86
20.086.0280-0 | 264.27
20.086.0280-A | 236.18
20.086.0290-0 | 323
20.086.0290-A | 288.66
20.086.0300-0 | 323
20.086.0300-A | 288.66
20.086.0310-0 | 492.22
20.086.0310-A | 450.63
20.086.0320-0 | 562.53
20.086.0320-A | 515
20.086.0330-0 | 40.61
20.086.0330-A | 36.5
20.086.0340-0 | 48.73
20.086.0340-A | 43.8
20.086.0350-0 | 56.66
20.086.0350-A | 50.93
20.086.0360-0 | 71.66
20.086.0360-A | 64.41
20.086.0370-0 | 81.22
20.086.0370-A | 73
20.086.0380-0 | 87.02
20.086.0380-A | 78.22
20.086.0390-0 | 93.71
20.086.0390-A | 84.24
20.086.0400-0 | 290.7
20.086.0400-A | 259.79
20.086.0410-0 | 415.28
20.086.0410-A | 371.14
20.086.0420-0 | 562.53
20.086.0420-A | 515
20.086.0430-0 | 656.29
20.086.0430-A | 600.84
20.086.0440-0 | 787.55
20.086.0440-A | 721.01
20.086.0450-0 | 894.94
20.086.0450-A | 819.33
20.086.0460-0 | 1158.16
20.086.0460-A | 1060.31
20.086.0470-0 | 894.94
20.086.0470-A | 819.33
20.086.0480-0 | 1158.16
20.086.0480-A | 1060.31
20.086.0490-0 | 1036.25
20.086.0490-A | 948.7
20.086.0500-0 | 1270.24
20.086.0500-A | 1162.92
20.086.0510-0 | 1036.25
20.086.0510-A | 948.7
20.086.0520-0 | 1406.34
20.086.0520-A | 1287.52
20.086.0530-0 | 1158.16
20.086.0530-A | 1060.31
20.086.0540-0 | 1789.89
20.086.0540-A | 1638.66
20.086.0550-0 | 1406.34
20.086.0550-A | 1287.52
20.086.0560-0 | 2187.64
20.086.0560-A | 2002.81
20.086.0570-0 | 1640.73
20.086.0570-A | 1502.11
20.086.0580-0 | 2461.1
20.086.0580-A | 2253.16
20.086.0590-0 | 2166.38
20.086.0590-A | 1944.44
20.086.0600-0 | 1684.96
20.086.0600-A | 1512.34
20.086.0610-0 | 1318.66
20.086.0610-A | 1183.57
20.086.0620-0 | 1684.96
20.086.0620-A | 1512.34
20.086.0630-0 | 1684.96
20.086.0630-A | 1512.34
20.086.0640-0 | 2166.38
20.086.0640-A | 1944.44
20.086.0650-0 | 3369.92
20.086.0650-A | 3024.68
20.086.0660-0 | 3369.92
20.086.0660-A | 3024.68
20.086.0670-0 | 7307.56
20.086.0670-A | 6559.29
20.086.0680-0 | 7582.33
20.086.0680-A | 6805.54
20.086.9999-0 | 7212
20.086.9999-A | 6521
20.090.0001-1 | 46.04
20.090.0001-B | 44.53
20.090.0005-1 | 19.01
20.090.0005-B | 17.53
20.090.0006-0 | 48.06
20.090.0006-A | 45.82
20.090.9999-0 | 4233
20.090.9999-A | 3998
20.091.0001-1 | 5.9
20.091.0001-B | 5.67
20.091.9999-0 | 4694
20.091.9999-A | 4500
20.092.0001-0 | 56
20.092.0001-A | 56
20.092.9999-0 | 4721
20.092.9999-A | 4721
20.093.0001-0 | 0.3
20.093.0001-A | 0.3
20.093.9999-0 | 1849
20.093.9999-A | 1849
20.096.0001-0 | 74.03
20.096.0001-A | 74.03
20.096.9999-0 | 3503
20.096.9999-A | 3503
20.097.0001-0 | 71.06
20.097.0001-A | 71.06
20.097.0002-0 | 71.06
20.097.0002-A | 71.06
20.097.0003-0 | 76.85
20.097.0003-A | 76.85
20.097.0004-0 | 49.52
20.097.0004-A | 49.52
20.097.0005-0 | 48.36
20.097.0005-A | 48.36
20.097.0010-0 | 71.06
20.097.0010-A | 71.06
20.097.0011-0 | 77.54
20.097.0011-A | 77.54
20.097.9999-0 | 3674
20.097.9999-A | 3674
20.098.0001-0 | 78.47
20.098.0001-A | 78.47
20.098.9999-0 | 3084
20.098.9999-A | 3084
20.099.0001-0 | 31.2
20.099.0001-A | 31.2
20.099.9999-0 | 6234
20.099.9999-A | 6234
20.100.0001-0 | 2.91
20.100.0001-A | 2.91
20.100.0005-0 | 503.32
20.100.0005-A | 497.56
20.100.0010-0 | 274.28
20.100.0010-A | 268.52
20.100.0011-0 | 318.7
20.100.0011-A | 318.7
20.100.0012-0 | 498.81
20.100.0012-A | 493.05
20.100.0013-0 | 328.39
20.100.0013-A | 328.39
20.100.0015-0 | 1.56
20.100.0015-A | 1.56
20.100.0016-0 | 3.77
20.100.0016-A | 3.77
20.100.0030-0 | 432.15
20.100.0030-A | 432.15
20.100.0050-0 | 214.72
20.100.0050-A | 214.72
20.100.0060-0 | 2.78
20.100.0060-A | 2.78
20.100.0070-0 | 0.8
20.100.0070-A | 0.8
20.100.0075-0 | 375.94
20.100.0075-A | 374.2
20.100.0080-0 | 2.27
20.100.0080-A | 2.27
20.100.0085-0 | 5.31
20.100.0085-A | 5.31
20.100.0090-0 | 6.31
20.100.0090-A | 6.31
20.100.0095-0 | 8.34
20.100.0095-A | 8.34
20.100.9999-0 | 2046
20.100.9999-A | 2046
20.101.0011-0 | 1613.8
20.101.0011-A | 1613.8
20.101.0013-0 | 1803.2
20.101.0013-A | 1803.2
20.101.9999-0 | 12603
20.101.9999-A | 12603
20.102.0003-0 | 1359
20.102.0003-A | 1359
20.102.0004-0 | 1847
20.102.0004-A | 1847
20.102.0006-0 | 2785.3
20.102.0006-A | 2785.3
20.102.0007-0 | 1748.2
20.102.0007-A | 1748.2
20.102.0008-0 | 1817.8
20.102.0008-A | 1817.8
20.102.9999-0 | 20360
20.102.9999-A | 20360
20.103.0001-0 | 18510
20.103.0001-A | 18510
20.103.9999-0 | 6008
20.103.9999-A | 6008
20.104.0001-0 | 52.72
20.104.0001-A | 52.72
20.104.0005-0 | 27.44
20.104.0005-A | 27.44
20.104.9999-0 | 7553
20.104.9999-A | 7553
20.105.0001-0 | 4.79
20.105.0001-A | 4.2
20.105.0004-0 | 687.25
20.105.0004-A | 687.25
20.105.0005-0 | 0.5
20.105.0005-A | 0.43
20.105.9999-0 | 7304
20.105.9999-A | 6591
20.106.0001-0 | 6.31
20.106.0001-A | 5.53
20.106.9999-0 | 5802
20.106.9999-A | 5119
20.107.0001-0 | 72.8
20.107.0001-A | 63.16
20.107.9999-0 | 7662
20.107.9999-A | 6649
20.108.0001-0 | 1537
20.108.0001-A | 1537
20.108.0003-0 | 1717.3
20.108.0003-A | 1717.3
20.108.0005-0 | 1294.3
20.108.0005-A | 1294.3
20.108.0007-0 | 1759.1
20.108.0007-A | 1759.1
20.108.0012-0 | 2652.7
20.108.0012-A | 2652.7
20.108.0015-0 | 1664.9
20.108.0015-A | 1664.9
20.108.0017-0 | 1731.2
20.108.0017-A | 1731.2
20.108.9999-0 | 1302
20.108.9999-A | 1302
20.110.9999-0 | 4557
20.110.9999-A | 4363
20.111.0001-0 | 58.64
20.111.0001-A | 58.64
20.111.0006-0 | 52.24
20.111.0006-A | 52.24
20.111.0007-0 | 26.48
20.111.0007-A | 26.48
20.111.0008-0 | 15
20.111.0008-A | 15
20.111.0009-0 | 43.54
20.111.0009-A | 43.54
20.111.0010-0 | 9.82
20.111.0010-A | 9.82
20.111.9999-0 | 3957
20.111.9999-A | 3957
20.112.0010-0 | 50.93
20.112.0010-A | 50.93
20.112.0011-0 | 45.42
20.112.0011-A | 45.42
20.112.0013-0 | 41.26
20.112.0013-A | 41.26
20.112.0014-0 | 57.12
20.112.0014-A | 57.12
20.112.0015-0 | 11.78
20.112.0015-A | 11.78
20.112.9999-0 | 8867
20.112.9999-A | 8867
20.113.0010-0 | 60.86
20.113.0010-A | 60.86
20.113.0011-0 | 66.02
20.113.0011-A | 66.02
20.113.0012-0 | 53.9
20.113.0012-A | 53.9
20.113.0013-0 | 46.8
20.113.0013-A | 46.8
20.113.0014-0 | 78
20.113.0014-A | 78
20.113.0015-0 | 26.51
20.113.0015-A | 26.51
20.113.9999-0 | 8940
20.113.9999-A | 8940
20.114.0010-0 | 79.12
20.114.0010-A | 79.12
20.114.0011-0 | 70.68
20.114.0011-A | 70.68
20.114.0012-0 | 66.14
20.114.0012-A | 66.14
20.114.0013-0 | 37.44
20.114.0013-A | 37.44
20.114.0014-0 | 80.64
20.114.0014-A | 80.64
20.114.0015-0 | 34.36
20.114.0015-A | 34.36
20.114.9999-0 | 3649
20.114.9999-A | 3649
20.115.0010-0 | 71
20.115.0010-A | 71
20.115.0011-0 | 70.3
20.115.0011-A | 70.3
20.115.0012-0 | 33
20.115.0012-A | 33
20.115.0013-0 | 31.2
20.115.0013-A | 31.2
20.115.0014-0 | 72
20.115.0014-A | 72
20.115.0015-0 | 58.91
20.115.0015-A | 58.91
20.115.9999-0 | 7617
20.115.9999-A | 7617
20.116.0005-0 | 59.45
20.116.0005-A | 59.45
20.116.0006-0 | 58
20.116.0006-A | 58
20.116.0007-0 | 58
20.116.0007-A | 58
20.116.0008-0 | 56.8
20.116.0008-A | 56.8
20.116.0012-0 | 28.16
20.116.0012-A | 28.16
20.116.0013-0 | 59.99
20.116.0013-A | 59.99
20.116.0014-0 | 28
20.116.0014-A | 28
20.116.0020-0 | 31.2
20.116.0020-A | 31.2
20.116.9999-0 | 914
20.116.9999-A | 914
20.125.9999-0 | 3169
20.125.9999-A | 3107
20.170.0001-0 | 143.27
20.170.0001-A | 125.18
20.170.0002-0 | 5290.64
20.170.0002-A | 4893.03
20.170.0005-0 | 1437.33
20.170.0005-A | 1343
20.170.0015-0 | 3638.12
20.170.0015-A | 3356.58
20.170.9999-0 | 4659
20.170.9999-A | 4218
20.175.0002-1 | 343.09
20.175.0002-B | 311.14
20.175.0003-0 | 440.32
20.175.0003-A | 400.66
20.175.0004-0 | 385.05
20.175.0004-A | 349.79
20.175.0005-0 | 1023.51
20.175.0005-A | 939.57
20.175.0006-0 | 1109.4
20.175.0006-A | 1014.35
20.175.0007-0 | 981.13
20.175.0007-A | 899.85
20.175.0010-1 | 118.7
20.175.0010-B | 103.38
20.175.0015-0 | 460.74
20.175.0015-A | 412.57
20.175.9999-0 | 4946
20.175.9999-A | 4453
20.176.0010-0 | 124.25
20.176.0010-A | 111.96
20.176.9999-0 | 1287
20.176.9999-A | 1149
20.180.0001-0 | 383.43
20.180.0001-A | 346.01
20.180.0002-0 | 186.44
20.180.0002-A | 175.18
20.180.9999-0 | 3892
20.180.9999-A | 3584
20.181.0001-0 | 55.88
20.181.0001-A | 52.44
20.181.0005-1 | 5908.78
20.181.0005-B | 5207.37
20.181.0006-1 | 7673.96
20.181.0006-B | 6825.13
20.181.9999-0 | 5526
20.181.9999-A | 4905
20.183.0001-1 | 21.12
20.183.0001-B | 19.65
20.183.9999-0 | 5176
20.183.9999-A | 4793
20.198.0001-0 | 912.03
20.198.0001-A | 815.52
20.198.9999-0 | 5888
20.198.9999-A | 5009
20.200.9999-0 | 5334
20.200.9999-A | 4745
21.001.0010-0 | 264.09
21.001.0010-A | 231.96
21.001.0015-0 | 288.09
21.001.0015-A | 252.74
21.001.0020-0 | 327.83
21.001.0020-A | 289.26
21.001.0021-0 | 403.05
21.001.0021-A | 354.85
21.001.0025-0 | 535.69
21.001.0025-A | 471.42
21.001.0060-0 | 126.98
21.001.0060-A | 110.91
21.001.0062-0 | 255.46
21.001.0062-A | 223.32
21.001.0065-0 | 511.58
21.001.0065-A | 447.31
21.001.0070-0 | 255.46
21.001.0070-A | 223.32
21.001.0075-0 | 303.45
21.001.0075-A | 264.89
21.001.0080-0 | 255.46
21.001.0080-A | 223.32
21.001.0090-0 | 303.45
21.001.0090-A | 264.89
21.001.0095-0 | 204.09
21.001.0095-A | 179.99
21.001.0150-0 | 479.98
21.001.0150-A | 415.7
21.001.0155-0 | 1439.94
21.001.0155-A | 1247.12
21.001.0160-0 | 119.99
21.001.0160-A | 103.92
21.001.0165-0 | 179.99
21.001.0165-A | 155.89
21.001.0170-0 | 239.99
21.001.0170-A | 207.85
21.001.0175-0 | 119.99
21.001.0175-A | 103.92
21.001.0180-0 | 191.99
21.001.0180-A | 166.28
21.001.0185-0 | 143.99
21.001.0185-A | 124.71
21.001.0190-0 | 239.99
21.001.0190-A | 207.85
21.001.9999-0 | 3232
21.001.9999-A | 2819
21.002.0010-0 | 738.29
21.002.0010-A | 738.29
21.002.0015-0 | 671.19
21.002.0015-A | 671.19
21.002.0020-0 | 882.34
21.002.0020-A | 882.34
21.002.0025-0 | 932.7
21.002.0025-A | 932.7
21.002.0030-0 | 1176.18
21.002.0030-A | 1176.18
21.002.0035-0 | 840
21.002.0035-A | 840
21.002.0040-0 | 3828.97
21.002.0040-A | 3828.97
21.002.0045-0 | 5680.62
21.002.0045-A | 5680.62
21.002.9999-0 | 999
21.002.9999-A | 999
21.003.0010-0 | 225.11
21.003.0010-A | 225.11
21.003.0015-0 | 1332.28
21.003.0015-A | 1332.28
21.003.0020-0 | 1527.86
21.003.0020-A | 1527.86
21.003.0025-0 | 1669.36
21.003.0025-A | 1669.36
21.003.0030-0 | 1754.26
21.003.0030-A | 1754.26
21.003.0035-0 | 992.9
21.003.0035-A | 992.9
21.003.0040-0 | 1870.21
21.003.0040-A | 1870.21
21.003.0045-0 | 1870.21
21.003.0045-A | 1870.21
21.003.0050-0 | 1848.43
21.003.0050-A | 1848.43
21.003.0052-0 | 175.08
21.003.0052-A | 175.08
21.003.0053-0 | 244.87
21.003.0053-A | 244.87
21.003.0054-0 | 237.8
21.003.0054-A | 237.8
21.003.0055-0 | 296.56
21.003.0055-A | 296.56
21.003.0056-0 | 974.88
21.003.0056-A | 974.88
21.003.0057-0 | 944.41
21.003.0057-A | 944.41
21.003.0058-0 | 1119.55
21.003.0058-A | 1119.55
21.003.0060-0 | 1034
21.003.0060-A | 1034
21.003.0065-0 | 5785.1
21.003.0065-A | 5785.1
21.003.0070-0 | 1587
21.003.0070-A | 1587
21.003.0072-0 | 1901.44
21.003.0072-A | 1901.44
21.003.0075-0 | 2306.39
21.003.0075-A | 2306.39
21.003.0078-0 | 2220
21.003.0078-A | 2220
21.003.0080-0 | 598.72
21.003.0080-A | 598.72
21.003.0085-0 | 764.8
21.003.0085-A | 764.8
21.003.0090-0 | 8319.66
21.003.0090-A | 8319.66
21.003.0095-0 | 8767.35
21.003.0095-A | 8767.35
21.003.0100-0 | 8767.35
21.003.0100-A | 8767.35
21.003.0105-0 | 8037.89
21.003.0105-A | 8037.89
21.003.0110-0 | 8037.89
21.003.0110-A | 8037.89
21.003.0115-0 | 8319.66
21.003.0115-A | 8319.66
21.003.0140-0 | 1227.92
21.003.0140-A | 1227.92
21.003.0150-0 | 5996.41
21.003.0150-A | 5996.41
21.003.9999-0 | 1012
21.003.9999-A | 1012
21.004.0005-0 | 201.38
21.004.0005-A | 201.38
21.004.0007-0 | 309.51
21.004.0007-A | 309.51
21.004.0095-0 | 95.99
21.004.0095-A | 83.14
21.004.0100-0 | 119.99
21.004.0100-A | 103.92
21.004.0101-0 | 239.99
21.004.0101-A | 207.85
21.004.0102-0 | 299.98
21.004.0102-A | 259.81
21.004.0105-0 | 23.99
21.004.0105-A | 20.78
21.004.0108-0 | 23.99
21.004.0108-A | 20.78
21.004.0110-0 | 5.99
21.004.0110-A | 5.19
21.004.0120-0 | 95.99
21.004.0120-A | 83.14
21.004.0125-0 | 5.99
21.004.0125-A | 5.19
21.004.0130-0 | 47.99
21.004.0130-A | 41.57
21.004.0135-0 | 17.99
21.004.0135-A | 15.58
21.004.0140-0 | 5.99
21.004.0140-A | 5.19
21.004.0141-0 | 17.99
21.004.0141-A | 15.58
21.004.0142-0 | 23.99
21.004.0142-A | 20.78
21.004.0143-0 | 35.99
21.004.0143-A | 31.17
21.004.0144-0 | 71.99
21.004.0144-A | 62.35
21.004.0150-0 | 23.99
21.004.0150-A | 20.78
21.004.0153-0 | 11.99
21.004.0153-A | 10.39
21.004.0155-0 | 11.99
21.004.0155-A | 10.39
21.004.0158-0 | 5.99
21.004.0158-A | 5.19
21.004.0160-0 | 11.99
21.004.0160-A | 10.39
21.004.0165-0 | 5.99
21.004.0165-A | 5.19
21.004.0168-0 | 5.99
21.004.0168-A | 5.19
21.004.0170-0 | 5.99
21.004.0170-A | 5.19
21.004.0175-0 | 17.99
21.004.0175-A | 15.58
21.004.0185-0 | 2.39
21.004.0185-A | 2.07
21.004.0186-0 | 35.99
21.004.0186-A | 31.17
21.004.0187-0 | 47.99
21.004.0187-A | 41.57
21.004.0188-0 | 71.99
21.004.0188-A | 62.35
21.004.0190-0 | 5.99
21.004.0190-A | 5.19
21.004.0200-0 | 102.35
21.004.0200-A | 89.5
21.004.9999-0 | 3055
21.004.9999-A | 2663
21.005.0010-0 | 1979.99
21.005.0010-A | 1963.92
21.005.0011-0 | 2149.99
21.005.0011-A | 2133.92
21.005.0015-0 | 2339.99
21.005.0015-A | 2323.92
21.005.0016-0 | 2519.99
21.005.0016-A | 2503.92
21.005.0020-0 | 2329.99
21.005.0020-A | 2313.92
21.005.0050-0 | 1755.46
21.005.0050-A | 1723.32
21.005.9999-0 | 3868
21.005.9999-A | 3837
21.006.0010-0 | 513.6
21.006.0010-A | 489.5
21.006.0015-0 | 405.47
21.006.0015-A | 381.37
21.006.9999-0 | 1213
21.006.9999-A | 1147
21.007.0010-0 | 79.35
21.007.0010-A | 76.14
21.007.0015-0 | 110.72
21.007.0015-A | 105.9
21.007.9999-0 | 4514
21.007.9999-A | 4288
21.008.0010-0 | 18326.29
21.008.0010-A | 18326.29
21.008.0020-0 | 23986.63
21.008.0020-A | 23986.63
21.008.0025-0 | 29717.57
21.008.0025-A | 29717.57
21.008.0030-0 | 8179.2
21.008.0030-A | 8179.2
21.008.9999-0 | 974
21.008.9999-A | 974
21.009.0010-0 | 28.26
21.009.0010-A | 25.85
21.009.0011-0 | 56.52
21.009.0011-A | 51.7
21.009.0012-0 | 101.05
21.009.0012-A | 93.01
21.009.0013-0 | 157.58
21.009.0013-A | 144.72
21.009.0030-0 | 94.61
21.009.0030-A | 86.58
21.009.0031-0 | 131.17
21.009.0031-A | 119.92
21.009.0040-0 | 125.66
21.009.0040-A | 114.41
21.009.0041-0 | 163.75
21.009.0041-A | 149.29
21.009.0080-0 | 75.08
21.009.0080-A | 68.65
21.009.0081-0 | 63.66
21.009.0081-A | 58.04
21.009.0100-0 | 14.1
21.009.0100-A | 12.81
21.009.0101-0 | 27.29
21.009.0101-A | 24.69
21.009.0102-0 | 66.37
21.009.0102-A | 60.12
21.009.0105-0 | 114.76
21.009.0105-A | 103.95
21.009.0106-0 | 31.55
21.009.0106-A | 28.52
21.009.0107-0 | 37.34
21.009.0107-A | 33.8
21.009.0108-0 | 15.59
21.009.0108-A | 13.75
21.009.0109-0 | 8.6
21.009.0109-A | 7.6
21.009.0110-0 | 8.9
21.009.0110-A | 7.85
21.009.0111-0 | 9.41
21.009.0111-A | 8.3
21.009.0112-0 | 9.67
21.009.0112-A | 8.53
21.009.0113-0 | 9.97
21.009.0113-A | 8.81
21.009.0114-0 | 45.97
21.009.0114-A | 41.41
21.009.0115-0 | 15.59
21.009.0115-A | 13.75
21.009.0116-0 | 10.33
21.009.0116-A | 9.2
21.009.9999-0 | 3489
21.009.9999-A | 3139
21.010.0005-0 | 35.12
21.010.0005-A | 31.92
21.010.0010-0 | 60.28
21.010.0010-A | 54.69
21.010.0015-0 | 153.08
21.010.0015-A | 138.86
21.010.0020-0 | 260.68
21.010.0020-A | 236
21.010.0025-0 | 69.56
21.010.0025-A | 63
21.010.0030-0 | 85.18
21.010.0030-A | 77.09
21.010.0035-0 | 103.43
21.010.0035-A | 93.66
21.010.0040-0 | 115.4
21.010.0040-A | 104.55
21.010.0045-0 | 42.07
21.010.0045-A | 37.75
21.010.0050-0 | 514.31
21.010.0050-A | 501.33
21.010.9999-0 | 4582
21.010.9999-A | 4174
21.011.0010-0 | 138.5
21.011.0010-A | 122.44
21.011.0012-0 | 157.05
21.011.0012-A | 140.98
21.011.0015-0 | 371.75
21.011.0015-A | 339.61
21.011.0016-0 | 730
21.011.0016-A | 665.73
21.011.0020-0 | 157.05
21.011.0020-A | 140.98
21.011.0021-0 | 290.81
21.011.0021-A | 265.1
21.011.0025-0 | 157.05
21.011.0025-A | 140.98
21.011.0026-0 | 290.81
21.011.0026-A | 265.1
21.011.0030-0 | 697.58
21.011.0030-A | 649.37
21.011.0035-0 | 1197.37
21.011.0035-A | 1133.1
21.011.0040-0 | 1539.16
21.011.0040-A | 1442.75
21.011.0050-0 | 1766.56
21.011.0050-A | 1654.08
21.011.0060-0 | 2570.13
21.011.0060-A | 2377.32
21.011.0070-0 | 1591.56
21.011.0070-A | 1527.29
21.011.0075-0 | 490.29
21.011.0075-A | 458.15
21.011.0080-0 | 711.88
21.011.0080-A | 663.68
21.011.0085-0 | 1245.46
21.011.0085-A | 1181.19
21.011.0090-0 | 855.88
21.011.0090-A | 788.39
21.011.0095-0 | 1233.46
21.011.0095-A | 1170.79
21.011.0100-0 | 1245.46
21.011.0100-A | 1181.19
21.011.9999-0 | 3437
21.011.9999-A | 3166
21.013.0010-0 | 450.39
21.013.0010-A | 437.54
21.013.9999-0 | 3601
21.013.9999-A | 3510
21.015.0179-0 | 11.99
21.015.0179-A | 10.39
21.015.0181-0 | 55.26
21.015.0181-A | 53.66
21.015.0182-0 | 45.95
21.015.0182-A | 44.35
21.015.0184-0 | 95.99
21.015.0184-A | 83.14
21.015.0186-0 | 47.99
21.015.0186-A | 41.57
21.015.0188-0 | 413.44
21.015.0188-A | 407.02
21.015.0190-0 | 506.78
21.015.0190-A | 500.36
21.015.0192-0 | 83.99
21.015.0192-A | 72.74
21.015.0194-0 | 95.99
21.015.0194-A | 83.14
21.015.0196-0 | 1049.34
21.015.0196-A | 1036.48
21.015.0198-0 | 95.99
21.015.0198-A | 83.14
21.015.0201-0 | 191.99
21.015.0201-A | 166.28
21.015.0205-0 | 82.68
21.015.0205-A | 82.68
21.015.0207-0 | 26.55
21.015.0207-A | 24.95
21.015.0208-0 | 36.59
21.015.0208-A | 35.79
21.015.0209-0 | 55.33
21.015.0209-A | 54.53
21.015.0210-0 | 422.15
21.015.0210-A | 407.69
21.015.0220-0 | 292.29
21.015.0220-A | 282.65
21.015.0230-0 | 29.7
21.015.0230-A | 29.7
21.015.0235-0 | 5.99
21.015.0235-A | 5.19
21.015.9999-0 | 3695
21.015.9999-A | 3417
21.018.0010-0 | 83.99
21.018.0010-A | 72.74
21.018.0012-0 | 119.99
21.018.0012-A | 103.92
21.018.0015-0 | 95.99
21.018.0015-A | 83.14
21.018.0018-0 | 143.99
21.018.0018-A | 124.71
21.018.0020-0 | 23.99
21.018.0020-A | 20.78
21.018.0021-0 | 47.99
21.018.0021-A | 41.57
21.018.0022-0 | 71.99
21.018.0022-A | 62.35
21.018.0023-0 | 95.99
21.018.0023-A | 83.14
21.018.0025-0 | 77.99
21.018.0025-A | 67.55
21.018.0030-0 | 119.99
21.018.0030-A | 103.92
21.018.0031-0 | 35.99
21.018.0031-A | 31.17
21.018.0032-0 | 59.99
21.018.0032-A | 51.96
21.018.0035-0 | 6.95
21.018.0035-A | 6.02
21.018.0040-0 | 3.8
21.018.0040-A | 3.8
21.018.0045-0 | 11.69
21.018.0045-A | 11.69
21.018.0050-0 | 155.76
21.018.0050-A | 151.75
21.018.9999-0 | 3278
21.018.9999-A | 2894
21.019.0040-0 | 22.42
21.019.0040-A | 22.42
21.019.0045-0 | 93.55
21.019.0045-A | 93.55
21.019.0055-0 | 210.16
21.019.0055-A | 210.16
21.019.0060-0 | 59
21.019.0060-A | 59
21.019.0070-0 | 166
21.019.0070-A | 166
21.019.0075-0 | 126.4
21.019.0075-A | 126.4
21.019.0078-0 | 255.65
21.019.0078-A | 255.65
21.019.0080-0 | 306.32
21.019.0080-A | 306.32
21.019.0085-0 | 306.32
21.019.0085-A | 306.32
21.019.0090-0 | 490.88
21.019.0090-A | 490.88
21.019.0095-0 | 732.07
21.019.0095-A | 732.07
21.019.0105-0 | 609.94
21.019.0105-A | 609.94
21.019.0110-0 | 751.62
21.019.0110-A | 751.62
21.019.9999-0 | 1085
21.019.9999-A | 1085
21.020.0050-0 | 54.03
21.020.0050-A | 52.42
21.020.0055-0 | 109.8
21.020.0055-A | 106.58
21.020.0060-0 | 133.8
21.020.0060-A | 127.37
21.020.0065-0 | 11.99
21.020.0065-A | 10.39
21.020.0070-0 | 11.99
21.020.0070-A | 10.39
21.020.0075-0 | 23.99
21.020.0075-A | 20.78
21.020.0080-0 | 17.99
21.020.0080-A | 15.58
21.020.0085-0 | 59.99
21.020.0085-A | 51.96
21.020.0090-0 | 35.99
21.020.0090-A | 31.17
21.020.0095-0 | 23.99
21.020.0095-A | 20.78
21.020.0106-0 | 83.99
21.020.0106-A | 72.74
21.020.0107-0 | 16.51
21.020.0107-A | 16.35
21.020.9999-0 | 3468
21.020.9999-A | 3097
21.021.0010-0 | 1250.31
21.021.0010-A | 1250.31
21.021.0015-0 | 1658.58
21.021.0015-A | 1658.58
21.021.9999-0 | 1195
21.021.9999-A | 1195
21.022.0010-0 | 71.99
21.022.0010-A | 62.35
21.022.0015-0 | 95.99
21.022.0015-A | 83.14
21.022.0020-0 | 143.99
21.022.0020-A | 124.71
21.022.9999-0 | 1582
21.022.9999-A | 1370
21.023.0030-0 | 58.91
21.023.0030-A | 58.91
21.023.0035-0 | 123.73
21.023.0035-A | 123.73
21.023.0040-0 | 418.85
21.023.0040-A | 418.85
21.023.0045-0 | 360.07
21.023.0045-A | 360.07
21.023.0050-0 | 134.95
21.023.0050-A | 134.95
21.023.0055-0 | 82.45
21.023.0055-A | 82.45
21.023.0060-0 | 134.95
21.023.0060-A | 134.95
21.023.0065-0 | 104.24
21.023.0065-A | 104.24
21.023.0070-0 | 180.73
21.023.0070-A | 180.73
21.023.0075-0 | 151.28
21.023.0075-A | 151.28
21.023.0080-0 | 111.54
21.023.0080-A | 111.54
21.023.0085-0 | 214.11
21.023.0085-A | 214.11
21.023.0090-0 | 103.1
21.023.0090-A | 103.1
21.023.9999-0 | 2200
21.023.9999-A | 2200
21.024.0010-0 | 2.39
21.024.0010-A | 2.07
21.024.0015-0 | 2.99
21.024.0015-A | 2.59
21.024.0020-0 | 3.59
21.024.0020-A | 3.11
21.024.0025-0 | 4.79
21.024.0025-A | 4.15
21.024.0030-0 | 3.59
21.024.0030-A | 3.11
21.024.0035-0 | 3.59
21.024.0035-A | 3.11
21.024.0040-0 | 1.49
21.024.0040-A | 1.33
21.024.0100-0 | 0.03
21.024.0100-A | 0.03
21.024.0105-0 | 0.04
21.024.0105-A | 0.04
21.024.9999-0 | 1423
21.024.9999-A | 1263
21.025.9999-0 | 5131
21.025.9999-A | 4854
21.026.0010-0 | 0.45
21.026.0010-A | 0.45
21.026.0012-0 | 1.3
21.026.0012-A | 1.3
21.026.0015-0 | 1.88
21.026.0015-A | 1.88
21.026.0020-0 | 3.15
21.026.0020-A | 3.15
21.026.0030-0 | 3.58
21.026.0030-A | 3.58
21.026.0035-0 | 5.46
21.026.0035-A | 5.46
21.026.0040-0 | 4.82
21.026.0040-A | 4.82
21.026.0050-0 | 5.81
21.026.0050-A | 5.81
21.026.0055-0 | 7.16
21.026.0055-A | 7.16
21.026.0060-0 | 6.6
21.026.0060-A | 6.6
21.026.0065-0 | 9.78
21.026.0065-A | 9.78
21.026.0070-0 | 14.9
21.026.0070-A | 14.9
21.026.0075-0 | 4.58
21.026.0075-A | 4.58
21.026.0080-0 | 24.83
21.026.0080-A | 24.83
21.026.0100-0 | 2.12
21.026.0100-A | 2.12
21.026.0105-0 | 4.98
21.026.0105-A | 4.98
21.026.0110-0 | 7.44
21.026.0110-A | 7.44
21.026.0120-0 | 10.26
21.026.0120-A | 10.26
21.026.0130-0 | 14.03
21.026.0130-A | 14.03
21.026.0200-0 | 3.99
21.026.0200-A | 3.99
21.026.0250-0 | 9.26
21.026.0250-A | 9.26
21.026.0290-0 | 22.93
21.026.0290-A | 22.93
21.026.0350-0 | 14.57
21.026.0350-A | 14.57
21.026.0400-0 | 106.54
21.026.0400-A | 106.54
21.026.0450-0 | 18.32
21.026.0450-A | 18.32
21.026.9999-0 | 1226
21.026.9999-A | 1226
21.027.0010-0 | 1.77
21.027.0010-A | 1.77
21.027.0015-0 | 2.14
21.027.0015-A | 2.14
21.027.0020-0 | 6.39
21.027.0020-A | 6.39
21.027.0025-0 | 4.99
21.027.0025-A | 4.99
21.027.0040-0 | 3.4
21.027.0040-A | 3.4
21.027.0050-0 | 1.92
21.027.0050-A | 1.92
21.027.0060-0 | 3.23
21.027.0060-A | 3.23
21.027.9999-0 | 1410
21.027.9999-A | 1410
21.028.0001-0 | 6.71
21.028.0001-A | 6.39
21.028.0002-0 | 5.02
21.028.0002-A | 4.7
21.028.0003-0 | 3.56
21.028.0003-A | 3.24
21.028.0004-0 | 3.44
21.028.0004-A | 3.12
21.028.0010-0 | 5.38
21.028.0010-A | 5.06
21.028.0015-0 | 27.84
21.028.0015-A | 27.36
21.028.0020-0 | 1.85
21.028.0020-A | 1.85
21.028.0025-0 | 2.68
21.028.0025-A | 2.52
21.028.0030-0 | 3.08
21.028.0030-A | 3.08
21.028.0035-0 | 6.41
21.028.0035-A | 5.93
21.028.0040-0 | 8.1
21.028.0040-A | 8.1
21.028.0060-0 | 6.46
21.028.0060-A | 5.98
21.028.0065-0 | 6.12
21.028.0065-A | 5.64
21.028.0070-0 | 6.35
21.028.0070-A | 5.87
21.028.0075-0 | 4.69
21.028.0075-A | 4.21
21.028.0080-0 | 5.41
21.028.0080-A | 4.93
21.028.0085-0 | 7.49
21.028.0085-A | 7.01
21.028.0090-0 | 7.41
21.028.0090-A | 6.93
21.028.0095-0 | 6.17
21.028.0095-A | 5.69
21.028.0100-0 | 6.35
21.028.0100-A | 5.87
21.028.0105-0 | 6.17
21.028.0105-A | 5.69
21.028.0110-0 | 7.87
21.028.0110-A | 7.39
21.028.0115-0 | 8.54
21.028.0115-A | 8.06
21.028.0120-0 | 8.71
21.028.0120-A | 8.23
21.028.0125-0 | 9.9
21.028.0125-A | 9.42
21.028.0130-0 | 48.53
21.028.0130-A | 48.53
21.028.0135-0 | 60.23
21.028.0135-A | 60.23
21.028.0140-0 | 11.23
21.028.0140-A | 11.23
21.028.0145-0 | 243.24
21.028.0145-A | 243.24
21.028.0150-0 | 31.57
21.028.0150-A | 31.57
21.028.9999-0 | 1246
21.028.9999-A | 1179
21.029.0010-0 | 20.56
21.029.0010-A | 19.76
21.029.0015-0 | 38.32
21.029.0015-A | 37.52
21.029.0020-0 | 49.84
21.029.0020-A | 49.04
21.029.9999-0 | 1123
21.029.9999-A | 1093
21.030.0050-0 | 233.29
21.030.0050-A | 233.29
21.030.0055-0 | 176.72
21.030.0055-A | 176.72
21.030.0060-0 | 12.37
21.030.0060-A | 12.37
21.030.0065-0 | 12.37
21.030.0065-A | 12.37
21.030.0070-0 | 18.35
21.030.0070-A | 18.35
21.030.0075-0 | 23.04
21.030.0075-A | 23.04
21.030.0080-0 | 5.72
21.030.0080-A | 5.72
21.030.0085-0 | 14.73
21.030.0085-A | 14.73
21.030.0090-0 | 25.93
21.030.0090-A | 25.93
21.030.0100-0 | 54.48
21.030.0100-A | 54.48
21.030.0105-0 | 112.26
21.030.0105-A | 112.26
21.030.9999-0 | 1954
21.030.9999-A | 1954
21.031.0010-0 | 5.89
21.031.0010-A | 5.89
21.031.0015-0 | 24.06
21.031.0015-A | 24.06
21.031.0020-0 | 127.57
21.031.0020-A | 127.57
21.031.0025-0 | 9.35
21.031.0025-A | 9.35
21.031.0030-0 | 17.99
21.031.0030-A | 15.58
21.031.0035-0 | 45.81
21.031.0035-A | 43.4
21.031.0040-0 | 17.99
21.031.0040-A | 15.58
21.031.9999-0 | 1231
21.031.9999-A | 1161
21.035.0007-0 | 190.54
21.035.0007-A | 177.36
21.035.0008-0 | 248.41
21.035.0008-A | 231.86
21.035.0009-0 | 132.22
21.035.0009-A | 122.58
21.035.0010-0 | 190.22
21.035.0010-A | 177.37
21.035.0012-0 | 248.22
21.035.0012-A | 232.15
21.035.0014-0 | 88.38
21.035.0014-A | 81.95
21.035.0050-0 | 195.74
21.035.0050-A | 189.31
21.035.0100-0 | 315.27
21.035.0100-A | 308.85
21.035.0103-0 | 372.35
21.035.0103-A | 359.5
21.035.0105-0 | 522.22
21.035.0105-A | 509.36
21.035.0150-0 | 71.99
21.035.0150-A | 62.35
21.035.0160-0 | 11.99
21.035.0160-A | 10.39
21.035.0200-0 | 240
21.035.0200-A | 240
21.035.0205-0 | 304.7
21.035.0205-A | 304.7
21.035.0220-0 | 64.28
21.035.0220-A | 64.28
21.035.0230-0 | 193.9
21.035.0230-A | 193.9
21.035.0235-0 | 270
21.035.0235-A | 270
21.035.0250-0 | 7.31
21.035.0250-A | 7.31
21.035.9999-0 | 4048
21.035.9999-A | 3832
21.036.0010-0 | 15.03
21.036.0010-A | 15.03
21.036.0015-0 | 25.62
21.036.0015-A | 25.62
21.036.0020-0 | 29.7
21.036.0020-A | 29.7
21.036.0025-0 | 55.09
21.036.0025-A | 55.09
21.036.0050-0 | 2.47
21.036.0050-A | 2.47
21.036.0055-0 | 10.72
21.036.0055-A | 10.72
21.036.0060-0 | 35.1
21.036.0060-A | 35.1
21.036.0065-0 | 0.86
21.036.0065-A | 0.86
21.036.0070-0 | 1.83
21.036.0070-A | 1.83
21.036.0075-0 | 3.18
21.036.0075-A | 3.18
21.036.0080-0 | 6.01
21.036.0080-A | 6.01
21.036.9999-0 | 1093
21.036.9999-A | 1093
21.037.0010-0 | 1.04
21.037.0010-A | 1.04
21.037.0015-0 | 2.6
21.037.0015-A | 2.6
21.037.0020-0 | 11.51
21.037.0020-A | 11.51
21.037.0050-0 | 1.77
21.037.0050-A | 1.77
21.037.0100-0 | 1.41
21.037.0100-A | 1.41
21.037.0105-0 | 3.11
21.037.0105-A | 3.11
21.037.0108-0 | 11.32
21.037.0108-A | 11.32
21.037.0120-0 | 0.77
21.037.0120-A | 0.77
21.037.0125-0 | 1.22
21.037.0125-A | 1.22
21.037.0130-0 | 2.07
21.037.0130-A | 2.07
21.037.0135-0 | 6.98
21.037.0135-A | 6.98
21.037.9999-0 | 1045
21.037.9999-A | 1045
21.038.0010-0 | 9.32
21.038.0010-A | 8.52
21.038.0050-0 | 8.58
21.038.0050-A | 8.58
21.038.0055-0 | 19.64
21.038.0055-A | 19.64
21.038.0060-0 | 57.29
21.038.0060-A | 57.29
21.038.9999-0 | 1101
21.038.9999-A | 1072
21.040.0010-0 | 3.34
21.040.0010-A | 3.34
21.040.0015-0 | 1647.44
21.040.0015-A | 1647.44
21.040.0020-0 | 2234.55
21.040.0020-A | 2234.55
21.040.0050-0 | 1215.45
21.040.0050-A | 1215.45
21.040.0100-0 | 83.99
21.040.0100-A | 72.74
21.040.0110-0 | 239.87
21.040.0110-A | 228.62
21.040.0120-0 | 961.17
21.040.0120-A | 961.17
21.040.0130-0 | 2400.23
21.040.0130-A | 2400.23
21.040.9999-0 | 3640
21.040.9999-A | 3532
21.042.0010-0 | 426.89
21.042.0010-A | 426.89
21.042.0015-0 | 260
21.042.0015-A | 260
21.042.0025-0 | 29.72
21.042.0025-A | 29.72
21.042.0030-0 | 248
21.042.0030-A | 248
21.042.0035-0 | 572.96
21.042.0035-A | 572.96
21.042.0040-0 | 176.55
21.042.0040-A | 176.55
21.042.0045-0 | 175.9
21.042.0045-A | 175.9
21.042.0050-0 | 572.96
21.042.0050-A | 572.96
21.042.0060-0 | 516.03
21.042.0060-A | 516.03
21.042.0065-0 | 686.21
21.042.0065-A | 686.21
21.042.0070-0 | 3700.65
21.042.0070-A | 3700.65
21.042.0080-0 | 40.4
21.042.0080-A | 40.4
21.042.0085-0 | 81.14
21.042.0085-A | 81.14
21.042.0095-0 | 420.54
21.042.0095-A | 420.54
21.042.0115-0 | 446.14
21.042.0115-A | 446.14
21.042.0120-0 | 425.05
21.042.0120-A | 425.05
21.042.0125-0 | 396.77
21.042.0125-A | 396.77
21.042.0130-0 | 506.47
21.042.0130-A | 506.47
21.042.0135-0 | 885.05
21.042.0135-A | 885.05
21.042.0140-0 | 418.6
21.042.0140-A | 418.6
21.042.0145-0 | 1096.39
21.042.0145-A | 1096.39
21.042.0155-0 | 990.05
21.042.0155-A | 990.05
21.042.0160-0 | 990.05
21.042.0160-A | 990.05
21.042.0165-0 | 1096.33
21.042.0165-A | 1096.33
21.042.9999-0 | 1172
21.042.9999-A | 1172
21.045.0015-0 | 5.32
21.045.0015-A | 5.32
21.045.0050-0 | 109.47
21.045.0050-A | 109.47
21.045.0055-0 | 87.93
21.045.0055-A | 87.93
21.045.0060-0 | 62.4
21.045.0060-A | 62.4
21.045.0065-0 | 62.4
21.045.0065-A | 62.4
21.045.0070-0 | 106.83
21.045.0070-A | 106.83
21.045.0080-0 | 35.1
21.045.0080-A | 35.1
21.045.0085-0 | 27.21
21.045.0085-A | 27.21
21.045.0090-0 | 34.7
21.045.0090-A | 34.7
21.045.0095-0 | 29.83
21.045.0095-A | 29.83
21.045.0100-0 | 29.83
21.045.0100-A | 29.83
21.045.0105-0 | 11.91
21.045.0105-A | 11.91
21.045.0110-0 | 15.72
21.045.0110-A | 15.72
21.045.0120-0 | 13.91
21.045.0120-A | 13.91
21.045.0125-0 | 17.63
21.045.0125-A | 17.63
21.045.0130-0 | 21.53
21.045.0130-A | 21.53
21.045.0135-0 | 24.98
21.045.0135-A | 24.98
21.045.0140-0 | 17.96
21.045.0140-A | 17.96
21.045.0145-0 | 16.2
21.045.0145-A | 16.2
21.045.0150-0 | 24.98
21.045.0150-A | 24.98
21.045.0160-0 | 21.11
21.045.0160-A | 21.11
21.045.9999-0 | 1024
21.045.9999-A | 1024
21.046.0010-0 | 26.6
21.046.0010-A | 26.6
21.046.0020-0 | 28.41
21.046.0020-A | 28.41
21.046.0025-0 | 36.33
21.046.0025-A | 36.33
21.046.0035-0 | 49.02
21.046.0035-A | 49.02
21.046.0040-0 | 61.07
21.046.0040-A | 61.07
21.046.0045-0 | 22.82
21.046.0045-A | 22.82
21.046.0050-0 | 30.89
21.046.0050-A | 30.89
21.046.0055-0 | 28.12
21.046.0055-A | 28.12
21.046.0060-0 | 37.12
21.046.0060-A | 37.12
21.046.0065-0 | 47.68
21.046.0065-A | 47.68
21.046.0070-0 | 64.52
21.046.0070-A | 64.52
21.046.9999-0 | 1028
21.046.9999-A | 1028
21.048.0010-0 | 302.33
21.048.0010-A | 289.47
21.048.0015-0 | 95.99
21.048.0015-A | 83.14
21.048.0020-0 | 80.75
21.048.0020-A | 69.93
21.048.0025-0 | 144.71
21.048.0025-A | 139.89
21.048.0030-0 | 137.83
21.048.0030-A | 133.01
21.048.0035-0 | 243.57
21.048.0035-A | 235.54
21.048.0040-0 | 197.52
21.048.0040-A | 187.88
21.048.0045-0 | 2.99
21.048.0045-A | 2.59
21.048.0050-0 | 23.99
21.048.0050-A | 20.78
21.048.0055-0 | 23.99
21.048.0055-A | 20.78
21.048.0060-0 | 35.99
21.048.0060-A | 31.17
21.048.0065-0 | 1.79
21.048.0065-A | 1.55
21.048.9999-0 | 1400
21.048.9999-A | 1257
21.050.0010-0 | 20.56
21.050.0010-A | 20.56
21.050.0015-0 | 4.36
21.050.0015-A | 4.36
21.050.0020-0 | 0.16
21.050.0020-A | 0.16
21.050.0025-0 | 0.18
21.050.0025-A | 0.18
21.050.0035-0 | 13.54
21.050.0035-A | 13.54
21.050.0040-0 | 83
21.050.0040-A | 83
21.050.0045-0 | 7.3
21.050.0045-A | 7.3
21.050.0050-0 | 4.2
21.050.0050-A | 4.2
21.050.0055-0 | 11.29
21.050.0055-A | 11.29
21.050.0060-0 | 32.22
21.050.0060-A | 32.22
21.050.0065-0 | 2125.24
21.050.0065-A | 2125.24
21.050.0070-0 | 109.96
21.050.0070-A | 109.96
21.050.0075-0 | 25.43
21.050.0075-A | 25.43
21.050.0080-0 | 0.79
21.050.0080-A | 0.79
21.050.0085-0 | 0.49
21.050.0085-A | 0.49
21.050.0090-0 | 1.41
21.050.0090-A | 1.41
21.050.0095-0 | 0.51
21.050.0095-A | 0.51
21.050.0100-0 | 0.29
21.050.0100-A | 0.29
21.050.0105-0 | 0.23
21.050.0105-A | 0.23
21.050.0110-0 | 56.07
21.050.0110-A | 53.94
21.050.0120-0 | 100.73
21.050.0120-A | 99.42
21.050.0125-0 | 41.24
21.050.0125-A | 41.24
21.050.9999-0 | 1900
21.050.9999-A | 1895
21.051.0010-0 | 5.95
21.051.0010-A | 5.95
21.051.0030-0 | 5.89
21.051.0030-A | 5.41
21.051.0040-0 | 2.3
21.051.0040-A | 2.3
21.051.9999-0 | 1302
21.051.9999-A | 1272
21.090.9999-0 | 4802
21.090.9999-A | 4678
21.100.0021-0 | 40.51
21.100.0021-A | 35.11
21.100.0030-0 | 19.45
21.100.0030-A | 16.86
21.100.0031-0 | 23.34
21.100.0031-A | 20.23
21.100.0040-0 | 38.91
21.100.0040-A | 33.72
21.100.0041-0 | 46.69
21.100.0041-A | 40.46
21.100.0060-0 | 18.58
21.100.0060-A | 16.09
21.100.0070-0 | 23.99
21.100.0070-A | 20.78
21.100.0100-0 | 33.76
21.100.0100-A | 29.26
21.100.0101-0 | 40.51
21.100.0101-A | 35.11
21.100.0110-0 | 11.99
21.100.0110-A | 10.39
21.100.0120-0 | 69.76
21.100.0120-A | 60.44
21.100.0121-0 | 83.71
21.100.0121-A | 72.52
21.100.0122-0 | 31.45
21.100.0122-A | 27.25
21.100.0123-0 | 37.74
21.100.0123-A | 32.7
21.100.0125-0 | 43.45
21.100.0125-A | 37.64
21.100.0126-0 | 52.14
21.100.0126-A | 45.17
21.100.0130-0 | 93.76
21.100.0130-A | 81.22
21.100.0135-0 | 79.45
21.100.0135-A | 68.82
21.100.0140-0 | 141.75
21.100.0140-A | 122.79
21.100.0145-0 | 127.45
21.100.0145-A | 110.39
21.100.0160-0 | 18.04
21.100.0160-A | 15.63
21.100.0170-0 | 18.04
21.100.0170-A | 15.63
21.100.0190-0 | 58.26
21.100.0190-A | 50.46
21.100.0250-0 | 19.71
21.100.0250-A | 17.07
21.100.0251-0 | 23.65
21.100.0251-A | 20.48
21.100.0300-0 | 21.21
21.100.0300-A | 18.38
21.100.0301-0 | 25.45
21.100.0301-A | 22.05
21.100.9999-0 | 4604
21.100.9999-A | 3989
21.101.0010-0 | 159.95
21.101.0010-A | 138.6
21.101.9999-0 | 6976
21.101.9999-A | 6045
21.102.0010-0 | 32.78
21.102.0010-A | 28.41
21.102.9999-0 | 4582
21.102.9999-A | 3972
21.103.0010-0 | 23.31
21.103.0010-A | 20.19
21.103.9999-0 | 6037
21.103.9999-A | 5229
22.005.0005-0 | 6.43
22.005.0005-A | 6.43
22.005.0015-0 | 9.65
22.005.0015-A | 9.65
22.005.0020-0 | 3.21
22.005.0020-A | 3.21
22.005.0025-0 | 10.72
22.005.0025-A | 10.72
22.005.0030-0 | 3.21
22.005.0030-A | 3.21
22.005.0035-0 | 12.06
22.005.0035-A | 12.06
22.005.0040-0 | 0.53
22.005.0040-A | 0.53
22.005.0045-0 | 97.32
22.005.0045-A | 97.32
22.005.0050-0 | 32.17
22.005.0050-A | 32.17
22.005.0055-0 | 16.08
22.005.0055-A | 16.08
22.005.0060-0 | 48.58
22.005.0060-A | 48.58
22.005.0070-0 | 14.74
22.005.0070-A | 14.74
22.005.0075-0 | 12.9
22.005.0075-A | 12.9
22.005.0080-0 | 12.9
22.005.0080-A | 12.9
22.005.0085-0 | 12.9
22.005.0085-A | 12.9
22.005.9999-0 | 9646
22.005.9999-A | 9646
22.010.0010-0 | 0.45
22.010.0010-A | 0.45
22.010.0015-0 | 0.3
22.010.0015-A | 0.3
22.010.0020-0 | 0.4
22.010.0020-A | 0.4
22.010.0030-0 | 4
22.010.0030-A | 4
22.010.9999-0 | 1089
22.010.9999-A | 1089
22.013.0005-0 | 1.07
22.013.0005-A | 1.07
22.013.0010-0 | 1754.86
22.013.0010-A | 1754.86
22.013.0015-0 | 1753.52
22.013.0015-A | 1753.52
22.013.0020-0 | 1949.79
22.013.0020-A | 1949.79
22.013.0025-0 | 1461.27
22.013.0025-A | 1461.27
22.013.9999-0 | 9882
22.013.9999-A | 9882
22.016.0005-0 | 279.35
22.016.0005-A | 271.95
22.016.0010-0 | 340.29
22.016.0010-A | 340.29
22.016.0015-0 | 137.99
22.016.0015-A | 132.07
22.016.0020-0 | 223.48
22.016.0020-A | 217.56
22.016.0025-0 | 207.74
22.016.0025-A | 198.86
22.016.0030-0 | 105.33
22.016.0030-A | 100.89
22.016.9999-0 | 5613
22.016.9999-A | 5444
22.020.0005-0 | 7.77
22.020.0005-A | 7.77
22.020.0010-0 | 291.98
22.020.0010-A | 291.98
22.020.0015-0 | 0.53
22.020.0015-A | 0.53
22.020.0030-0 | 12.86
22.020.0030-A | 12.86
22.020.0035-0 | 12.86
22.020.0035-A | 12.86
22.020.0040-0 | 13.4
22.020.0040-A | 13.4
22.020.0045-0 | 31.63
22.020.0045-A | 31.63
22.020.0050-0 | 128.69
22.020.0050-A | 128.69
22.020.0055-0 | 194.65
22.020.0055-A | 194.65
22.020.0070-0 | 2.68
22.020.0070-A | 2.68
22.020.0075-0 | 0.8
22.020.0075-A | 0.8
22.020.0080-0 | 2.14
22.020.0080-A | 2.14
22.020.0085-0 | 1.07
22.020.0085-A | 1.07
22.020.0090-0 | 1.34
22.020.0090-A | 1.34
22.020.0095-0 | 0.99
22.020.0095-A | 0.99
22.020.0100-0 | 1.07
22.020.0100-A | 1.07
22.020.0105-0 | 0.8
22.020.0105-A | 0.8
22.020.0110-0 | 0.8
22.020.0110-A | 0.8
22.020.0115-0 | 0.53
22.020.0115-A | 0.53
22.020.0120-0 | 0.18
22.020.0120-A | 0.18
22.020.0125-0 | 22.28
22.020.0125-A | 22.28
22.020.0130-0 | 5.23
22.020.0130-A | 5.23
22.020.0135-0 | 1.79
22.020.0135-A | 1.79
22.020.0140-0 | 0.8
22.020.0140-A | 0.8
22.020.0145-0 | 0.18
22.020.0145-A | 0.18
22.020.0150-0 | 4.02
22.020.0150-A | 4.02
22.020.9999-0 | 9708
22.020.9999-A | 9708
22.025.0005-0 | 217.32
22.025.0005-A | 217.32
22.025.0010-0 | 364.25
22.025.0010-A | 364.25
22.025.0015-0 | 364.25
22.025.0015-A | 364.25
22.025.9999-0 | 3935
22.025.9999-A | 3935
22.026.0010-0 | 0.16
22.026.0010-A | 0.16
22.026.9999-0 | 13668
22.026.9999-A | 13668
22.028.0005-0 | 0.97
22.028.0005-A | 0.97
22.028.0010-0 | 0.63
22.028.0010-A | 0.63
22.028.0015-0 | 0.5
22.028.0015-A | 0.5
22.028.0025-0 | 16.08
22.028.0025-A | 16.08
22.028.0035-0 | 71.68
22.028.0035-A | 62.86
22.028.0040-0 | 2.03
22.028.0040-A | 1.77
22.028.0045-0 | 143.9
22.028.0045-A | 143.9
22.028.0050-0 | 259.68
22.028.0050-A | 230.17
22.028.9999-0 | 15360
22.028.9999-A | 14612
22.030.0010-0 | 193.04
22.030.0010-A | 193.04
22.030.0015-0 | 0.53
22.030.0015-A | 0.53
22.030.0030-0 | 26.81
22.030.0030-A | 26.81
22.030.0035-0 | 82.39
22.030.0035-A | 75.11
22.030.0040-0 | 176.03
22.030.0040-A | 160.03
22.030.0045-0 | 326.3
22.030.0045-A | 295.15
22.030.0050-0 | 20.83
22.030.0050-A | 19.6
22.030.0055-0 | 77.87
22.030.0055-A | 72.85
22.030.0060-0 | 200.71
22.030.0060-A | 187.37
22.030.0065-0 | 413.17
22.030.0065-A | 385.58
22.030.0070-0 | 161.33
22.030.0070-A | 149.47
22.030.0075-0 | 766.31
22.030.0075-A | 698.83
22.030.0080-0 | 46.73
22.030.0080-A | 43.78
22.030.0085-0 | 41.92
22.030.0085-A | 40.62
22.030.0090-0 | 97.32
22.030.0090-A | 97.32
22.030.0095-0 | 74.22
22.030.0095-A | 74.22
22.030.0100-0 | 1141.8
22.030.0100-A | 1043.78
22.030.0105-0 | 43.76
22.030.0105-A | 43.76
22.030.9999-0 | 9277
22.030.9999-A | 8830
22.040.0005-0 | 77.75
22.040.0005-A | 77.75
22.040.0010-0 | 77.75
22.040.0010-A | 77.75
22.040.0015-0 | 34.58
22.040.0015-A | 34.58
22.040.0020-0 | 19.3
22.040.0020-A | 19.3
22.040.0025-0 | 24.13
22.040.0025-A | 24.13
22.040.0030-0 | 121.72
22.040.0030-A | 121.72
22.040.0035-0 | 27.61
22.040.0035-A | 27.61
22.040.0040-0 | 19.3
22.040.0040-A | 19.3
22.040.0045-0 | 32.17
22.040.0045-A | 32.17
22.040.0050-0 | 3.75
22.040.0050-A | 3.75
22.040.0055-0 | 2.14
22.040.0055-A | 2.14
22.040.9999-0 | 9855
22.040.9999-A | 9855
22.050.0005-0 | 50.62
22.050.0005-A | 50.62
22.050.0010-0 | 84.44
22.050.0010-A | 84.44
22.050.0015-0 | 21.68
22.050.0015-A | 21.68
22.050.0020-0 | 6.97
22.050.0020-A | 6.97
22.050.0025-0 | 8.37
22.050.0025-A | 8.37
22.050.0030-0 | 104.6
22.050.0030-A | 104.6
22.050.0035-0 | 7.54
22.050.0035-A | 7.21
22.050.9999-0 | 7077
22.050.9999-A | 7033
54.001.0007-1 | 0.51
54.001.0007-B | 0.51
54.001.0010-1 | 2.87
54.001.0010-B | 2.87
54.001.0011-1 | 2.87
54.001.0011-B | 2.87
54.001.0013-1 | 2.98
54.001.0013-B | 2.98
54.001.0069-1 | 33.78
54.001.0069-B | 32.97
54.001.0070-1 | 11.62
54.001.0070-B | 11.43
54.001.0071-1 | 202.62
54.001.0071-B | 196.96
54.001.0073-1 | 20.5
54.001.0073-B | 20.01
54.001.0074-1 | 57.77
54.001.0074-B | 57.56
54.001.0077-1 | 26.68
54.001.0077-B | 24.92
54.001.0081-1 | 209.01
54.001.0081-B | 203.36
54.001.0082-1 | 205.16
54.001.0082-B | 199.51
54.001.0100-1 | 71.36
54.001.0100-B | 56.19
54.001.0104-1 | 910781.18
54.001.0104-B | 910781.18
54.001.0117-1 | 29977.8
54.001.0117-B | 29977.8
54.001.0126-1 | 807330.92
54.001.0126-B | 807330.92
54.001.0127-1 | 694852.24
54.001.0127-B | 694852.24
54.001.0128-1 | 694852.24
54.001.0128-B | 694852.24
54.001.0129-1 | 880145.79
54.001.0129-B | 880145.79
54.001.0132-1 | 17.09
54.001.0132-B | 17.09
54.001.0133-1 | 18.77
54.001.0133-B | 18.77
54.001.0134-1 | 19.57
54.001.0134-B | 19.57
54.001.0135-1 | 22.43
54.001.0135-B | 22.43
54.001.0136-1 | 22.9
54.001.0136-B | 22.9
54.001.0137-1 | 27.54
54.001.0137-B | 27.54
54.001.0138-1 | 30
54.001.0138-B | 30
54.001.0139-1 | 35.36
54.001.0139-B | 35.36
54.001.0140-1 | 39.28
54.001.0140-B | 39.28
54.001.0141-1 | 5.41
54.001.0141-B | 5.41
54.001.0142-1 | 7.35
54.001.0142-B | 7.35
54.001.0143-1 | 16.65
54.001.0143-B | 16.65
54.001.0144-1 | 19.4
54.001.0144-B | 19.4
54.001.0145-1 | 24.91
54.001.0145-B | 24.91
54.001.0146-1 | 30.42
54.001.0146-B | 30.42
54.001.0147-1 | 52.53
54.001.0147-B | 52.53
54.001.0150-1 | 19.16
54.001.0150-B | 19.16
54.001.0151-1 | 43.6
54.001.0151-B | 43.6
54.001.0152-1 | 48.4
54.001.0152-B | 48.4
54.001.0154-1 | 3.18
54.001.0154-B | 3.18
54.001.0160-1 | 20.85
54.001.0160-B | 20.85
54.001.0170-1 | 6.65
54.001.0172-1 | 5.05
54.001.0174-1 | 8.42
54.001.0176-1 | 10.66
54.001.0178-1 | 3.5
54.001.0178-B | 3.5
54.001.9999-0 | 904
54.001.9999-A | 894
55.001.0010-1 | 0.61
55.001.0010-B | 0.61
55.001.0011-1 | 0.82
55.001.0011-B | 0.43
55.001.0012-1 | 1.69
55.001.0012-B | 0.87
55.001.0013-1 | 611
55.001.9999-0 | 2249
55.001.9999-A | 1114
55.010.0001-1 | 1289.12
55.010.0001-B | 1182.46
55.010.0003-1 | 130.6
55.010.0003-B | 123.06
55.010.9999-0 | 4548
55.010.9999-A | 4202
55.019.0010-1 | 88.18
55.019.0010-B | 76.44
55.019.9999-0 | 6256
55.019.9999-A | 5423
55.100.0002-1 | 110.36
55.100.0002-B | 100.38
55.100.0003-1 | 63.25
55.100.0003-B | 60.54
55.100.0004-1 | 64.11
55.100.0004-B | 61.39
55.100.0005-1 | 372.53
55.100.0005-B | 329.27
55.100.0006-B | 1481.37
55.100.0017-1 | 8176.99
55.100.0017-B | 7323.73
55.100.0019-1 | 271.39
55.100.0019-B | 246.07
55.100.0023-1 | 645.11
55.100.0023-B | 577.9
55.100.0027-1 | 591.33
55.100.0027-B | 527.89
55.100.0029-1 | 328.19
55.100.0029-B | 271.28
55.100.0031-1 | 1192.36
55.100.0031-B | 1036.17
55.100.0032-1 | 197.86
55.100.0032-B | 178.81
55.100.0033-1 | 205.86
55.100.0033-B | 185.98
55.100.0034-1 | 180.59
55.100.0034-B | 164.81
55.100.0035-1 | 118.28
55.100.0035-B | 102.98
55.100.0036-1 | 210.03
55.100.0036-B | 195.51
55.100.0037-1 | 115.81
55.100.0037-B | 102.62
55.100.0038-1 | 372.66
55.100.0038-B | 357.03
55.100.0039-1 | 138.48
55.100.0039-B | 125.3
55.100.0046-1 | 897.6
55.100.0046-B | 897.6
55.100.0047-1 | 1185.6
55.100.0047-B | 1185.6
55.100.0048-1 | 547.2
55.100.0048-B | 547.2
55.100.0049-1 | 657.6
55.100.0049-B | 657.6
55.100.0050-1 | 830.4
55.100.0050-B | 830.4
55.100.0051-1 | 507.09
55.100.0051-B | 507.09
55.100.0052-1 | 7.92
55.100.0052-B | 7.92
55.100.0056-1 | 303.78
55.100.0056-B | 289.01
55.100.0058-1 | 421.57
55.100.0058-B | 421.57
55.100.0059-1 | 101.45
55.100.0059-B | 98.81
55.100.0060-1 | 42.7
55.100.0060-B | 40.06
55.100.0061-1 | 35.77
55.100.0061-B | 33.13
55.100.0063-1 | 15.9
55.100.0063-B | 15.9
55.100.0064-1 | 5.69
55.100.0064-B | 5.69
55.100.0065-1 | 2.28
55.100.0065-B | 2.28
55.100.0067-1 | 1751.78
55.100.0067-B | 1502.01
55.100.0068-1 | 1.7
55.100.0068-B | 1.7
55.100.0069-1 | 1.65
55.100.0069-B | 1.65
55.100.0070-1 | 1.53
55.100.0070-B | 1.53
55.100.0071-1 | 29.75
55.100.0071-B | 27.63
55.100.0072-1 | 42.11
55.100.0072-B | 39.09
55.100.9999-0 | 4693
55.100.9999-A | 4287
58.002.0138-1 | 2.99
58.002.0138-B | 2.88
58.002.0150-1 | 23.56
58.002.0150-B | 22.22
58.002.0155-1 | 51.72
58.002.0155-B | 44.02
58.002.0304-1 | 109.31
58.002.0304-B | 109.31
58.002.0306-1 | 5.22
58.002.0306-B | 5.22
58.002.0307-1 | 0.57
58.002.0307-B | 0.57
58.002.0313-1 | 63.27
58.002.0313-B | 56.11
58.002.0315-1 | 71.59
58.002.0315-B | 71.21
58.002.0316-1 | 26.18
58.002.0316-B | 25.82
58.002.0318-1 | 1.14
58.002.0318-B | 1.1
58.002.0319-1 | 4.14
58.002.0319-B | 4.12
58.002.0322-1 | 84.72
58.002.0322-B | 80.8
58.002.0325-1 | 2.99
58.002.0325-B | 2.97
58.002.0326-1 | 0.95
58.002.0326-B | 0.94
58.002.0327-1 | 75.79
58.002.0327-B | 64.42
58.002.0328-1 | 51.82
58.002.0328-B | 44.11
58.002.0329-1 | 96.63
58.002.0329-B | 83.88
58.002.0330-1 | 102.7
58.002.0330-B | 89.5
58.002.0331-1 | 42.8
58.002.0331-B | 39.7
58.002.0332-1 | 67.15
58.002.0332-B | 63.12
58.002.0333-1 | 141.05
58.002.0333-B | 134.22
58.002.0336-1 | 34.56
58.002.0336-B | 30.25
58.002.0337-1 | 2.32
58.002.0337-B | 2.22
58.002.0339-1 | 3.47
58.002.0339-B | 3.47
58.002.0343-1 | 32.82
58.002.0343-B | 28.45
58.002.0350-1 | 67.13
58.002.0350-B | 61.11
58.002.0352-1 | 467.37
58.002.0352-B | 449.31
58.002.0355-1 | 75.2
58.002.0355-B | 68.91
58.002.0357-1 | 66.56
58.002.0357-B | 60.3
58.002.0376-1 | 125.41
58.002.0376-B | 112.6
58.002.0400-1 | 94.32
58.002.0400-B | 87.99
58.002.0401-1 | 162.66
58.002.0401-B | 153.32
58.002.0402-1 | 264.03
58.002.0402-B | 251.76
58.002.0407-1 | 7.71
58.002.0407-B | 7.71
58.002.0412-1 | 1.02
58.002.0412-B | 1.02
58.002.0425-1 | 19.84
58.002.0425-B | 17.96
58.002.0428-1 | 40.8
58.002.0428-B | 40.8
58.002.0429-1 | 2.04
58.002.0429-B | 2.04
58.002.0430-1 | 13.5
58.002.0430-B | 13.5
58.002.0431-1 | 6.96
58.002.0431-B | 6.96
58.002.0432-1 | 51.48
58.002.0432-B | 51.48
58.002.0433-1 | 12
58.002.0433-B | 12
58.002.0434-1 | 18.84
58.002.0434-B | 18.84
58.002.0435-1 | 25.74
58.002.0435-B | 25.74
58.002.0436-1 | 9.25
58.002.0436-B | 9.25
58.002.9999-0 | 8503
58.002.9999-A | 8026
59.003.0010-1 | 16.53
59.003.0010-B | 16.53
59.003.0050-1 | 0.68
59.003.0050-B | 0.68
59.003.0060-1 | 169.46
59.003.0060-B | 169.46
59.003.9999-0 | 1361
59.003.9999-A | 1133
95240 | 13,26

## ELEM1017 (hidden)
ELEMENTAR | PRECO
00001 | 56
00002 | 9.7507
00003 | 8.03
00004 | 5.0725
00005 | 7.7
00006 | 7.24
00007 | 1.8178
00008 | 3
00009 | 3.8
00011 | 3.9048
00013 | 3.4
00014 | 3.4
00017 | 3.05
00018 | 2.91
00019 | 2.88
00020 | 2.88
00021 | 2.88
00022 | 16.9
00029 | 3.02
00030 | 3.02
00031 | 3.05
00032 | 2.91
00033 | 2.91
00034 | 2.91
00035 | 2.91
00036 | 3.7
00038 | 2.7853
00040 | 13
00041 | 26
00042 | 48
00043 | 2.974
00044 | 85
00045 | 156
00047 | 461.16
00048 | 576.45
00049 | 691.74
00057 | 5583.22
00058 | 3.13
00065 | 1.615
00071 | 6.5089
00077 | 10.32
00078 | 1.58
00080 | 192.38
00081 | 2.43
00082 | 3.25
00084 | 1.7005
00085 | 1.6568
00086 | 1.534
00087 | 3.3983
00088 | 8.7
00089 | 33.08
00090 | 59.34
00091 | 1.5225
00093 | 330000
00094 | 52958
00096 | 31.42
00097 | 35.6
00098 | 35
00100 | 2.974
00102 | 21.63
00103 | 1.4
00104 | 2.15
00105 | 0.9
00109 | 8.14
00113 | 89.2
00115 | 0.44
00116 | 3.06
00119 | 4.92
00121 | 574
00124 | 46.58
00125 | 48.38
00131 | 54.43
00135 | 57.27
00136 | 6.75
00137 | 18
00141 | 1.34
00147 | 9.76
00148 | 14.3
00149 | 0.3
00150 | 1.85
00153 | 16.9
00154 | 46.37
00155 | 78.69
00156 | 6.2629
00157 | 269.85
00158 | 8.84
00159 | 6.57
00160 | 5.68
00161 | 4.809
00162 | 32.38
00165 | 6.5
00167 | 16
00168 | 18.36
00170 | 17.86
00171 | 26.88
00172 | 29.89
00173 | 44.09
00174 | 3.36
00175 | 2.97
00176 | 8.46
00178 | 6.93
00187 | 16.8
00190 | 15.9
00196 | 52.33
00197 | 69.4
00198 | 26
00199 | 129.03
00200 | 850
00204 | 3.33
00205 | 5.65
00209 | 0.6195
00213 | 27880
00214 | 1056.97
00215 | 4.226
00216 | 10.5
00217 | 2.73
00218 | 3.334
00219 | 2.59
00220 | 8.62
00222 | 6
00223 | 285.5
00224 | 225.2
00225 | 49.98
00230 | 30
00231 | 24.11
00232 | 30.39
00233 | 44.23
00235 | 24
00243 | 55.29
00245 | 16.08
00246 | 12.58
00247 | 14.3
00252 | 0.41
00264 | 84.49
00278 | 14.02
00279 | 69.9
00280 | 557.4
00281 | 442.9
00282 | 4.5806
00283 | 1.9831
00284 | 1.3253
00285 | 0.8657
00286 | 0.5338
00287 | 0.3065
00288 | 26.18
00289 | 35
00290 | 29.4
00293 | 5.043
00294 | 45.78
00297 | 0.55
00300 | 4954.7
00301 | 2912.93
00302 | 45.34
00309 | 2.12
00310 | 3.56
00312 | 102.73
00316 | 0.63
00318 | 0.97
00321 | 8.1788
00322 | 13.2
00324 | 0.46
00325 | 1.92
00327 | 8.4
00331 | 48
00332 | 26.47
00336 | 49788
00337 | 306
00341 | 704680.12
00349 | 5.15
00350 | 3.5004
00356 | 39.3
00357 | 12.5
00361 | 53.67
00362 | 36.74
00363 | 611.007
00365 | 16.5381
00366 | 6.6501
00367 | 10.6633
00368 | 2.46
00369 | 1.6951
00370 | 0.8295
00371 | 0.615
00372 | 14.32
00378 | 6.7
00379 | 11.25
00381 | 2415
00391 | 113.57
00393 | 4.26
00394 | 7.33
00395 | 2.86
00400 | 21.94
00403 | 4.92
00406 | 35.15
00408 | 0.48
00410 | 0.8
00412 | 53.5
00413 | 33.33
00414 | 25.15
00415 | 10.86
00418 | 3900
00421 | 101.62
00423 | 4740
00424 | 36
00430 | 26.77
00431 | 1.359
00432 | 39.27
00433 | 11.88
00434 | 17.46
00435 | 24.02
00436 | 42.22
00437 | 10.65
00439 | 0.13
00444 | 52
00445 | 89
00446 | 1
00447 | 43.5
00448 | 72
00451 | 7
00452 | 12
00453 | 7.14
00456 | 375.04
00458 | 7.357
00459 | 5.4161
00461 | 3.34
00463 | 2.85
00464 | 8.48
00465 | 0.8
00466 | 0.68
00467 | 1.3
00468 | 12.9
00483 | 48
00484 | 3.6222
00486 | 3.7441
00487 | 89.6
00488 | 3.9672
00489 | 9.8
00491 | 65
00493 | 1860
00494 | 19.79
00503 | 100107
00504 | 11.24
00505 | 1.08
00506 | 240
00507 | 244
00508 | 280
00509 | 25.42
00510 | 2.31
00514 | 230
00517 | 57720
00518 | 23553.82
00519 | 52.72
00520 | 4.84
00522 | 150.6
00526 | 61738.37
00527 | 37.21
00528 | 24
00529 | 31
00530 | 44.57
00531 | 70
00532 | 88.26
00533 | 53
00534 | 82.39
00536 | 62.57
00537 | 160
00538 | 165
00539 | 237
00540 | 291.9
00541 | 437.4
00551 | 1.68
00554 | 180
00555 | 249
00556 | 297
00557 | 82
00558 | 0.7
00559 | 0.52
00560 | 0.75
00562 | 1
00563 | 1.85
00564 | 1.85
00567 | 74191.54
00568 | 11.89
00569 | 4.1
00574 | 294
00583 | 1766
00584 | 1576.56
00585 | 8
00586 | 15
00587 | 17
00588 | 1808.5
00590 | 22.5
00595 | 65
00596 | 30
00597 | 39.29
00598 | 1150000
00600 | 29.87
00602 | 38.11
00607 | 2699335.35
00618 | 82.5
00619 | 51.7
00620 | 71.5
00621 | 101.85
00622 | 28.35
00623 | 16.5
00627 | 5202
00632 | 2.974
00634 | 19.1015
00635 | 20.0566
00636 | 23.4728
00637 | 15.1445
00638 | 17.4001
00639 | 18.3668
00663 | 130
00664 | 134.57
00665 | 0.76
00666 | 0.2543
00669 | 215
00670 | 162.5
00671 | 178.2
00672 | 240.47
00673 | 443
00678 | 2.98
00679 | 284.56
00683 | 2.8799
00684 | 85
00685 | 78
00686 | 3.99
00688 | 774.6033
00691 | 2.792
00693 | 49
00695 | 110.64
00696 | 435
00699 | 3.75
00700 | 3.25
00701 | 12.63
00702 | 17.78
00703 | 28.22
00704 | 35.74
00705 | 43.77
00706 | 77.9
00707 | 169.79
00708 | 245.1
00709 | 1.0257
00710 | 4.32
00711 | 3.82
00715 | 164
00717 | 90
00719 | 174.9
00720 | 0.6888
00721 | 433.27
00723 | 8.4205
00724 | 0.6785
00725 | 499.8
00726 | 490.89
00727 | 593.98
00730 | 15.6
00734 | 17.5
00742 | 415.74
00743 | 399
00748 | 1800
00749 | 395.91
00757 | 49.44
00758 | 65
00759 | 46.35
00760 | 60.73
00761 | 60
00762 | 58
00784 | 157.4
00785 | 592.15
00786 | 138.63
00788 | 247.1
00789 | 1.7
00790 | 15
00791 | 123.5
00792 | 81.9
00793 | 19.5
00796 | 10
00798 | 5.0511
00803 | 0.5128
00804 | 18.02
00805 | 927.7
00807 | 1667.35
00808 | 663.56
00809 | 8282.4
00813 | 3.99
00815 | 24.98
00819 | 125.37
00821 | 15654.96
00822 | 2919.24
00823 | 5042.88
00824 | 8474
00825 | 1324
00827 | 13644
00828 | 10722
00829 | 14072
00831 | 112440
00832 | 1500
00835 | 3.4
00836 | 2648
00837 | 297
00838 | 10353
00840 | 19.63
00841 | 6.28
00842 | 77.63
00843 | 8.5
00844 | 12.8
00845 | 21
00847 | 27
00848 | 42
00854 | 30.16
00855 | 22.03
00862 | 2102.64
00872 | 10.4
00873 | 14
00874 | 31.33
00876 | 95
00877 | 130
00879 | 10.4
00880 | 14.5
00881 | 22.81
00883 | 5042.88
00884 | 1520
00886 | 117
00889 | 123600
00892 | 1549.04
00893 | 13.93
00895 | 4.02
00896 | 14
00897 | 26.95
00900 | 110000
00903 | 5042.88
00904 | 20706
00905 | 20789.64
00906 | 20251.08
00909 | 1.66
00915 | 2.77
00919 | 26.74
00920 | 12.67
00922 | 5.32
00923 | 22.57
00927 | 71.56
00928 | 535.97
00930 | 10.71
00937 | 27.15
00947 | 6.51
00948 | 103.89
00950 | 10.61
00951 | 0.75
00952 | 0.33
00956 | 32.64
00957 | 7.1
00958 | 3.14
00961 | 33000
00965 | 13.5
00967 | 4.35
00969 | 615.44
00971 | 717
00972 | 839.46
00973 | 750.66
00974 | 31
00976 | 7.86
00977 | 7.55
00981 | 24.34
00982 | 3254.39
00985 | 525
00986 | 1.07
00988 | 1.16
00990 | 10.2967
00995 | 8.07
00996 | 13.06
00997 | 18.48
00998 | 4.07
01001 | 80.0794
01002 | 32.9774
01003 | 27.3762
01004 | 100.1453
01005 | 40.1295
01006 | 32.8412
01007 | 84.3587
01008 | 35.0622
01009 | 28.8909
01010 | 99.9559
01011 | 39.8005
01012 | 32.2466
01013 | 67.1062
01014 | 32.9454
01015 | 28.9056
01016 | 72.0964
01017 | 39.3202
01018 | 34.308
01019 | 69.5565
01020 | 36.9099
01021 | 33.0152
01022 | 86.7547
01023 | 47.3558
01024 | 40.8944
01025 | 82.1369
01026 | 42.1146
01027 | 36.115
01028 | 15.0199
01029 | 3.8066
01030 | 135.0889
01031 | 32.8532
01032 | 3.065
01033 | 0.2776
01034 | 9.1367
01035 | 0.3356
01036 | 13.6082
01037 | 0.4294
01038 | 17.9456
01039 | 0.4622
01042 | 244.8963
01043 | 86.7506
01044 | 67.2122
01045 | 109.0704
01046 | 41.7739
01047 | 33.3193
01048 | 34.2036
01049 | 25.8683
01050 | 24.7516
01051 | 223.7548
01052 | 128.9793
01053 | 113.2599
01054 | 192.9378
01055 | 87.7125
01056 | 71.4484
01057 | 2161.3564
01058 | 944.4536
01059 | 704.179
01060 | 388.9208
01061 | 180.3585
01062 | 141.4505
01063 | 211.3059
01064 | 137.1532
01065 | 132.9724
01066 | 94.2831
01067 | 59.3925
01068 | 55.1911
01069 | 37.1833
01070 | 9.3371
01071 | 5.8819
01072 | 166.2055
01073 | 59.1644
01074 | 46.0985
01078 | 195.4782
01079 | 119.0668
01080 | 103.16
01084 | 105.0477
01085 | 47.487
01086 | 7.6376
01087 | 0.63
01088 | 132.3076
01089 | 294
01093 | 122.8348
01094 | 16.6235
01095 | 4.5589
01099 | 58.689
01100 | 12.1245
01101 | 6.416
01102 | 86.9485
01103 | 18.3356
01104 | 9.888
01105 | 93.06
01106 | 19.3134
01107 | 10.264
01108 | 139.2834
01109 | 29.6949
01110 | 16.2924
01114 | 150.0825
01115 | 68.5542
01116 | 54.94
01117 | 185.9639
01118 | 106.2586
01119 | 91.9981
01123 | 175.1105
01124 | 105.1732
01125 | 91.9981
01129 | 205.514
01130 | 97.5604
01131 | 81.21
01138 | 361.2224
01139 | 302.3266
01140 | 282.6558
01141 | 576.8684
01142 | 297.8996
01143 | 242.6457
01144 | 14.5834
01145 | 8.6512
01146 | 7.2114
01150 | 9.2863
01151 | 1.1778
01152 | 0.27
01153 | 134.0933
01154 | 60.6171
01155 | 3.0409
01156 | 0.4611
01157 | 1.04
01158 | 0.2582
01159 | 0.9491
01160 | 0.6327
01161 | 3.6018
01162 | 2.4012
01163 | 90.8927
01164 | 42.9634
01165 | 6.3094
01166 | 2.8179
01169 | 3.2816
01170 | 1.3302
01171 | 3.1185
01172 | 1.2011
01173 | 25.954
01174 | 8.4513
01175 | 2.8816
01176 | 1.0802
01177 | 135.2242
01178 | 91.355
01179 | 83.0476
01180 | 195.848
01181 | 133.8812
01182 | 121.9625
01183 | 1.1352
01184 | 1.1352
01185 | 9.2607
01186 | 7.7172
01187 | 5.4974
01188 | 3.9264
01189 | 266.9836
01190 | 106.2394
01191 | 85.8277
01204 | 19.9176
01205 | 10.1813
01206 | 8.6206
01210 | 111.7438
01211 | 55.1904
01212 | 45.6396
01216 | 212.7756
01217 | 97.4628
01218 | 77.0271
01222 | 322.1622
01223 | 143.3892
01224 | 111.1614
01228 | 566.2229
01229 | 257.4987
01230 | 198.6771
01234 | 593.793
01235 | 266.5883
01236 | 204.8552
01237 | 629.3705
01238 | 284.8348
01239 | 219.1856
01240 | 537.7986
01241 | 226.277
01242 | 181.4576
01255 | 146.0402
01256 | 66.4832
01257 | 54.9375
01264 | 248.5268
01265 | 98.1657
01266 | 78.5144
01267 | 132.6204
01268 | 49.0705
01269 | 38.6598
01273 | 88.6567
01274 | 23.5269
01275 | 22.5722
01276 | 237.9027
01277 | 144.8819
01278 | 128.932
01282 | 14.0316
01283 | 9.0096
01284 | 43.4348
01285 | 5.9203
01286 | 35.2754
01294 | 146.7717
01295 | 91.503
01296 | 80.7226
01297 | 2.8921
01298 | 0.3449
01299 | 9.9677
01301 | 616356
01305 | 409969
01307 | 1112768
01309 | 2206714
01310 | 2283940
01311 | 2463071
01314 | 12600
01315 | 33829
01316 | 114715.74
01320 | 890000
01322 | 16683.02
01323 | 52800
01328 | 293745.05
01329 | 686089.23
01332 | 3163.9
01333 | 118.2829
01334 | 185000
01337 | 74003.83
01341 | 585826.38
01342 | 130.18
01346 | 0.575
01352 | 150
01353 | 39.74
01354 | 21.85
01358 | 20.45
01360 | 29.55
01361 | 13.48
01362 | 17.91
01363 | 9.71
01364 | 17.26
01365 | 96.6355
01373 | 8.8333
01374 | 1.6138
01376 | 1.7482
01382 | 6.7147
01385 | 18336
01386 | 896.96
01394 | 6.4365
01395 | 21.99
01396 | 24.87
01397 | 837.46
01399 | 113.98
01400 | 386.53
01401 | 476.72
01402 | 240
01403 | 1.847
01404 | 10.14
01405 | 13.31
01406 | 15.3
01407 | 95
01408 | 135
01409 | 170
01410 | 220
01411 | 270
01412 | 340
01413 | 395
01414 | 560
01415 | 840
01417 | 3.99
01420 | 15459.15
01422 | 185000
01423 | 5000
01424 | 80200
01425 | 128300
01426 | 807330.9273
01428 | 132802
01429 | 187200
01433 | 3074.39
01434 | 3500
01435 | 7980
01436 | 6480
01437 | 140000
01438 | 43900
01439 | 3600
01440 | 75730
01441 | 8396
01442 | 3475.44
01443 | 33000
01445 | 30007.67
01446 | 108414.82
01447 | 29977.8018
01448 | 6810.3
01450 | 4312
01456 | 213885.04
01457 | 211123.56
01458 | 14664.28
01459 | 44527.51
01463 | 12300.69
01464 | 24213.95
01471 | 788.37
01473 | 111.39
01474 | 342.44
01476 | 768499.56
01478 | 2691.68
01480 | 72800
01483 | 2346
01484 | 2206.01
01485 | 857.91
01486 | 176.46
01487 | 25786.34
01488 | 1402.39
01492 | 6970
01495 | 102.7072
01496 | 197.8642
01497 | 205.8661
01498 | 180.5963
01499 | 210.0319
01500 | 115.81
01501 | 5.3018
01502 | 1.7549
01503 | 1.107
01510 | 103.973
01511 | 67.9807
01512 | 59.7201
01519 | 339.9735
01520 | 285.359
01521 | 266.7585
01522 | 269.931
01523 | 226.7855
01524 | 210.4587
01525 | 245.613
01526 | 203.1645
01527 | 187.0119
01539 | 0.485
01540 | 277.9402
01541 | 283.1817
01542 | 17.9759
01543 | 26.6544
01544 | 19.1994
01545 | 24.0287
01546 | 0.8824
01547 | 0.6309
01548 | 372.5328
01551 | 95
01552 | 64.65
01553 | 7.5
01554 | 6.2016
01555 | 7.5112
01557 | 103000
01558 | 213463.11
01559 | 213812.52
01560 | 214919.52
01561 | 429217.35
01563 | 7.2259
01564 | 1.8032
01565 | 9.2093
01567 | 21.9
01570 | 415.69
01571 | 683.76
01572 | 799
01573 | 931
01574 | 1065
01575 | 1195
01576 | 3.85
01577 | 3.81
01578 | 3.7
01579 | 3.85
01580 | 5.39
01582 | 12.7
01583 | 10.82
01584 | 1010.1
01585 | 78060.89
01587 | 4.51
01588 | 488153.26
01589 | 135724.5
01590 | 4322.07
01592 | 21147.88
01593 | 79645.51
01594 | 1536555.08
01595 | 65355.53
01596 | 84570.32
01597 | 125026.02
01598 | 91560.46
01599 | 133708.72
01601 | 659384.04
01602 | 205838
01603 | 159.8821
01604 | 209.7669
01605 | 251.822
01606 | 4.0595
01607 | 242.9259
01608 | 232.8389
01609 | 235.0068
01610 | 683.6379
01611 | 4.6026
01612 | 382.4031
01613 | 213.5708
01614 | 331.7832
01617 | 71.591
01619 | 122.9078
01620 | 26.1801
01621 | 2.9986
01622 | 75.7909
01624 | 236.1379
01626 | 2.145
01627 | 4.142
01629 | 51.8239
01630 | 5.7739
01631 | 69.4798
01633 | 181.9007
01635 | 193.5053
01636 | 90.4714
01637 | 206.284
01639 | 26.0318
01640 | 51.8939
01641 | 56.9267
01642 | 63.555
01643 | 3.4741
01644 | 2.9806
01645 | 3.4999
01646 | 62.0876
01647 | 353.9683
01648 | 48.3588
01649 | 74.6059
01650 | 92.1056
01651 | 2.9967
01652 | 139.611
01653 | 31.3358
01654 | 48
01655 | 7.0584
01656 | 8.4
01657 | 10.458
01659 | 5.8099
01660 | 15.0384
01661 | 17.4768
01662 | 12.0064
01663 | 13.4481
01664 | 15.487
01665 | 2.6036
01666 | 235.8499
01667 | 421.5764
01668 | 21.318
01669 | 32.8702
01670 | 19.2226
01671 | 776.6774
01672 | 24.6526
01673 | 5.1246
01674 | 5.8572
01678 | 357.1141
01679 | 174.9811
01680 | 162.6971
01681 | 8.6409
01682 | 88.9794
01683 | 12.612
01684 | 51.1433
01685 | 378.3516
01686 | 388.856
01687 | 134.7031
01688 | 50.3354
01689 | 40.3497
01690 | 116.2284
01691 | 50.1812
01692 | 41.1143
01693 | 125.6906
01694 | 50.2222
01695 | 41.1494
01698 | 197.8611
01699 | 194.0396
01700 | 2.1417
01701 | 0.8667
01702 | 1.8924
01703 | 0.64
01704 | 0.8727
01705 | 0.2399
01706 | 3.6696
01707 | 0.0878
01708 | 4.0035
01709 | 0.2932
01712 | 66.4537
01713 | 29.1698
01714 | 25.4414
01715 | 158.5647
01716 | 53.6205
01717 | 41.2604
01719 | 149.8652
01720 | 88.1886
01721 | 231.8895
01722 | 72.2944
01723 | 62.7484
01724 | 30.5295
01726 | 1.1401
01728 | 15.688
01730 | 130.607
01731 | 1738.087
01732 | 84.7214
01738 | 92.184
01740 | 42.8175
01742 | 425.8686
01743 | 41.6023
01744 | 54.4794
01745 | 69.9602
01746 | 83.6871
01747 | 95.8262
01748 | 46.639
01749 | 28.9187
01750 | 82.307
01751 | 85.5946
01752 | 102.1074
01753 | 112.7711
01754 | 151.607
01756 | 72.0569
01757 | 83.921
01758 | 91.8785
01759 | 102.4043
01760 | 136.8698
01762 | 63.8752
01763 | 64.2802
01764 | 64.8882
01765 | 67.3029
01766 | 77.6841
01768 | 6.0463
01769 | 3.288
01770 | 63.2597
01771 | 64.1156
01772 | 962.096
01773 | 372.6672
01774 | 138.4897
01778 | 80.2069
01779 | 42.3677
01780 | 37.0606
01781 | 86.6439
01783 | 30.2317
01784 | 36.6413
01785 | 47.9633
01787 | 2.7696
01788 | 104.2944
01790 | 8.5665
01791 | 13.4115
01792 | 30.866
01793 | 40.2847
01794 | 8.7912
01795 | 5.1864
01797 | 108.5832
01798 | 211.3895
01799 | 233.4348
01800 | 94.0682
01801 | 48.4048
01802 | 66.1414
01818 | 99.6247
01819 | 55.0778
01820 | 47.3294
01822 | 82.616
01823 | 57.6337
01824 | 52.3412
01831 | 8176.9979
01833 | 271.3929
01837 | 645.1148
01841 | 591.3328
01843 | 328.1934
01845 | 1192.3638
01858 | 1.7425
01859 | 1.1849
01860 | 108.165
01861 | 47.4972
01862 | 38.982
01865 | 44.701
01866 | 31.5461
01867 | 29.29
01871 | 35.7821
01872 | 98.9393
01873 | 133.1441
01874 | 226.1434
01876 | 0.8912
01877 | 149.9938
01878 | 55.5779
01879 | 43.7258
01880 | 142.7859
01881 | 54.2208
01882 | 43.4157
01883 | 6.7059
01884 | 2.1996
01885 | 12.6637
01886 | 5.0093
01889 | 35.8268
01890 | 19.3
01891 | 105.9116
01892 | 95.3205
01893 | 366.1516
01894 | 11.2965
01895 | 3.2232
01896 | 127.2249
01897 | 2.7496
01898 | 0.4496
01899 | 0.1716
01900 | 18.04
01901 | 11.54
01902 | 32.78
01903 | 18.04
01904 | 32.78
01905 | 31.47
01906 | 23.31
01909 | 18.04
01910 | 18.04
01912 | 23.31
01913 | 15
01914 | 9.41
01915 | 79.97
01916 | 23.31
01917 | 21.21
01918 | 18.89
01919 | 11.65
01920 | 19.71
01921 | 14.27
01922 | 19.71
01924 | 15
01925 | 21.21
01926 | 19.71
01927 | 19.71
01928 | 15
01929 | 15
01930 | 19.71
01931 | 19.71
01932 | 21.21
01933 | 19.71
01934 | 19.71
01935 | 21.21
01936 | 19.71
01937 | 19.71
01938 | 19.71
01939 | 19.71
01940 | 1178.41
01941 | 19.71
01942 | 32.78
01943 | 15
01944 | 21.21
01945 | 183.94
01946 | 18.04
01947 | 23.31
01948 | 19.71
01949 | 19.71
01950 | 27.26
01951 | 27.26
01952 | 18.04
01953 | 18.93
01954 | 21.21
01955 | 32.78
01956 | 19.71
01957 | 19.71
01958 | 21.21
01959 | 32.78
01960 | 19.71
01961 | 14.27
01962 | 15
01963 | 19.71
01964 | 21.21
01966 | 19.71
01967 | 21.21
01968 | 19.71
01969 | 19.71
01970 | 22.14
01971 | 45.04
01972 | 15
01973 | 22.14
01974 | 19.71
01975 | 21.21
01976 | 19.71
01977 | 27.26
01978 | 21.21
01979 | 27.26
01980 | 19.71
01981 | 19.71
01982 | 19.71
01983 | 19.71
01984 | 19.71
01985 | 159.95
01986 | 27.26
01987 | 27.26
01988 | 21.21
01989 | 19.71
01990 | 19.71
01991 | 19.71
01992 | 19.71
01993 | 19.71
01995 | 15
01996 | 15
01997 | 19.71
01998 | 19.71
01999 | 14.27
02000 | 0.1495
02001 | 0.1495
02002 | 0.7426
02003 | 37.3208
02004 | 33.6985
02005 | 13.2
02006 | 5.346
02007 | 3.3
02008 | 219.5842
02009 | 87.0751
02010 | 68.6581
02014 | 188.8499
02015 | 88.5274
02016 | 75.6077
02017 | 8.1978
02018 | 1.1618
02019 | 60.5322
02020 | 10.2253
02021 | 4.3825
02022 | 6.7582
02023 | 0.8618
02024 | 0.2018
02026 | 101.8009
02027 | 40.764
02028 | 33.0263
02029 | 5.7351
02030 | 2.1004
02031 | 9.3674
02032 | 10.3023
02034 | 81.5113
02035 | 42.7021
02036 | 36.765
02037 | 3.1612
02038 | 0.391
02041 | 4.4224
02042 | 0.8802
02044 | 198.8497
02045 | 1212.6659
02047 | 75.1672
02048 | 1289.1267
02050 | 4.6396
02051 | 1.2244
02053 | 23.9173
02055 | 38.4612
02056 | 69.1257
02057 | 0.8449
02058 | 8.1395
02059 | 5.7384
02060 | 5.0242
02061 | 4.4748
02062 | 3.029
02063 | 3.3872
02064 | 2.7614
02066 | 6.7664
02067 | 4.5689
02068 | 3.8547
02069 | 3.4701
02070 | 3.3053
02071 | 2.0907
02072 | 2.548
02073 | 2.0384
02075 | 37.7115
02082 | 427.5398
02083 | 110.3628
02085 | 8.0234
02086 | 176.1611
02089 | 239.9413
02090 | 126.2946
02091 | 106.8216
02095 | 82.1236
02097 | 4
02099 | 8
02109 | 10.3089
02110 | 61.1819
02111 | 31.9812
02112 | 28.5478
02115 | 0.9523
02117 | 2.151
02118 | 0.3117
02119 | 0.2049
02121 | 62.2069
02122 | 71.771
02123 | 93.5411
02129 | 1751.782
02130 | 53.4279
02131 | 1.1522
02133 | 46.0485
02134 | 5.9086
02142 | 62.1441
02143 | 32.6135
02144 | 29.0976
02162 | 78.3019
02163 | 41.2211
02164 | 36.0818
02165 | 95.6234
02166 | 52.4986
02168 | 113.7773
02169 | 203.234
02173 | 8.0203
02174 | 27.5971
02175 | 6.2529
02176 | 1.4478
02177 | 59.9947
02178 | 28.5012
02179 | 24.8964
02180 | 140.3608
02181 | 57.909
02182 | 46.8181
02198 | 45.87
02213 | 0.54
02214 | 0.39
02215 | 0.75
02216 | 7.91
02225 | 3.1833
02226 | 4.1994
02229 | 147.41
02245 | 275
02247 | 297.48
02249 | 285
02254 | 10
02255 | 48
02256 | 95
02258 | 17.5
02259 | 3.44
02260 | 12.3
02265 | 338.8
02266 | 310
02269 | 295
02272 | 300.3
02273 | 300.3
02274 | 295
02275 | 1.47
02279 | 897.6
02280 | 1185.6
02281 | 547.2
02282 | 657.6
02283 | 830.4
02287 | 480
02288 | 52
02289 | 119.9
02290 | 32
02295 | 5.66
02296 | 10.58
02297 | 13.51
02299 | 1.4
02307 | 4.63
02310 | 22.93
02313 | 5.99
02315 | 6.78
02316 | 1.6141
02317 | 4.36
02323 | 90
02324 | 125
02325 | 58.79
02326 | 75.37
02327 | 87.36
02328 | 146.61
02329 | 166.96
02330 | 0.71
02331 | 0.72
02332 | 0.86
02333 | 1.46
02334 | 1.83
02335 | 3.18
02336 | 3.89
02337 | 6.01
02338 | 2.67
02339 | 2.85
02340 | 0.78
02341 | 3.17
02342 | 1.21
02343 | 5.03
02344 | 7.66
02345 | 9.42
02346 | 12.97
02347 | 20.01
02348 | 33.87
02349 | 2.48
02350 | 4.8
02351 | 5.01
02352 | 10.18
02353 | 16.5
02355 | 13.55
02356 | 72.34
02357 | 87.9
02358 | 9.95
02360 | 0.4045
02361 | 3.3535
02362 | 7.2015
02363 | 15.6765
02364 | 22.0185
02366 | 29.421
02367 | 775.91
02368 | 5.67
02369 | 7.85
02370 | 4.3
02376 | 6.68
02379 | 3.57
02381 | 3036
02382 | 4048
02383 | 4900
02384 | 5620.69
02385 | 0.82
02390 | 21.14
02393 | 16.21
02394 | 23.86
02395 | 1888.1
02398 | 1.23
02399 | 714.9
02404 | 1155
02405 | 11.2
02406 | 19.6
02409 | 121
02413 | 27.15
02414 | 22.09
02415 | 501.95
02416 | 61
02419 | 639.27
02420 | 50.76
02431 | 334.95
02432 | 312.52
02435 | 929.7
02436 | 16.9
02437 | 194.88
02438 | 266.23
02439 | 376.74
02440 | 32.86
02441 | 69.66
02456 | 88.12
02472 | 22
02473 | 30
02475 | 360
02476 | 335
02477 | 255
02478 | 730
02479 | 11753.5
02480 | 7930
02481 | 671.19
02485 | 3.5
02486 | 11.32
02487 | 3.68
02488 | 63.6578
02489 | 37.4745
02492 | 59.86
02497 | 13.39
02498 | 12.72
02499 | 17.23
02500 | 0.54
02501 | 8.27
02502 | 4.63
02503 | 74.62
02504 | 280
02507 | 5.65
02508 | 8.6
02510 | 209.96
02511 | 225.09
02512 | 290.61
02513 | 373.91
02514 | 487.53
02515 | 560.56
02516 | 693.12
02517 | 781.65
02519 | 1060.77
02521 | 1443.23
02522 | 123
02523 | 30.59
02524 | 0.84
02525 | 1.07
02526 | 1.35
02527 | 1.68
02528 | 3.36
02529 | 10.66
02531 | 18.7775
02533 | 19.5738
02534 | 22.4382
02535 | 245.45
02540 | 101.97
02544 | 0.7
02545 | 300
02546 | 420
02547 | 200
02548 | 164.01
02549 | 181.34
02550 | 167.79
02551 | 164.01
02552 | 34.96
02553 | 80
02554 | 50.62
02555 | 56.47
02556 | 24.43
02559 | 411.41
02562 | 21.23
02563 | 28.66
02564 | 56.05
02565 | 1020.57
02567 | 68.32
02568 | 61.57
02569 | 8.71
02571 | 28.87
02572 | 30.18
02577 | 25
02578 | 33.66
02580 | 207.7
02581 | 26.99
02585 | 151.72
02586 | 25.72
02587 | 620
02588 | 845
02589 | 406.14
02590 | 3706.24
02591 | 557.29
02592 | 284.72
02593 | 36.04
02594 | 506.33
02598 | 220.77
02600 | 6.43
02601 | 23.83
02602 | 21.45
02603 | 15.7
02604 | 10
02605 | 1.7
02611 | 135.28
02612 | 266.22
02613 | 356.41
02614 | 16.41
02615 | 27.26
02616 | 41.82
02617 | 42.18
02618 | 6.45
02619 | 0.39
02621 | 1.9
02622 | 2.4
02623 | 0.97
02624 | 1.3
02625 | 3.47
02626 | 14.06
02629 | 0.53
02630 | 0.76
02631 | 1.63
02634 | 1.57
02635 | 2.9
02636 | 5.3
02637 | 28.39
02639 | 1.41
02640 | 3.11
02641 | 1236.02
02642 | 0.45
02643 | 0.62
02644 | 0.77
02645 | 2.07
02646 | 6.98
02647 | 16.15
02648 | 4.67
02653 | 5.65
02654 | 12.37
02655 | 12.44
02656 | 5.01
02658 | 18.88
02661 | 2.29
02662 | 1.61
02664 | 8.69
02667 | 15.1
02669 | 1.01
02670 | 2.84
02672 | 21.67
02705 | 25.7
02707 | 107.56
02708 | 241.5
02709 | 1057.67
02723 | 194.36
02724 | 0.4
02725 | 0.52
02764 | 51.05
02822 | 52240
02824 | 63
02825 | 62.95
02829 | 0.79
02830 | 1.08
02831 | 1.46
02832 | 0.8
02834 | 7.8
02845 | 24.89
02847 | 65.24
02857 | 10.64
02859 | 39.6
02862 | 22.93
02863 | 5.81
02864 | 5.95
02868 | 11.87
02876 | 23.4
02882 | 15.44
02884 | 6.81
02891 | 34.59
02918 | 48.87
02922 | 19.92
02924 | 19.92
02928 | 393.6
02929 | 3.218
02932 | 2061.75
02938 | 353.06
02943 | 6.5
02944 | 7.35
02946 | 2584
02951 | 21.45
02954 | 3.41
02956 | 56.67
02959 | 25.71
02960 | 0.69
02961 | 1.03
02962 | 1.77
02963 | 2030
02964 | 2220
02965 | 2400
02966 | 2
02978 | 11.12
02979 | 3.51
02980 | 1.62
02981 | 9.26
02983 | 11.5
02984 | 2.14
02985 | 9.93
02986 | 15.87
02988 | 39.74
02990 | 9.54
02992 | 112.02
02994 | 3.53
02995 | 3.53
02996 | 138.83
03000 | 71.3688
03030 | 65.6117
03032 | 49.9735
03033 | 47.7688
03034 | 19.0843
03035 | 13.7712
03036 | 17.1707
03037 | 1.9797
03038 | 41.1546
03039 | 94.3267
03040 | 162.6654
03041 | 264.0337
03042 | 467.3715
03049 | 316.5532
03050 | 2.6486
03051 | 2.5579
03053 | 3.6749
03054 | 3.1499
03055 | 1.5798
03056 | 66.1716
03059 | 74.6214
03060 | 39.1639
03062 | 43.689
03063 | 343.0977
03064 | 25.1045
03065 | 4720.8466
03066 | 86.3509
03067 | 66.3272
03068 | 92.3018
03069 | 60.1435
03070 | 403.284
03071 | 224.2089
03072 | 63.2018
03073 | 85.2489
03075 | 80.1537
03077 | 507.2829
03078 | 295.1895
03079 | 399.0067
03080 | 232.7859
03081 | 230.9069
03082 | 100.7094
03083 | 1400.2461
03084 | 4.759
03085 | 23.4785
03086 | 23.0396
03087 | 22.8884
03088 | 28.8361
03089 | 27.1502
03090 | 26.8471
03091 | 23.5727
03092 | 26.5373
03093 | 29.5019
03094 | 28.2042
03095 | 27.9949
03096 | 2444.7829
03098 | 236.9668
03099 | 114.6451
03101 | 163.9159
03104 | 83.6133
03106 | 180.0377
03107 | 201.2639
03109 | 937.894
03110 | 216.7884
03111 | 15.2075
03112 | 32.8454
03113 | 111.8631
03115 | 4.1998
03116 | 2.7999
03117 | 4.0363
03118 | 1355.9181
03147 | 10.3495
03149 | 125.414
03150 | 19.0286
03151 | 40.5407
03153 | 79.7456
03157 | 185.7418
03158 | 458.778
03159 | 55.3486
03160 | 47.6809
03161 | 84.2313
03162 | 14563.3961
03163 | 84.1995
03164 | 84.8661
03165 | 119.3551
03166 | 137.0422
03170 | 184.2195
03176 | 469.4374
03177 | 9.8395
03179 | 10.6081
03182 | 368.0931
03183 | 139.6188
03184 | 67.1386
03186 | 217.9722
03187 | 317.6199
03191 | 131.4745
03211 | 21.1267
03221 | 5908.788
03222 | 7673.969
03227 | 2.9913
03239 | 23.5685
03249 | 109.3126
03251 | 5.2275
03252 | 0.575
03259 | 63.2772
03261 | 42.8097
03262 | 67.1544
03263 | 141.0582
03266 | 34.5614
03267 | 2.3237
03268 | 36.7668
03271 | 32.821
03279 | 75.2041
03281 | 66.5614
03286 | 179.3711
03287 | 7.714
03295 | 19.8448
03296 | 7.9235
03300 | 303.7891
03301 | 15.9
03302 | 5.6938
03303 | 2.2809
03305 | 1751.782
03320 | 4.3748
03321 | 5.2498
03322 | 6.4748
03323 | 7.6997
03324 | 8.7498
03325 | 13.9997
03326 | 17.4996
03327 | 26.2494
03328 | 34.9994
03329 | 74.4614
03330 | 122.2592
03331 | 134.2322
03332 | 35.6838
03333 | 37.3138
03334 | 99.6438
03335 | 101.7038
03336 | 65.2538
03337 | 66.8838
03338 | 152.9638
03339 | 155.0238
03340 | 273.8387
03341 | 276.0987
03342 | 278.1587
03343 | 1.7825
03344 | 19.3886
03345 | 645.4007
03346 | 101.4506
03347 | 42.7087
03348 | 35.7741
03349 | 47.2749
03350 | 31.08
03351 | 31.3994
03352 | 382.7421
03353 | 60.3798
03354 | 90.4991
03355 | 97.4989
03356 | 11.0235
03357 | 68.4238
03358 | 30.4644
03359 | 26.5672
03360 | 52.0029
03361 | 26.7161
03362 | 23.8706
03363 | 32.2929
03364 | 7.0061
03365 | 4.1606
03368 | 38.9771
03369 | 34.5778
03370 | 17.548
03371 | 10.674
03374 | 2.6299
03375 | 2.1916
03376 | 9.499
03377 | 11.686
03378 | 232.1562
03379 | 48.0772
03381 | 50.4223
03383 | 9.9629
03384 | 1940.7077
03385 | 182.1532
03386 | 280.3229
03387 | 210.012
03388 | 321.3358
03389 | 238.9423
03390 | 365.8861
03391 | 302.8746
03392 | 463.1378
03393 | 373.593
03394 | 571.5145
03396 | 19.0169
03397 | 0.4805
03398 | 95.3529
03399 | 110.5494
03400 | 138.6399
03401 | 417.2637
03402 | 1061.9596
03403 | 281.6624
03404 | 83.277
03405 | 508.8298
03408 | 1017.7829
03409 | 1564.2104
03410 | 442.6191
03411 | 418.2991
03412 | 396.7791
03413 | 362.8791
03414 | 345.8991
03415 | 330.7391
03416 | 320.3791
03417 | 306.3791
03418 | 344.5963
03419 | 325.1905
03420 | 469.6441
03421 | 428.7886
03422 | 807.2616
03423 | 373.7631
03424 | 321.9711
03425 | 297.8343
03426 | 284.9431
03427 | 309.1111
03428 | 327.6751
03429 | 318.4471
03430 | 323.3391
03431 | 386.9875
03432 | 399.0716
03433 | 336.0716
03434 | 312.2191
03435 | 315.3941
03436 | 277.638
03437 | 233.5392
03438 | 222.2173
03439 | 704.2884
03440 | 254.622
03441 | 218.9979
03442 | 279.9305
03443 | 233.0984
03444 | 224.6789
03445 | 121.179
03446 | 144.4162
03447 | 47.3977
03448 | 358.0749
03449 | 371.4909
03450 | 403.3614
03451 | 758.6005
03452 | 41.7383
03454 | 15.1686
03455 | 112.0274
03456 | 51.1686
03457 | 453.7281
03458 | 3446.0889
03459 | 4012.7193
03460 | 5051.3057
03461 | 5381.7649
03462 | 5995.4752
03463 | 6514.7681
03464 | 6986.8531
03465 | 119.3983
03466 | 231.4948
03467 | 1086.5066
03468 | 178.7669
03469 | 207.0142
03470 | 295.1988
03471 | 424.0532
03472 | 638.1308
03474 | 25.6859
03475 | 2.04
03476 | 13.5
03477 | 6.96
03478 | 51.48
03479 | 12
03480 | 18.84
03481 | 25.74
03482 | 40.8
03483 | 9.2568
03484 | 142.5715
03485 | 127.7842
03486 | 79.1514
03487 | 301.4929
03488 | 392.0254
03489 | 180.0718
03490 | 312.3696
03491 | 51.7239
03500 | 188984.51
03508 | 270345.76
03512 | 80097.58
03513 | 86970.08
03514 | 204647.8
03515 | 327001.18
03516 | 216883.22
03517 | 446277.94
03523 | 45541.44
03527 | 43486.44
03529 | 61800
03530 | 437495.42
03537 | 7239
03538 | 907.87
03539 | 1075
03543 | 14072.5
03548 | 484588.22
03549 | 380760.37
03550 | 910781.1851
03809 | 214.65
03812 | 263.94
03814 | 201.42
03822 | 5223.1
03823 | 450
03824 | 971.97
03827 | 417.85
03830 | 16.7
03831 | 17.96
03832 | 15.16
03833 | 15.44
03834 | 11.42
03835 | 15.23
03836 | 16.7
03837 | 19.27
03838 | 16.31
03845 | 62.97
03861 | 35.84
03862 | 30
03863 | 8.39
03866 | 38.28
03867 | 51.41
03868 | 49.31
03874 | 77.74
03876 | 206.08
03878 | 48.37
03880 | 51.41
03881 | 166.16
03882 | 12.85
03887 | 1.22
03888 | 5.5
03889 | 82.68
03890 | 167.7
03891 | 180.76
03892 | 307.79
03893 | 318.1
03894 | 455.55
03895 | 585.26
03896 | 780.52
03897 | 800.12
03898 | 882.34
03899 | 1576.6
03900 | 64.9
03901 | 90.85
03902 | 21.17
03903 | 130.63
03905 | 126.74
03906 | 126.74
03907 | 392.62
03908 | 38.45
03909 | 49.72
03910 | 94.91
03911 | 73.38
03912 | 208.43
03913 | 54.82
03915 | 37.8
03916 | 259.97
03917 | 235.86
03922 | 211.63
03923 | 173.97
03926 | 18.22
03927 | 61.84
03928 | 39.89
03929 | 32.86
03931 | 72
03932 | 167.67
03933 | 394.33
03934 | 577.49
03935 | 1173.98
03936 | 11.89
03937 | 83.23
03940 | 85.39
03941 | 54.49
03944 | 12.64
03945 | 2970.45
03946 | 16.52
03949 | 31.63
03950 | 15.44
03951 | 147.27
03953 | 0.61
03954 | 1.87
03960 | 34
03961 | 21.3
03962 | 12
03963 | 27.82
03964 | 5700
03965 | 6170.26
03966 | 6204.5
03968 | 8.63
03969 | 32
03970 | 28.07
03971 | 11.29
03972 | 72
03973 | 52.4
03977 | 27.83
03978 | 8.79
03979 | 1.28
03982 | 14.54
03983 | 2210
03984 | 1500
03990 | 507.0955
03991 | 600.27
03996 | 160
03997 | 381
03998 | 463
04000 | 14.33
04001 | 44.44
04002 | 98.71
04003 | 149.07
04012 | 2625
04013 | 138.84
04014 | 3675
04015 | 4410
04048 | 6.48
04049 | 7.62
04050 | 7.99
04051 | 8.21
04052 | 8.47
04053 | 16.82
04054 | 19.88
04055 | 20.54
04056 | 24.27
04057 | 8.45
04058 | 0.4
04059 | 0.12
04073 | 39.34
04075 | 24.03
04082 | 37.31
04091 | 27.36
04109 | 21.1
04132 | 84.53
04138 | 75.25
04144 | 44.18
04146 | 266.45
04147 | 335.72
04148 | 410.43
04149 | 497.27
04150 | 669.72
04151 | 906.39
04152 | 1227.21
04153 | 590.65
04202 | 77.15
04210 | 3.8
04211 | 59.4
04212 | 79.53
04213 | 191.4
04214 | 360.8
04215 | 1141.8
04248 | 29.4
04249 | 36.7
04250 | 42.35
04252 | 2.01
04253 | 4.38
04254 | 7.64
04255 | 11.14
04256 | 15.32
04257 | 18.46
04265 | 5.45
04266 | 0.4
04267 | 0.9
04268 | 1.01
04269 | 1.39
04270 | 2.3
04271 | 3.49
04273 | 2.5977
04276 | 57.393
04277 | 46.578
04278 | 69.41
04279 | 10.1027
04281 | 0.8605
04282 | 1.5068
04283 | 2.1368
04284 | 3.3063
04285 | 5.0263
04286 | 7.9188
04287 | 15.0577
04288 | 20.9901
04290 | 29.0034
04291 | 36.9078
04292 | 73.5899
04303 | 19.33
04304 | 88.55
04307 | 3.86
04311 | 2.8
04312 | 2.8
04313 | 7.27
04314 | 13.1
04315 | 12.47
04317 | 28.33
04319 | 34.36
04322 | 0.8
04323 | 1.5
04324 | 16.08
04325 | 68
04326 | 30.47
04327 | 44651.25
04328 | 204.6
04329 | 574
04330 | 1141.8
04332 | 152.88
04333 | 312.4
04334 | 439.5
04335 | 1039
04337 | 49.8
04338 | 68.73
04339 | 168
04340 | 32.71
04343 | 7.13
04344 | 6520
04345 | 10120
04346 | 13190
04347 | 15100
04348 | 23450
04352 | 536.88
04360 | 11.82
04361 | 16.53
04377 | 16.11
04388 | 88.6
04403 | 25.43
04406 | 22.9
04423 | 0.95
04438 | 14.57
04440 | 3.3
04441 | 5.1
04444 | 11.97
04445 | 14.7
04446 | 240
04447 | 320
04508 | 24674.05
04591 | 1.59
04592 | 1.79
04593 | 3.09
04595 | 12
04596 | 24
04629 | 147.27
04630 | 0.45
04631 | 0.3
04632 | 0.4
04648 | 13500
04649 | 1800
04650 | 8000
04651 | 2200
04652 | 658.78
04706 | 1.07
04707 | 0.48
04712 | 468.55
04713 | 294.27
04714 | 209.29
04724 | 33.7
04725 | 57
04726 | 68.34
04727 | 102.63
04728 | 26.7
04729 | 30.65
04730 | 44.99
04731 | 56.93
04732 | 84.82
04733 | 183.64
04734 | 40.11
04735 | 60.42
04736 | 97.81
04737 | 110.07
04738 | 148.43
04739 | 252.37
04740 | 7.6
04741 | 12.5
04743 | 24.5
04745 | 21
04746 | 47.3
04747 | 64.41
04748 | 85.9
04749 | 121.91
04751 | 188
04752 | 18.9
04753 | 28.34
04754 | 32.11
04755 | 80.27
04763 | 127.49
04765 | 43.9
04766 | 71
04767 | 500
04768 | 29.87
04769 | 52
04770 | 30
04777 | 5.42
04778 | 67.41
04781 | 28.87
04782 | 240
04783 | 136
04784 | 325
04794 | 297
04796 | 55
04797 | 120
04798 | 165
04800 | 58
04801 | 84
04802 | 109
04803 | 171.2
04804 | 182
04805 | 260
04806 | 284
04807 | 470
04808 | 524
04809 | 647
04810 | 73.5
04811 | 103.09
04812 | 141.33
04813 | 212
04814 | 218
04815 | 312
04816 | 342
04817 | 510
04818 | 523
04819 | 823.5
04825 | 181.34
04827 | 181.34
04836 | 64.05
04837 | 87.65
04838 | 126
04839 | 41.4
04840 | 89.88
04842 | 160.14
04857 | 19.79
04858 | 18.51
04859 | 28.43
04860 | 32.06
04861 | 39.59
04862 | 8.83
04863 | 12.18
04864 | 13.79
04865 | 14.31
04866 | 18.09
04867 | 22.47
04869 | 27.97
04870 | 30.26
04871 | 33.48
04872 | 226.67
04873 | 289.95
04874 | 1390.49
04875 | 1628.69
04876 | 2935.16
04877 | 3598.69
04879 | 94.16
04880 | 128.84
04881 | 237.87
04882 | 635.8078
04883 | 4.2
04885 | 268
04889 | 12
04900 | 0.625
04905 | 738.29
04915 | 2.4
04918 | 104.43
04919 | 10.55
04920 | 20.38
04921 | 4.16
04922 | 4.16
04924 | 87.28
04925 | 17.58
04926 | 21.23
04927 | 2.95
04930 | 5.71
04996 | 9.17
04997 | 45
05001 | 1.75
05002 | 4.23
05010 | 9.7
05011 | 32.66
05012 | 17.43
05013 | 72.94
05014 | 27.81
05015 | 97
05016 | 28.78
05017 | 162.34
05020 | 24
05022 | 46.3
05023 | 7.3
05024 | 10.13
05027 | 5.97
05028 | 14.11
05029 | 2.58
05030 | 9.58
05031 | 11.19
05033 | 6
05034 | 10.3
05035 | 1.9
05036 | 9.82
05038 | 4.1
05039 | 6.64
05040 | 0.89
05041 | 13.32
05042 | 24.99
05043 | 7.69
05044 | 30.66
05045 | 35.29
05046 | 5.19
05047 | 6.3
05050 | 0.96
05051 | 29.84
05052 | 34.83
05053 | 5.66
05054 | 9.08
05056 | 6.51
05057 | 8.14
05059 | 9.46
05060 | 4.39
05061 | 5.34
05062 | 1.49
05063 | 4.63
05064 | 6.04
05065 | 6.51
05066 | 7.8
05067 | 10.69
05068 | 15.26
05069 | 17.44
05070 | 126
05077 | 12.77
05078 | 12.77
05079 | 13.83
05080 | 8.7
05082 | 56.58
05083 | 147.44
05084 | 208.86
05085 | 16.22
05090 | 5.3
05091 | 7.56
05092 | 11.17
05096 | 8.89
05097 | 2.31
05098 | 4.92
05100 | 4.87
05102 | 25.76
05103 | 29.5
05109 | 7.17
05110 | 9.43
05111 | 11.49
05112 | 16.2
05113 | 23.86
05114 | 29.85
05116 | 12.93
05118 | 45.27
05119 | 101.46
05120 | 21.44
05121 | 51.01
05122 | 70.45
05123 | 89.9
05126 | 235.63
05127 | 301.41
05128 | 457.51
05129 | 539.98
05130 | 928.77
05131 | 19.4
05134 | 133.79
05135 | 164.8
05140 | 8.28
05141 | 18.27
05146 | 3.51
05147 | 13.42
05148 | 35
05150 | 235.26
05151 | 392.71
05152 | 68.73
05153 | 73.04
05154 | 176.72
05160 | 2.03
05162 | 26.7
05169 | 10.4
05170 | 14.73
05171 | 17.3
05172 | 12.31
05174 | 8.51
05178 | 16.17
05185 | 158.7
05186 | 204.43
05187 | 125.05
05188 | 130.07
05189 | 181.74
05191 | 924
05192 | 1364
05193 | 1478
05198 | 290
05204 | 305
05255 | 35.19
05262 | 37.47
05263 | 7.14
05264 | 14.74
05265 | 22.56
05268 | 0.93
05269 | 1.03
05270 | 1.18
05271 | 1.44
05272 | 1.54
05273 | 2.06
05274 | 3.15
05275 | 3.34
05276 | 3.93
05328 | 1123.34
05329 | 750
05330 | 130.3
05331 | 1870
05332 | 48.4
05337 | 1.64
05343 | 3.2
05349 | 1.4791
05350 | 30
05351 | 17.35
05352 | 9.72
05357 | 65.49
05358 | 55.75
05359 | 77.66
05360 | 64.36
05374 | 2.056
05395 | 1.17
05396 | 1.05
05397 | 2.63
05398 | 4.32
05399 | 4.92
05400 | 49.09
05401 | 10.49
05402 | 40.34
05403 | 2911.99
05404 | 812.09
05405 | 1018.84
05408 | 34.9
05409 | 53.5
05410 | 129.54
05411 | 1.4
05412 | 1.79
05413 | 5.2
05434 | 5.8
05437 | 61.53
05443 | 6.92
05444 | 6.85
05445 | 62.44
05446 | 17.2
05447 | 29.38
05448 | 5.38
05449 | 1
05450 | 3.56
05451 | 9.7
05452 | 35.6
05454 | 10.41
05461 | 0.53
05464 | 1464.29
05466 | 62
05467 | 220
05468 | 13.8
05469 | 34.12
05471 | 29.14
05474 | 507.1
05475 | 507.1
05476 | 507.1
05478 | 17.18
05479 | 17.88
05480 | 667.61
05482 | 18.27
05499 | 6.97
05502 | 4.56
05503 | 479.71
05504 | 616.63
05505 | 24.96
05509 | 133.21
05512 | 24.5
05513 | 27.1
05516 | 11.9
05517 | 539.98
05518 | 300
05519 | 20.53
05520 | 13.88
05521 | 28.89
05522 | 8.32
05523 | 30.43
05524 | 61.54
05525 | 37.98
05526 | 30.12
05527 | 35.67
05528 | 20
05529 | 4.63
05530 | 16.87
05531 | 437.9
05532 | 7.6
05533 | 7.96
05534 | 4.5
05535 | 14.03
05536 | 47.84
05537 | 687.7
05538 | 748.83
05539 | 133.05
05540 | 96.56
05541 | 150
05544 | 1487
05545 | 1690.5
05546 | 1790.25
05547 | 1975.05
05550 | 2830
05551 | 2957
05552 | 3229
05553 | 40
05554 | 45
05555 | 112.68
05557 | 120
05558 | 110
05559 | 42
05560 | 33.75
05563 | 48
05565 | 25
05566 | 7.58
05567 | 37.48
05568 | 0.0466
05569 | 41.75
05570 | 0.67
05571 | 0.3
05572 | 19
05573 | 21
05574 | 89
05575 | 1.8
05576 | 2.4
05577 | 1.1
05578 | 0.11
05580 | 8.45
05581 | 8.45
05582 | 12.12
05583 | 7.27
05584 | 7.27
05585 | 9.1
05586 | 7.04
05587 | 7.04
05588 | 8.76
05589 | 7.55
05590 | 7.55
05591 | 9.1
05592 | 7.55
05593 | 7.55
05594 | 9.1
05595 | 8.8
05596 | 8.64
05597 | 13.2
05598 | 8.45
05599 | 8.45
05600 | 10.45
05604 | 21.336
05605 | 0.294
05606 | 0.41
05615 | 3.003
05616 | 4.5255
05617 | 6.2265
05618 | 2.0459
05619 | 4.0393
05620 | 6.447
05621 | 11.8755
05623 | 39.564
05633 | 293
05634 | 10.44
05635 | 18.58
05638 | 50
05639 | 13.84
05640 | 4.2
05641 | 35.12
05646 | 4.72
05647 | 5.96
05648 | 21.57
05649 | 24.84
05650 | 27.407
05652 | 145.21
05653 | 171.99
05654 | 250.95
05657 | 14.54
05658 | 30.41
05659 | 30.18
05660 | 3.94
05661 | 113.54
05666 | 1826
05668 | 103.09
05670 | 25.3
05671 | 47.49
05672 | 57.2
05673 | 59.4
05674 | 79.53
05675 | 191.4
05678 | 200.55
05680 | 386.58
05681 | 550.78
05683 | 22.98
05684 | 150.17
05686 | 727.5
05687 | 897.66
05688 | 298.16
05692 | 27.24
05693 | 39.6
05694 | 48.78
05695 | 72
05696 | 120.24
05697 | 153.36
05698 | 250.98
05700 | 268
05701 | 268
05702 | 64.79
05703 | 61.41
05704 | 50.46
05706 | 0.4515
05707 | 0.7098
05708 | 1.1636
05709 | 1.7134
05710 | 2.9532
05711 | 0.7004
05712 | 44.6547
05713 | 56.051
05714 | 100.401
05715 | 10.7677
05717 | 0.6
05726 | 0.71
05728 | 23.05
05731 | 9.54
05732 | 0.8
05733 | 0.43
05734 | 0.55
05735 | 0.88
05736 | 3.7
05737 | 0.89
05741 | 132.96
05742 | 33.1
05743 | 7.69
05744 | 8.87
05747 | 1.88
05748 | 2.91
05749 | 0.7
05750 | 0.55
05751 | 1.19
05752 | 6.45
05757 | 2.97
05759 | 1.2
05760 | 4.62
05761 | 0.22
05763 | 0.71
05764 | 3.16
05765 | 16.24
05766 | 4.26
05767 | 2.5
05768 | 20.72
05769 | 39.3
05770 | 3.38
05771 | 6.28
05772 | 9.9
05773 | 1.2
05774 | 2
05775 | 6.41
05776 | 10.48
05777 | 0.48
05779 | 5.6
05780 | 3.8
05781 | 20.07
05785 | 1.25
05786 | 2
05789 | 5.2
05791 | 0.96
05794 | 7.32
05795 | 2.49
05796 | 3.38
05799 | 1.7
05800 | 362.87
05801 | 377.87
05803 | 144.32
05804 | 20.07
05806 | 269.31
05807 | 60.53
05810 | 89.71
05812 | 694852.242
05813 | 694852.242
05814 | 880145.7971
05815 | 560000
05816 | 410000
05817 | 210526
05818 | 225000
05820 | 215000
05821 | 597249.48
05824 | 473696.54
05826 | 30.9
05827 | 34.21
05828 | 52.72
05829 | 74.89
05830 | 84.35
05831 | 134.18
05833 | 22.08
05834 | 159.04
05836 | 256.02
05837 | 420.48
05839 | 345.34
05840 | 557.35
05842 | 6.3
05844 | 3.02
05845 | 3.02
05851 | 18.51
05853 | 2.95
05854 | 2.95
05858 | 11.63
05859 | 17.59
05860 | 31.81
05861 | 26.51
05863 | 23.18
05865 | 12
05867 | 30
05868 | 50.5
05877 | 16.4
05879 | 0.02
05880 | 0.03
05881 | 0.0487
05882 | 0.0595
05883 | 0.06
05890 | 138.6
05893 | 200
05894 | 210.5
05895 | 133.58
05896 | 199.5
05897 | 199.5
05899 | 62.7
05900 | 24.2
05902 | 38.5
05904 | 0.03
05905 | 0.05
05906 | 0.05
05908 | 0.1
05909 | 0.13
05914 | 3.6
05924 | 49.76
05928 | 44.6
05929 | 11.26
05930 | 22.29
05932 | 8.87
05935 | 15.74
05936 | 34
05937 | 42.9
05938 | 1580
05940 | 26268
05941 | 13134
05944 | 16.86
05945 | 24.95
05946 | 1.11
05948 | 18.1857
05949 | 7.81
05950 | 318.1
05953 | 1.11
05955 | 1.0068
05956 | 10.37
05962 | 0.25
05963 | 0.59
05964 | 1.72
05973 | 9.82
05974 | 4.31
05975 | 9.32
05976 | 6.17
05977 | 4.44
05984 | 2.9
05985 | 12.71
05986 | 9.89
05987 | 0.69
05988 | 11.5
05989 | 80.3
05990 | 5.5
05992 | 13.95
05994 | 3.85
05995 | 8.58
05996 | 19.64
05997 | 34.48
05999 | 7.66
06002 | 0.31
06003 | 4.1856
06004 | 14.94
06005 | 2.9
06007 | 4.136
06011 | 24.69
06013 | 0.307
06015 | 54.5
06016 | 22.23
06017 | 20.89
06021 | 32.08
06028 | 15.98
06029 | 3.81
06032 | 7.44
06033 | 12.56
06034 | 15.9
06035 | 22.84
06036 | 31.28
06037 | 45.14
06038 | 64.08
06039 | 91.28
06040 | 130.38
06041 | 0.91
06042 | 1.58
06043 | 3.06
06044 | 7.4
06045 | 10.75
06046 | 20.05
06047 | 50.09
06050 | 2.28
06051 | 4.6
06052 | 5.83
06053 | 13.73
06054 | 21.99
06055 | 34.02
06056 | 100.75
06059 | 2.01
06060 | 4.71
06061 | 8.85
06062 | 16.99
06063 | 24.61
06064 | 51.65
06065 | 123.15
06068 | 46.25
06069 | 20.79
06073 | 215.28
06082 | 519.94
06084 | 9.62
06089 | 501.57
06094 | 42.52
06095 | 22.01
06096 | 23.97
06100 | 11.08
06101 | 147.94
06115 | 260.69
06116 | 328.23
06117 | 381.02
06118 | 458.45
06120 | 245.95
06124 | 772.55
06126 | 846.55
06128 | 2.63
06129 | 2.377
06130 | 2.6
06131 | 2.6
06143 | 2.586
06144 | 2.648
06145 | 2.574
06146 | 2.385
06147 | 2.573
06148 | 2.395
06149 | 2.9309
06150 | 18.07
06151 | 12.3
06152 | 37.64
06153 | 24.57
06154 | 58.85
06156 | 29.85
06157 | 9.96
06158 | 26.25
06159 | 19.48
06160 | 17.44
06162 | 24.51
06163 | 69.07
06164 | 193.06
06167 | 8.21
06168 | 30.37
06169 | 7.73
06170 | 7.34
06171 | 7.14
06172 | 7.26
06173 | 268.04
06176 | 6.53
06178 | 52.83
06200 | 38
06201 | 125.75
06202 | 45.11
06203 | 176.4
06204 | 198
06205 | 252
06206 | 232
06207 | 302
06211 | 2.315
06212 | 2.207
06213 | 2.274
06214 | 2.267
06215 | 2.275
06216 | 2.543
06217 | 2.4
06403 | 29.2
06404 | 38.1
06405 | 53.4
06406 | 66.6
06407 | 76.5
06408 | 96.45
06409 | 128.5
06410 | 184
06412 | 41
06413 | 43
06414 | 48
06415 | 50
06416 | 50
06417 | 76.96
06418 | 115
06419 | 120
06421 | 38
06422 | 42.83
06423 | 47
06424 | 52
06425 | 52
06426 | 53
06427 | 80
06428 | 84
06500 | 2011.77
06501 | 2456.31
06502 | 2879.58
06503 | 3303.27
06504 | 4481.28
06505 | 1707.22
06506 | 2101.69
06507 | 2450.14
06508 | 2816.82
06509 | 3828.74
06912 | 27.26
06913 | 21.21
06914 | 19.71
06915 | 45.04
06916 | 21.21
06917 | 23.31
06918 | 21.21
06919 | 21.21
06920 | 21.21
07000 | 31.63
07001 | 18
07002 | 18
07003 | 200
07004 | 9.85
07005 | 13.54
07006 | 6
07007 | 6.94
07008 | 8.89
07009 | 2.24
07010 | 115.15
07011 | 114.94
07014 | 9
07015 | 3.9
07016 | 45.38
07017 | 126.14
07018 | 18.88
07019 | 6.04
07020 | 89.38
07021 | 145.1
07022 | 178.83
07024 | 22.6035
07028 | 1413.74
07037 | 17533.19
07038 | 2.72
07039 | 71.23
07041 | 1.6
07043 | 1.49
07049 | 466.88
07052 | 840.81
07053 | 627
07054 | 678.22
07055 | 864.7
07056 | 462.31
07058 | 52.71
07059 | 156.3
07060 | 1709
07062 | 26.71
07064 | 102
07066 | 40
07067 | 112808.72
07068 | 5.04
07070 | 13.6
07072 | 1771
07073 | 654.49
07074 | 4.05
07076 | 7.83
07081 | 4500
07082 | 5200
07083 | 28400
07084 | 44672
07085 | 29.77
07086 | 17.54
07088 | 7.74
07089 | 16.2
07090 | 21.11
07093 | 22.05
07094 | 37.41
07095 | 10.89
07096 | 10.88
07097 | 0.75
07099 | 33.31
07100 | 5.58
07101 | 107.26
07102 | 133.81
07105 | 36.69
07107 | 1.41
07110 | 1.49
07112 | 0.65
07113 | 550
07114 | 198.89
07115 | 260
07116 | 154.01
07117 | 220
07118 | 166.14
07119 | 235
07120 | 1415.53
07121 | 4320.85
07122 | 431.47
07123 | 885.79
07124 | 873.31
07125 | 861.05
07126 | 1254.52
07127 | 1216.07
07128 | 2063.78
07129 | 927.08
07132 | 5.43
07133 | 1.1
07134 | 68.31
07135 | 139.63
07136 | 2.9
07137 | 6.5
07138 | 62.31
07139 | 116.58
07140 | 7.01
07141 | 2.73
07142 | 1.24
07143 | 19.86
07144 | 34.7
07145 | 13.2
07146 | 179.09
07147 | 222
07148 | 1.97
07149 | 1.3
07150 | 8.92
07151 | 8.39
07152 | 1.06
07153 | 10.45
07154 | 29.63
07155 | 51.42
07158 | 24.03
07159 | 46.48
07160 | 10.6
07162 | 135.5
07164 | 220
07165 | 172
07166 | 62800
07167 | 400
07168 | 497
07169 | 600
07170 | 600
07171 | 600
07172 | 1.5
07173 | 2.1
07174 | 2.1
07176 | 33036.44
07177 | 62.45
07179 | 15.27
07182 | 18.46
07183 | 14.2
07184 | 15.6
07185 | 215
07186 | 369
07187 | 313
07188 | 389
07230 | 12.76
07231 | 3.66
07232 | 3.39
07233 | 2.79
07234 | 2.12
07235 | 2.79
07236 | 3.02
07237 | 3.21
07238 | 3.56
07244 | 0.4443
07246 | 2.745
07249 | 60
07250 | 3.8
07251 | 33.33
07252 | 23.39
07253 | 24.86
07254 | 6.92
07255 | 24.05
07258 | 8.33
07264 | 0.74
07265 | 8.34
07266 | 17.54
07267 | 8.34
07268 | 8.34
07269 | 17.54
07270 | 13.09
07271 | 13.09
07275 | 56.94
07276 | 17.9
07277 | 13
07278 | 4.9
07279 | 220
07280 | 20
07281 | 12.8
07282 | 11.93
07283 | 15
07284 | 5.5
07285 | 16.6549
07286 | 19.408
07287 | 24.9143
07288 | 30.421
07289 | 52.5371
07292 | 12.29
07293 | 41.32
07296 | 17.0954
07297 | 22.903
07298 | 27.5411
07299 | 30.0057
07300 | 35.3688
07301 | 39.2831
07317 | 24.9
07318 | 7.7
07319 | 8.4
07320 | 13.3
07321 | 18.25
07322 | 32.9
07323 | 35.1
07324 | 9.1667
07326 | 250.59
07328 | 295
07329 | 307.58
07330 | 295
07331 | 323.53
07333 | 112.33
07335 | 0.93
07336 | 1.03
07347 | 16136.28
07348 | 25533.78
07374 | 13.3
07375 | 12.9
07376 | 14.7
07377 | 14.3
07378 | 14.9
07379 | 13.9
07380 | 16.4
07381 | 15.4
07382 | 16.1
07383 | 15.6
07384 | 15.1
07385 | 18.1
07386 | 17.4
07387 | 16.7
07388 | 17.4
07389 | 16.9
07390 | 16.6
07391 | 19.5
07392 | 18.6
07393 | 17.8
07394 | 15.2
07395 | 14.7
07396 | 14.5
07397 | 13.9
07398 | 16
07399 | 15.5
07400 | 15.2
07401 | 14.5
07402 | 14462.03
07403 | 16460
07404 | 9876
07405 | 26004.83
07406 | 27108.06
07407 | 31678.61
07408 | 34673.1
07409 | 43325.61
07410 | 11347.56
07411 | 19700.63
07412 | 14972.48
07413 | 26729.81
07414 | 441.68
07415 | 12.92
07416 | 88.74
07419 | 5.15
07420 | 98.16
07421 | 160
07422 | 280.5
07423 | 0.92
07424 | 1.15
07425 | 48.88
07426 | 85.24
07427 | 112.88
07428 | 162.13
07429 | 194.54
07430 | 250.21
07431 | 352.78
07432 | 448.31
07433 | 601.9
07434 | 669.83
07435 | 687.54
07436 | 980.27
07437 | 1350.55
07438 | 1500.59
07439 | 1908.51
07440 | 2644.59
07472 | 16.8
07473 | 35.09
07474 | 50.77
07475 | 24.02
07482 | 3.63
07483 | 8.09
07484 | 15.05
07485 | 14.35
07486 | 32.06
07487 | 83.88
07489 | 12.27
07490 | 28.57
07491 | 49.95
07492 | 46.97
07493 | 24.18
07494 | 37.54
07495 | 83.67
07496 | 38.36
07497 | 56.61
07498 | 83.67
07500 | 15.63
07501 | 23.15
07502 | 41.68
07506 | 41.04
07507 | 30.13
07508 | 56.15
07509 | 92.53
07510 | 179.64
07511 | 265.46
07513 | 19.76
07514 | 109.22
07515 | 12.69
07516 | 110
07519 | 17.66
07520 | 25.07
07521 | 1012.22
07523 | 52.64
07524 | 52.73
07525 | 80.95
07526 | 285
07527 | 182.34
07528 | 450
07529 | 1.36
07530 | 54
07531 | 95.94
07532 | 133.39
07534 | 777.96
07535 | 2.5
07536 | 3.7528
07537 | 14.08
07538 | 11.15
07539 | 18.08
07540 | 22.84
07541 | 35.39
07542 | 42.52
07543 | 59.83
07544 | 78.62
07550 | 2.29
07552 | 1.69
07553 | 9.22
07556 | 10.53
07557 | 6.09
07558 | 46.33
07559 | 16.15
07560 | 2.38
07568 | 5.51
07569 | 6.11
07572 | 13841
07573 | 102528
07603 | 94.85
07609 | 33.7857
07610 | 11.6256
07611 | 202.6205
07613 | 20.5088
07614 | 57.7796
07617 | 26.6828
07620 | 209.0161
07621 | 205.1686
07622 | 2472
07624 | 421.58
07625 | 1180
07630 | 112784
07631 | 134652
07632 | 43800
07633 | 44753
07634 | 55600
07635 | 38.27
07636 | 0.94
07637 | 5.3
07639 | 0.41
07641 | 0.03
07642 | 1.96
07643 | 0.0199
07644 | 0.11
07645 | 1.12
07646 | 26.64
07647 | 1.82
07648 | 31.97
07649 | 1.72
07650 | 43.99
07651 | 2.37
07652 | 66.3
07653 | 3.22
07654 | 20.02
07655 | 3
07656 | 0.12
07657 | 0.8
07660 | 22.8
07661 | 4.09
07662 | 1.06
07665 | 33.09
07666 | 6.85
07667 | 1.06
07670 | 47.41
07671 | 6.67
07672 | 1.06
07673 | 2.73
07674 | 2.73
07675 | 3.15
07676 | 4.52
07677 | 8.4
07678 | 13.13
07679 | 16.38
07680 | 19.22
07681 | 18.29
07682 | 27.31
07683 | 29.64
07684 | 65.93
07685 | 78.16
07686 | 123.52
07687 | 18.32
07688 | 35.29
07689 | 62.16
07690 | 0.36
07691 | 0.51
07692 | 0.55
07693 | 0.46
07694 | 0.52
07695 | 0.83
07696 | 1.04
07697 | 1.19
07698 | 2.37
07699 | 2.88
07700 | 3.44
07701 | 6.07
07702 | 7.36
07703 | 8.33
07704 | 14.15
07705 | 21.89
07712 | 29.752
07713 | 42.1103
07730 | 33.25
07731 | 260
07732 | 226.32
07733 | 506
07734 | 127.6
07739 | 262.62
07740 | 313.5
07741 | 372.17
07742 | 531.18
07743 | 724.69
07744 | 922.85
07745 | 1185.4
07746 | 1491.91
07747 | 1732.23
07748 | 2260.27
07749 | 265.41
07750 | 318.99
07751 | 379.9
07752 | 546.05
07753 | 743.38
07754 | 946.58
07755 | 1222.89
07756 | 1539.33
07757 | 1789.44
07758 | 2334.42
07759 | 285.29
07760 | 341.5
07761 | 407.3
07762 | 591.38
07763 | 807.8
07764 | 1036.31
07765 | 1338.56
07766 | 1677.03
07767 | 1959.88
07768 | 2574.31
07769 | 6.25
07770 | 6.93
07771 | 11.34
07772 | 15.98
07773 | 23.08
07774 | 34.24
07775 | 62.43
07776 | 1041.16
07777 | 1178.01
07778 | 1751.77
07779 | 6800
07780 | 2395.85
07781 | 7800
07782 | 3439.82
07783 | 3638.95
07784 | 5975.95
07785 | 6200
07786 | 60.18
07787 | 2778.6
07788 | 3089.59
07789 | 3527.94
07790 | 2853.95
07791 | 3174.25
07792 | 3634.51
07793 | 3125.29
07794 | 3494.8
07795 | 4001.54
07796 | 25.99
07797 | 12.8
07798 | 8.2
07799 | 185.43
07800 | 294.34
07801 | 684.4
07802 | 353.2
07803 | 264.9
07804 | 4.73
07805 | 43.33
07806 | 264.9
07807 | 49.16
07808 | 94.63
07811 | 290.87
07812 | 349.92
07813 | 417.06
07814 | 601.76
07815 | 821.08
07816 | 1049.38
07817 | 1354.25
07818 | 1700.76
07819 | 1993.45
07820 | 2638.3
07821 | 3196.38
07822 | 3574.87
07823 | 4093.22
07824 | 291.75
07825 | 351.37
07826 | 418.76
07827 | 604.42
07828 | 825.09
07829 | 1056.29
07830 | 1368.51
07831 | 1717.08
07832 | 2013.16
07833 | 2665.44
07834 | 3226.15
07835 | 3608.12
07836 | 4105.71
07837 | 301.25
07838 | 363.15
07839 | 435.5
07840 | 633.96
07841 | 872.07
07842 | 1122.63
07843 | 1454.63
07844 | 1820.15
07845 | 2138.75
07846 | 2832.51
07847 | 3418.46
07848 | 3834.05
07849 | 4370.81
07851 | 6.58
07852 | 9.04
07853 | 63.01
07854 | 97.17
07855 | 154.44
07856 | 248.09
07857 | 58.87
07858 | 1.17
07859 | 39
07864 | 41
07873 | 2
07874 | 2.5
07875 | 3
07876 | 4
07877 | 5.5
07878 | 8
07879 | 13
07880 | 0.58
07881 | 400.67
07882 | 1.4875
07884 | 0.84
07885 | 0.99
07886 | 1.07
07887 | 1.21
07888 | 1.34
07889 | 1.9
07890 | 4.89
07891 | 4.27
07892 | 12.39
07893 | 15.65
07894 | 17.75
07895 | 21.95
07896 | 37.94
07898 | 137756
07899 | 96716
07900 | 73676
07901 | 91564
07902 | 98851
07903 | 178497
07904 | 300917.32
07905 | 61500
07906 | 81250
07907 | 389.3
07908 | 457.39
07909 | 506.54
07910 | 563.18
07911 | 616.16
07912 | 670.72
07913 | 733.25
07914 | 790.05
07915 | 844.62
07916 | 899.67
07917 | 500.67
07918 | 551.89
07919 | 610.28
07920 | 665.32
07921 | 718.13
07922 | 780.34
07923 | 840.8
07924 | 899.67
07925 | 954.23
07926 | 1016.75
07927 | 47.76
07928 | 20.83
07929 | 26.78
07930 | 35.72
07931 | 44.65
07932 | 53.58
07933 | 68.46
07934 | 98.23
07935 | 128
07936 | 28.71
07937 | 19.53
07938 | 22.85
07939 | 33.63
07940 | 40.35
07941 | 26.35
07942 | 22.57
07943 | 64.03
07944 | 50.42
07945 | 59.56
07946 | 35.1
07947 | 29.83
07948 | 577.5
07952 | 35
07953 | 81.17
07954 | 45
07955 | 4008.9
07956 | 98
07957 | 98
07958 | 21.2
07977 | 0.61
07978 | 1.79
07981 | 3
07983 | 11.91
07984 | 15.72
07989 | 5.09
07990 | 9.81
07991 | 11.12
07993 | 37.4
07996 | 52.25
07997 | 36
07998 | 43.2
07999 | 51
08000 | 41.92
08001 | 68.83
08002 | 28.49
08003 | 35
08004 | 21.53
08005 | 68.34
08006 | 113.22
08007 | 169.4666
08008 | 550
08009 | 780
08010 | 90.5322
08011 | 37.1711
08012 | 31.1002
08013 | 86.6942
08014 | 41.6613
08015 | 36.151
08016 | 63.1021
08017 | 34.0849
08018 | 28.2916
08019 | 2.52
08020 | 3.08
08021 | 3.64
08022 | 4.06
08023 | 5.25
08024 | 7.84
08025 | 11.76
08026 | 12.39
08027 | 14.98
08028 | 21
08029 | 28.28
08030 | 75
08034 | 4.19
08035 | 180.41
08036 | 24.88
08037 | 29.45
08038 | 6354
08039 | 27.0102
08045 | 32.78
08046 | 18.04
10001 | 0.75
10002 | 40.41
10003 | 66.57
10006 | 0.86
10007 | 10.06
10008 | 143.9
10009 | 19.11
10010 | 427.31
10011 | 18.78
10012 | 0.11
10013 | 21.61
10014 | 24.12
10015 | 19.27
10018 | 0.91
10019 | 4
10020 | 42.14
10021 | 178.58
10022 | 12.9
10023 | 12.9
10024 | 12.9
10025 | 8.51
10026 | 24.54
10027 | 3.75
10028 | 112.37
10029 | 240.56
10030 | 300.88
10031 | 224.58
10032 | 395.72
10033 | 444.79
10034 | 525.9
10035 | 779.26
10036 | 984.64
10042 | 3.89
10043 | 8.34
10044 | 8.54
10045 | 10.77
10046 | 15.87
10047 | 16.08
10048 | 21.84
10049 | 35.25
10050 | 35.94
10052 | 46.23
10053 | 49.44
10054 | 85.86
10055 | 64.9
10056 | 103.41
10057 | 118.08
10058 | 132.07
10059 | 140.69
10060 | 142.91
10061 | 146.41
10062 | 240.78
10063 | 5.56
10064 | 15.2
10065 | 34.97
10066 | 58.35
10067 | 92.91
10068 | 104.7
10069 | 113.19
10103 | 174
10104 | 230
10105 | 320
10106 | 425
10107 | 467
10108 | 590
10109 | 710
10110 | 1050
10111 | 1620
10112 | 3350
10114 | 854.85
10115 | 958.36
10116 | 237.34
10117 | 255.11
10118 | 296.91
10119 | 378.7
10120 | 500.21
10121 | 572.88
10122 | 707.88
10123 | 792.11
10124 | 980.15
10125 | 1089.69
10126 | 1474.71
10127 | 2088.35
10128 | 2546.79
10129 | 2956.24
10130 | 3404.13
10131 | 3924.71
10146 | 976.93
10147 | 1084.81
10148 | 1325.58
10149 | 1583.4
10150 | 1862.06
10151 | 2249.71
10152 | 2530.15
10153 | 2884.13
10154 | 3535.62
10155 | 3749.8
10156 | 4608.43
10157 | 10616.33
10158 | 12976.85
10159 | 17252.47
10160 | 20438.69
10161 | 27420.56
10162 | 976.93
10163 | 1084.81
10164 | 1325.58
10165 | 1535.22
10166 | 1913.58
10167 | 2244.78
10168 | 2581.26
10169 | 3024.54
10170 | 3773.45
10171 | 4247.73
10172 | 5528.03
10173 | 10864.59
10174 | 16969.05
10175 | 18458.43
10176 | 24434.53
10177 | 36582.39
10178 | 24078.65
10179 | 24078.65
10180 | 30918.55
10181 | 42291.32
10182 | 32194.6
10183 | 34825.75
10184 | 41225.26
10185 | 53043.41
10186 | 694.28
10187 | 756.93
10188 | 911.2
10189 | 1093.77
10190 | 1280.43
10191 | 1528.77
10192 | 1697.71
10193 | 1955.6
10194 | 2346.69
10195 | 2512.39
10196 | 3115.52
10197 | 7326.4
10198 | 8726.3
10199 | 11626.64
10200 | 13543.28
10201 | 17688.75
10202 | 694.28
10203 | 756.93
10204 | 911.2
10205 | 1069.67
10206 | 1307.93
10207 | 1528.92
10208 | 1723.25
10209 | 2025.74
10210 | 2466.11
10211 | 2760.86
10212 | 3639.22
10213 | 7426.5
10226 | 706.72
10227 | 772.78
10228 | 934.58
10229 | 1124.09
10230 | 1324.88
10231 | 1591.46
10232 | 1776.2
10233 | 2031.4
10234 | 2451.83
10235 | 2619.91
10236 | 3229.24
10237 | 7757.84
10238 | 9266.16
10239 | 12299.86
10240 | 14378.33
10241 | 18924.74
10242 | 706.72
10243 | 772.78
10244 | 934.58
10245 | 1099.99
10246 | 1350.66
10247 | 1589.02
10248 | 1801.75
10249 | 2101.59
10250 | 2571.27
10251 | 2868.36
10252 | 3921.49
10253 | 7860.94
10266 | 190.93
10267 | 198.4
10268 | 259.09
10269 | 337.32
10270 | 430.67
10271 | 531.73
10272 | 559.38
10273 | 647.67
10274 | 770.33
10275 | 860.89
10276 | 1132.67
10277 | 2558.8
10278 | 3086.34
10279 | 3695.03
10280 | 4342
10281 | 5647.32
10282 | 190.93
10283 | 198.4
10284 | 259.09
10285 | 337.32
10286 | 430.67
10287 | 531.76
10288 | 561.89
10289 | 647.67
10290 | 770.32
10291 | 860.93
10292 | 1477.14
10293 | 2558.81
10294 | 988.75
10295 | 1099.99
10296 | 1343.03
10297 | 1605.58
10298 | 1892.53
10299 | 2284.71
10300 | 2586.77
10301 | 2953.34
10302 | 3613.02
10303 | 3839.84
10304 | 4711.42
10305 | 10809.81
10306 | 13240.93
10307 | 17568.47
10308 | 20934.88
10309 | 27907.2
10310 | 988.75
10311 | 1099.99
10312 | 1343.03
10313 | 1607.72
10314 | 1944.05
10315 | 2286.8
10316 | 2637.86
10317 | 3093.75
10318 | 3850.84
10319 | 4337.46
10320 | 5546.73
10321 | 11058.05
10322 | 16907.53
10323 | 18397.86
10324 | 24364.59
10325 | 36518.03
10326 | 21702.68
10327 | 24009.18
10328 | 30852.89
10329 | 42231.33
10330 | 32796.78
10331 | 34758.8
10332 | 41161.79
10333 | 52987.8
10334 | 706.1
10335 | 772.1
10336 | 929.7
10337 | 1116.97
10338 | 1312.59
10339 | 1567.42
10340 | 1755.3
10341 | 2024.77
10342 | 2425.1
10343 | 2602.41
10344 | 3218.51
10345 | 7523.69
10346 | 8990.39
10347 | 11946.46
10348 | 14039.47
10349 | 18175.4
10350 | 706.1
10351 | 772.1
10352 | 929.7
10353 | 1130.97
10354 | 1338.34
10355 | 1570.55
10356 | 1780.86
10357 | 2094.94
10358 | 2543.51
10359 | 2851.89
10360 | 3785.55
10361 | 7622.97
10362 | 15225.55
10363 | 16367.32
10364 | 16790.73
10365 | 16461.02
10374 | 720.42
10375 | 792.4
10376 | 967.86
10377 | 1189.05
10378 | 1405.1
10379 | 2052.02
10380 | 2053.17
10381 | 2156.83
10382 | 2583.68
10383 | 2808.29
10384 | 3438.94
10385 | 8164.7
10386 | 9843.74
10387 | 13456.94
10388 | 14374.68
10389 | 20102.08
10390 | 720.42
10391 | 792.4
10392 | 967.86
10393 | 1192.93
10394 | 1424.94
10395 | 2084.08
10396 | 2161.03
10397 | 2226.47
10398 | 3056.66
10399 | 4043.06
10400 | 8263.97
10401 | 15889.25
10402 | 16360.94
10403 | 16797.2
10404 | 16469.77
10413 | 200.67
10414 | 212.65
10415 | 277.59
10416 | 361.54
10417 | 460.99
10418 | 566.71
10419 | 645.76
10420 | 676.33
10421 | 794.97
10422 | 904.9
10423 | 1247.98
10424 | 2756.09
10425 | 3354.19
10426 | 4014.86
10427 | 4834.37
10428 | 6130.2
10429 | 200.67
10430 | 212.65
10431 | 277.59
10432 | 360.13
10433 | 460.98
10434 | 565.28
10435 | 648.29
10436 | 701.25
10437 | 794.39
10438 | 938.37
10439 | 1621.31
10440 | 2756.1
10443 | 12.98
10444 | 19.2
10445 | 24.78
10446 | 30.86
10447 | 39.72
10448 | 50.39
10450 | 78.28
10452 | 121.44
10454 | 197.56
10456 | 319.88
10457 | 394.01
10458 | 495.24
10459 | 626.96
10460 | 1245.87
10461 | 1575.5
10462 | 2004
10463 | 2883
10464 | 3.15
10465 | 4.76
10466 | 7.65
10467 | 16.51
10468 | 23.73
10469 | 35.31
10470 | 45.58
10471 | 56.56
10472 | 73.83
10473 | 93.37
10474 | 115.26
10475 | 146.13
10476 | 180.18
10477 | 224.72
10478 | 284.93
10479 | 362.63
10480 | 460.05
10481 | 590.72
10482 | 729.88
10483 | 914.33
10484 | 1158.07
10485 | 2302.34
10486 | 1.85
10487 | 2.8
10488 | 4.53
10489 | 6.98
10490 | 10.84
10491 | 24.2
10492 | 34.65
10493 | 51.4
10494 | 66.68
10495 | 83.64
10496 | 109.06
10497 | 137.88
10498 | 170.03
10499 | 215.2
10500 | 265.67
10501 | 332.92
10502 | 421.28
10503 | 534.58
10504 | 678.53
10505 | 873.83
10506 | 1078.01
10507 | 1352.45
10508 | 13.29
10509 | 15.75
10510 | 24.82
10511 | 38.47
10512 | 43.95
10513 | 55.15
10514 | 67.3
10515 | 85.7
10516 | 115.11
10517 | 170.61
10518 | 177.71
10519 | 211.06
10520 | 451.62
10521 | 457.13
10522 | 469.52
10523 | 486.65
10524 | 552.97
10525 | 1120.13
10526 | 1162.35
10527 | 2396.72
10528 | 2692.95
10529 | 4996.15
10530 | 5294.73
10531 | 12.62
10532 | 14.89
10533 | 19.73
10534 | 30.8
10535 | 37.05
10536 | 47.13
10537 | 54.95
10538 | 77.09
10539 | 96.82
10540 | 105.62
10541 | 195.28
10542 | 231.17
10543 | 334.1
10544 | 622.51
10545 | 1029.28
10546 | 1742.8
10547 | 2014.63
10548 | 2518.97
10549 | 2903.25
10550 | 7334.19
10551 | 15.57
10552 | 18.3
10553 | 25.07
10554 | 29.65
10555 | 38.73
10556 | 49.91
10557 | 57.85
10558 | 80.07
10559 | 98.5
10560 | 119.4
10561 | 224.65
10562 | 359.42
10563 | 424.58
10564 | 871.8
10565 | 1266.14
10566 | 2697.66
10567 | 3118.39
10568 | 3812.37
10569 | 5.45
10570 | 6.98
10571 | 7.72
10572 | 8.63
10573 | 12.08
10574 | 19.43
10575 | 20.48
10576 | 21.15
10577 | 27.54
10578 | 64.18
10579 | 68.76
10580 | 93.03
10581 | 105.83
10582 | 156.1
10583 | 173.04
10584 | 417.9
10585 | 438.99
10586 | 646.46
10587 | 1153.48
10588 | 21.64
10589 | 43.49
10590 | 63.49
10591 | 93.61
10592 | 119.84
10593 | 22.88
10594 | 47.35
10595 | 71.7
10596 | 106.91
10597 | 141.04
10598 | 23.24
10599 | 55.64
10600 | 80.17
10601 | 106.91
10602 | 152.85
10603 | 21.64
10604 | 43.49
10605 | 81.99
10606 | 109.91
10607 | 142
10608 | 22.88
10609 | 53.51
10610 | 92.61
10611 | 110.73
10612 | 150.16
10613 | 23.24
10614 | 58.68
10615 | 98.72
10616 | 124.26
10617 | 160.07
10619 | 1270
10620 | 1385
10622 | 105
10623 | 149
10624 | 187
10625 | 242
10626 | 297
10627 | 374
10628 | 435
10630 | 616
10631 | 924
10635 | 115
10636 | 163
10637 | 206
10638 | 267
10639 | 327
10640 | 412
10641 | 478
10643 | 677
10644 | 1016
10647 | 54.17
10648 | 55
10649 | 68
10659 | 30.88
10664 | 32.66
10688 | 9.02
10689 | 19.5
10690 | 23.64
10692 | 20.45
10694 | 33.98
10697 | 5.79
10698 | 7.86
10699 | 4039.62
10700 | 6231.31
10706 | 454.42
10707 | 827.73
10712 | 41.19
10713 | 64.27
10721 | 27
10722 | 35
10723 | 49
10724 | 77
10725 | 92
10727 | 1210
10728 | 1298
10730 | 1331
10731 | 1420
10733 | 1598
10734 | 1713
10735 | 79
10736 | 82.5
10737 | 112.36
10738 | 152
10739 | 246
10740 | 254
10741 | 365
10742 | 398
10743 | 588
10744 | 670
10745 | 867.5
10746 | 1863
10747 | 1999
10748 | 14.73
10749 | 17.67
10750 | 19.64
10751 | 24.54
10752 | 27.49
10755 | 84.09
10756 | 210.15
10757 | 42.28
10758 | 45.89
10759 | 549.8
10760 | 549.8
10761 | 549.8
10762 | 900
10763 | 2477.78
10764 | 2527.33
10765 | 17.45
10766 | 18.64
10767 | 2.05
10768 | 1.75
10771 | 3.04
10772 | 684.6
10773 | 13.6
10774 | 1.31
10775 | 86.3
10776 | 1.46
10777 | 1.1
10778 | 85.5
10779 | 125.4
10780 | 81.2
10781 | 125.4
10782 | 91.5
10783 | 135.4
10784 | 109.28
10785 | 135.4
10786 | 91.5
10787 | 135.4
10788 | 91.5
10789 | 135.4
10790 | 181.67
10791 | 192.95
10792 | 189.11
10793 | 216.29
10794 | 77
10795 | 319.97
10796 | 415
10797 | 7.23
10798 | 244.92
10799 | 17.1
10801 | 40.64
10802 | 51.54
10803 | 98.87
10804 | 26.76
10805 | 104.07
10806 | 68.73
10808 | 5.39
10816 | 12
10820 | 10
10836 | 210
10837 | 330
10838 | 380
10840 | 8
10841 | 12
10865 | 12
10866 | 6
10871 | 10
10872 | 13
10875 | 6.8
10877 | 8
10882 | 1.4
10883 | 3.2
10888 | 1.1
10890 | 1
10891 | 1.1
10894 | 2
10895 | 1
10896 | 108
10898 | 100.2
10899 | 412.35
10900 | 2.5
10901 | 2.5
10902 | 390.26
10903 | 634.98
10905 | 6.14
10907 | 0.0254
10908 | 3.96
10910 | 3.49
10911 | 144.32
10914 | 84.53
10915 | 878.37
10916 | 630
10918 | 0.46
10919 | 22.29
10920 | 1.417
10921 | 0.29
10922 | 9.91
10923 | 0.0225
10924 | 1137.13
10925 | 2.26
10927 | 197.24
10932 | 24.53
10933 | 6.16
10934 | 12.44
10935 | 19.89
10950 | 1113
10951 | 222.37
10952 | 133.52
10953 | 11.78
10954 | 14.73
10955 | 24.54
10956 | 4.81
10957 | 0.03
10959 | 7.49
10960 | 810
10962 | 223
10963 | 89.38
10964 | 131.73
10965 | 188.18
10966 | 62.57
10967 | 92.2
10968 | 131.73
10969 | 89.38
10970 | 131.73
10971 | 188.18
10972 | 62.57
10973 | 92.2
10974 | 131.73
10975 | 80.44
10976 | 42.01
10977 | 19.66
10978 | 30.39
10979 | 216.41
10980 | 24.4
10981 | 27.89
10982 | 34.86
10983 | 40.67
10984 | 46.48
10985 | 58.1
10986 | 75.97
10987 | 115
10988 | 254.04
10989 | 36.65
10990 | 42.01
10991 | 52.73
10992 | 50.05
10993 | 57.2
10994 | 71.5
10995 | 18.04
10996 | 256.72
10997 | 277.43
10998 | 277.43
10999 | 33501.95
11001 | 58.5
11002 | 1517.25
11003 | 1821.75
11004 | 2184
11005 | 300
11006 | 660
11007 | 800
11008 | 12250.87
11009 | 20389.1
11010 | 179.3
11015 | 2796.23
11016 | 2.27
11017 | 1.69
11018 | 8.84
11019 | 23.31
11020 | 9.45
11021 | 0.2
11022 | 3
11024 | 45.04
11025 | 307
11029 | 77
11030 | 95.1
11031 | 112.3
11032 | 140.5
11033 | 194.81
11034 | 277
11035 | 395
11036 | 520
11049 | 2605
11050 | 3948
11051 | 8154
11052 | 15768
11053 | 18586
11054 | 30.63
11055 | 127.63
11058 | 3.5
11059 | 3.9
11060 | 124.02
11061 | 106.73
11062 | 276.82
11063 | 267.44
11064 | 181.63
11065 | 119.78
11066 | 13.55
11067 | 26.08
11068 | 26.39
11069 | 26.08
11070 | 22.9
11071 | 45
11072 | 37.74
11073 | 12.76
11074 | 3.63
11075 | 8.44
11076 | 15.14
11077 | 12.07
11078 | 26.02
11079 | 40.92
11081 | 13.75
11085 | 22.9
11086 | 21.73
11087 | 28.96
11088 | 28.96
11089 | 0.4281
11090 | 0.15
11091 | 0.42
11092 | 28.96
11093 | 101.13
11094 | 0.43
11095 | 17.55
11096 | 97.24
11097 | 0.08
11098 | 17.52
11099 | 29.25
11100 | 54.53
11101 | 12.5
11102 | 336.76
11103 | 57.5
11104 | 3.36
11105 | 90.9
11106 | 225
11107 | 65.21
11108 | 54.75
11109 | 29.6
11110 | 37.13
11111 | 18.19
11113 | 83.45
11114 | 35.93
11115 | 22.75
11116 | 30.45
11117 | 41.42
11118 | 48.33
11119 | 48.56
11120 | 46.18
11121 | 61.21
11122 | 8.66
11124 | 10.73
11125 | 145
11126 | 13.75
11128 | 40
11129 | 157.17
11130 | 49.09
11131 | 150
11132 | 210
11133 | 17.67
11134 | 11.19
11135 | 170
11136 | 239.98
11137 | 174.76
11138 | 98.18
11139 | 42.33
11140 | 117.81
11144 | 0.5
11147 | 0.83
11148 | 51.3
11149 | 38.19
11150 | 73.04
11151 | 67.87
11152 | 104
11153 | 111.83
11154 | 64.9
11155 | 99.17
11156 | 7.28
11157 | 11.98
11158 | 144.38
11159 | 37.16
11160 | 15
11161 | 60.02
11162 | 41.8
11163 | 18.7
11164 | 48.3
11165 | 240
11166 | 153.2
11167 | 5.04
11168 | 8.02
11169 | 3.71
11170 | 9.29
11171 | 31.27
11172 | 317.38
11173 | 448.69
11174 | 212.8
11175 | 221.59
11176 | 58.8
11177 | 58.8
11178 | 137.67
11179 | 63.39
11180 | 48.56
11181 | 42.68
11182 | 22.31
11183 | 30.63
11184 | 39.74
11186 | 9.04
11187 | 4.3
11188 | 21.01
11189 | 29.45
11190 | 32.4
11191 | 3.52
11192 | 6.43
11193 | 32.4
11194 | 81
11195 | 4
11196 | 52.8
11197 | 52.8
11198 | 35.94
11199 | 17.59
11200 | 19.5
11201 | 13.82
11202 | 19.38
11203 | 18.47
11204 | 11.85
11205 | 8.89
11209 | 68.08
11210 | 10.46
11211 | 27
11212 | 54.55
11213 | 31.48
11214 | 45.07
11215 | 27.36
11219 | 147.27
11220 | 45.37
11221 | 187.55
11222 | 184.31
11223 | 142.86
11224 | 140.4
11225 | 59.86
11227 | 62.41
11228 | 62.41
11229 | 15.28
11230 | 7.13
11231 | 60.16
11232 | 68.99
11233 | 112.38
11234 | 2164.84
11235 | 104.17
11236 | 137.19
11237 | 160.05
11238 | 196.83
11239 | 163.03
11242 | 3.45
11243 | 3.81
11245 | 15.57
11246 | 20.79
11248 | 3.12
11249 | 3.51
11252 | 3.45
11253 | 3.57
11254 | 3.53
11255 | 10.8
11256 | 3.91
11260 | 3.69
11261 | 3.58
11263 | 3.62
11264 | 3.67
11265 | 25.93
11266 | 3.52
11267 | 3.53
11268 | 2.41
11269 | 3.32
11271 | 3.38
11272 | 94.86
11275 | 3.54
11276 | 3.62
11277 | 3.23
11278 | 142.56
11279 | 3.59
11280 | 3.51
11281 | 3.18
11282 | 3.53
11283 | 10.31
11284 | 3.49
11286 | 3.52
11289 | 332.56
11291 | 68.73
11293 | 147.27
11294 | 264.38
11295 | 94.49
11300 | 846.56
11302 | 3.53
11303 | 3.37
11304 | 89.74
11305 | 4.46
11306 | 4.17
11309 | 1217.96
11310 | 322.72
11311 | 262
11312 | 259
11313 | 434
11314 | 595
11315 | 829.35
11316 | 251
11317 | 332.91
11318 | 74.62
11319 | 95.23
11320 | 107.01
11321 | 118.8
11322 | 135.49
11323 | 162.59
11325 | 133.52
11329 | 177.94
11330 | 218.94
11331 | 221.88
11336 | 322.03
11337 | 372.1
11338 | 90.32
11339 | 133.52
11341 | 17.52
11342 | 173.78
11344 | 261.79
11345 | 248.39
11347 | 267.05
11348 | 344.61
11351 | 115.85
11352 | 155.12
11353 | 210.1
11355 | 270.97
11356 | 422.17
11357 | 26.8
11358 | 321.04
11359 | 95.23
11361 | 968.04
11362 | 417.26
11363 | 419.22
11364 | 431.99
11366 | 355.52
11368 | 396.89
11372 | 140
11373 | 197.19
11374 | 250
11378 | 34
11379 | 134.11
11380 | 154.84
11381 | 206.45
11382 | 258.06
11383 | 150
11384 | 652.77
11385 | 1642.24
11386 | 464
11387 | 103.6
11388 | 8.91
11389 | 7.4
11391 | 0.2
11392 | 117.31
11393 | 35.74
11394 | 39.93
11396 | 15.48
11397 | 176.72
11398 | 1330
11399 | 1090
11403 | 1572.97
11405 | 75.47
11411 | 12.18
11412 | 7.55
11413 | 4.42
11415 | 4.94
11416 | 3.43
11417 | 3.03
11418 | 2212.35
11419 | 2499
11420 | 2785.65
11421 | 3072.3
11422 | 4218.9
11423 | 4792.2
11424 | 5365.5
11425 | 5938.8
11426 | 3360
11427 | 3750
11428 | 3885
11429 | 3930
11430 | 5445
11431 | 6200
11432 | 6955
11433 | 7710
11434 | 190
11435 | 100
11436 | 75
11438 | 89.9
11439 | 79.7
11442 | 1.3038
11444 | 14.2
11445 | 932.7
11446 | 1176.18
11447 | 840
11448 | 3828.97
11449 | 5680.62
11450 | 225.11
11451 | 1332.28
11452 | 1527.86
11453 | 1669.36
11454 | 1754.26
11455 | 992.9
11456 | 1870.21
11457 | 1870.21
11458 | 1848.43
11459 | 175.08
11460 | 244.87
11461 | 237.8
11462 | 296.56
11463 | 1227.92
11464 | 598.72
11465 | 764.8
11466 | 8319.66
11467 | 8767.35
11468 | 8767.35
11469 | 8037.89
11470 | 8037.89
11471 | 8319.66
11472 | 974.88
11473 | 944.41
11474 | 340.29
11475 | 311.38
11476 | 350.12
11477 | 419.27
11478 | 1587
11479 | 1901.44
11480 | 2306.39
11481 | 5996.41
11482 | 1119.55
11484 | 1034
11485 | 5785.1
11486 | 201.38
11487 | 309.51
11488 | 50155.6
11489 | 1250.31
11490 | 1658.58
11491 | 70.31
11492 | 59
11493 | 126.1
11494 | 62.37
11495 | 153.09
11496 | 111.13
11497 | 22.42
11498 | 93.55
11499 | 151.27
11500 | 166
11501 | 126.4
11502 | 210.16
11503 | 362.87
11504 | 0.12
11505 | 18.71
11508 | 10.22
11509 | 58.24
11510 | 18326.29
11511 | 23986.63
11512 | 29717.57
11513 | 8179.2
11517 | 0.1212
11519 | 11.69
11520 | 12.83
11521 | 10.46
11522 | 2.4235
11523 | 9.04
11524 | 3.53
11525 | 0.71
11527 | 28.04
11528 | 1.19
11529 | 176.72
11530 | 8.1
11531 | 12.37
11532 | 31.57
11533 | 2.99
11536 | 24.25
11537 | 1.85
11538 | 1.49
11540 | 2.82
11541 | 2.87
11542 | 2.53
11543 | 2.76
11544 | 1.1
11545 | 1.82
11546 | 3.9
11547 | 3.82
11548 | 2.58
11549 | 2.76
11550 | 2.58
11551 | 4.28
11552 | 4.95
11553 | 5.12
11554 | 6.31
11555 | 48.53
11556 | 60.23
11557 | 11.23
11558 | 243.24
11563 | 32.33
11565 | 43.85
11568 | 125.77
11570 | 1.3
11571 | 1.88
11572 | 3.15
11573 | 3.58
11574 | 4.82
11575 | 5.81
11576 | 7.16
11577 | 6.6
11578 | 9.78
11579 | 14.9
11581 | 24.83
11582 | 5.46
11583 | 2.12
11584 | 3.99
11585 | 4.98
11586 | 7.44
11587 | 9.26
11588 | 22.93
11589 | 10.26
11590 | 14.03
11591 | 14.57
11592 | 106.54
11593 | 18.32
11594 | 19.09
11595 | 2.14
11596 | 29.59
11597 | 4.99
11598 | 3.4
11599 | 1.92
11600 | 3.23
11601 | 0.03
11602 | 0.04
11607 | 46.72
11608 | 3.18
11609 | 174.87
11610 | 174.87
11611 | 2.26
11612 | 60.13
11624 | 14.16
11625 | 7.68
11626 | 3.43
11627 | 4.2
11629 | 304.7
11630 | 64.28
11631 | 193.9
11632 | 270
11633 | 7.31
11634 | 2.47
11635 | 10.72
11636 | 35.1
11641 | 3.34
11642 | 1647.44
11643 | 2234.55
11644 | 1215.45
11645 | 961.17
11646 | 2400.23
11647 | 233.29
11649 | 12.37
11651 | 18.35
11652 | 23.04
11653 | 5.72
11654 | 14.73
11655 | 25.93
11656 | 54.48
11657 | 112.26
11658 | 5.89
11659 | 24.06
11660 | 127.57
11661 | 9.35
11662 | 11.6
11663 | 255.65
11664 | 306.32
11665 | 490.88
11666 | 732.07
11667 | 430.88
11668 | 609.94
11669 | 751.62
11670 | 426.89
11671 | 260
11673 | 29.72
11674 | 248
11675 | 572.96
11676 | 176.55
11677 | 175.9
11678 | 572.96
11679 | 516.03
11680 | 686.21
11681 | 3700.65
11683 | 40.4
11684 | 81.14
11686 | 420.54
11690 | 446.14
11691 | 425.05
11692 | 396.77
11693 | 506.47
11694 | 885.05
11695 | 418.6
11696 | 1096.39
11698 | 990.05
11699 | 990.05
11700 | 1096.33
11701 | 58.91
11702 | 123.73
11703 | 418.85
11704 | 360.07
11705 | 134.95
11706 | 82.45
11707 | 134.95
11708 | 104.24
11709 | 180.73
11710 | 151.28
11711 | 111.54
11712 | 214.11
11713 | 103.1
11715 | 5.32
11716 | 109.47
11717 | 87.93
11718 | 62.4
11719 | 62.4
11720 | 106.83
11721 | 27.21
11722 | 34.7
11723 | 29.83
11724 | 29.83
11725 | 13.91
11726 | 17.63
11727 | 21.53
11728 | 24.98
11729 | 17.96
11730 | 26.6
11732 | 28.41
11733 | 36.33
11735 | 49.02
11736 | 61.07
11737 | 22.82
11738 | 30.89
11739 | 28.12
11740 | 37.12
11741 | 47.68
11742 | 64.52
11744 | 41.24
11745 | 34.36
11746 | 109.96
11747 | 54.98
11749 | 0.16
11750 | 0.18
11752 | 83
11753 | 7.3
11756 | 2125.24
11757 | 0.7989
11758 | 0.49
11759 | 0.51
11760 | 0.23
11763 | 398.72
11765 | 755.34
11767 | 2.3
11769 | 57.29
11771 | 109
11772 | 115
11773 | 389
11774 | 57.32
11775 | 4.25
11776 | 27.65
11777 | 5.87
11778 | 19.71
11779 | 0.72
11782 | 13.84
11783 | 22.08
11784 | 30.33
11785 | 53.82
11788 | 4.04
11789 | 5.66
11790 | 9.43
11791 | 55.67
11793 | 43.7
11794 | 3.18
11796 | 5.63
11798 | 29.7
11799 | 48290
11800 | 16.49
11801 | 16.91
11802 | 22
11803 | 32.45
11804 | 36.56
11805 | 43.64
11806 | 958
11807 | 1553.3
11808 | 2652.42
11809 | 4175.44
11810 | 5747
11814 | 8.58
11815 | 4.35
11816 | 5.58
11817 | 8.11
11818 | 11.61
11819 | 15.86
11820 | 19.42
11821 | 32.05
11822 | 39.16
11823 | 53.97
11824 | 28.34
11825 | 29.03
11843 | 9.81
11844 | 31.97
11845 | 23.82
11846 | 70.7
11847 | 134.06
11848 | 0.05
11849 | 0.06
11850 | 0.16
11851 | 0.29
11852 | 0.49
11853 | 20.94
11854 | 7.66
11855 | 0.96
11856 | 12.72
11857 | 17.23
11858 | 29.14
11859 | 194.88
11860 | 266.23
11861 | 376.74
11862 | 479.71
11863 | 616.63
11864 | 105.71
11865 | 108.95
11866 | 145.02
11867 | 267.73
11868 | 130.97
11869 | 134.43
11870 | 158.21
11871 | 263.79
11872 | 454.33
11873 | 971.02
11874 | 1.3532
11875 | 1.4361
11876 | 2.5464
11877 | 3.4915
11878 | 5.5749
11879 | 9.2182
11880 | 13.521
11881 | 17.7187
11882 | 0.6873
11883 | 1.0647
11884 | 1.5102
11885 | 2.0564
11886 | 2.5267
11887 | 4.0156
11888 | 7.1436
11889 | 8.254
11890 | 11.7374
11891 | 17.0334
11892 | 25.5624
11893 | 27.528
11894 | 34.7592
11895 | 41.9082
11896 | 55.233
11897 | 0.5626
11898 | 0.7757
11899 | 8.8322
11900 | 17.821
11901 | 32.804
11902 | 42.9675
11903 | 64.0966
11904 | 1.0809
11905 | 1.5324
11906 | 1.739
11907 | 1.9799
11908 | 1.4847
11909 | 2.1269
11910 | 2.5227
11911 | 2.8004
11912 | 0.4131
11913 | 0.77
11914 | 0.927
11915 | 1.1157
11920 | 0.3662
11921 | 0.5544
11922 | 37.23
11923 | 11.78
11924 | 52.19
11925 | 20
11926 | 682.34
11927 | 175.64
11930 | 231.03
11943 | 4.91
11944 | 22.01
11945 | 27.51
11946 | 33.02
11948 | 53.04
11949 | 66.3
11951 | 33.03
11952 | 38.52
11954 | 59.68
11955 | 86.59
11957 | 38.52
11961 | 79.54
11962 | 22.01
11963 | 27.51
11964 | 33.03
11966 | 53
11967 | 66.28
11968 | 27.51
11969 | 33.03
11970 | 38.53
11972 | 59.66
11973 | 86.56
11974 | 33.02
11975 | 38.53
11976 | 44.02
11978 | 66.26
11979 | 79.5
11980 | 5.2
11981 | 7.09
11982 | 9.39
11984 | 16.5
11985 | 23.52
11986 | 6.51
11987 | 8.53
11988 | 9.83
11990 | 18.56
11991 | 23.44
11992 | 7.82
11993 | 9.99
11994 | 12.44
11996 | 20.64
11997 | 31.63
11998 | 7.42
11999 | 10.18
12000 | 15.31
12002 | 33.15
12003 | 47.51
12004 | 9.25
12005 | 12.15
12006 | 15.5
12008 | 37.33
12009 | 52.23
12010 | 12.09
12011 | 14.23
12012 | 17.71
12014 | 41.51
12015 | 56.98
12016 | 4.62
12017 | 5.79
12018 | 6.95
12020 | 9.88
12021 | 12.28
12022 | 6.64
12023 | 7.22
12024 | 7.74
12026 | 10.36
12027 | 13.83
12028 | 7.66
12029 | 8.97
12030 | 10.27
12032 | 13.14
12033 | 15.53
12034 | 4.62
12035 | 5.79
12036 | 6.95
12038 | 9.88
12039 | 12.28
12040 | 6.64
12041 | 7.22
12042 | 7.74
12044 | 10.36
12045 | 13.83
12046 | 7.66
12047 | 8.97
12048 | 10.27
12050 | 13.14
12051 | 15.53
12052 | 7.25
12053 | 8.9
12054 | 10.43
12056 | 17.61
12057 | 20.95
12058 | 9.03
12059 | 10.53
12060 | 11.91
12062 | 20.17
12063 | 23.62
12064 | 11.8
12065 | 14.63
12066 | 14.69
12068 | 23.07
12069 | 26.52
12070 | 7.63
12071 | 10.06
12072 | 12.72
12074 | 7.99
12075 | 25.63
12076 | 9.61
12077 | 9.17
12078 | 14.81
12080 | 15.06
12081 | 20.76
12082 | 11.57
12083 | 14.11
12084 | 17
12086 | 12.04
12087 | 24.78
12088 | 9.84
12089 | 12.27
12090 | 14.81
12092 | 20.17
12093 | 24.53
12094 | 13.31
12095 | 18.76
12096 | 15.5
12098 | 24.18
12099 | 28.86
12100 | 17
12101 | 15.5
12102 | 24.95
12104 | 28.3
12105 | 33.54
12106 | 8.98
12107 | 12.07
12108 | 15.62
12110 | 28.65
12111 | 34.55
12112 | 11
12113 | 14.11
12114 | 17.65
12116 | 32.09
12117 | 34.63
12118 | 13.26
12119 | 17.47
12120 | 18.16
12122 | 35.77
12123 | 42.23
12124 | 16.2
12125 | 19.78
12126 | 23.84
12128 | 38.22
12129 | 52.37
12130 | 19.09
12131 | 22.84
12132 | 25.8
12134 | 49.09
12135 | 57.05
12136 | 21.98
12137 | 19.93
12138 | 28.92
12140 | 47.02
12141 | 61.73
12142 | 17.35
12143 | 21.87
12144 | 26.84
12146 | 47.8
12147 | 64.42
12149 | 24.75
12150 | 29.98
12152 | 52.37
12153 | 69.54
12155 | 27.77
12159 | 74.66
12160 | 23.14
12161 | 27.2
12162 | 31.69
12164 | 53.83
12165 | 69.31
12166 | 26.03
12167 | 30.19
12168 | 44.35
12170 | 57.62
12171 | 73.11
12172 | 29.04
12173 | 33.09
12174 | 37.61
12176 | 61.41
12177 | 76.9
12178 | 6.13
12179 | 8.45
12180 | 11.33
12182 | 23.4
12183 | 34.55
12184 | 5.9
12185 | 8.45
12186 | 13.07
12188 | 26.19
12189 | 34.33
12190 | 8.67
12191 | 11.57
12192 | 14.81
12194 | 28.98
12195 | 56.98
12196 | 8.33
12197 | 10.87
12198 | 13.89
12200 | 27.3
12201 | 39
12202 | 9.84
12204 | 12.5
12205 | 20.05
12207 | 27.05
12208 | 38.56
12209 | 11.33
12210 | 14.11
12211 | 17.47
12213 | 32.32
12214 | 44.58
12215 | 11.33
12216 | 14.11
12217 | 17.47
12219 | 32.32
12220 | 44.58
12221 | 13.07
12222 | 17.23
12223 | 20.88
12225 | 34.55
12226 | 46.81
12227 | 14.81
12228 | 17.59
12229 | 20.94
12231 | 36.77
12232 | 49.03
12233 | 6.14
12234 | 13.71
12235 | 9.8
12236 | 15.72
12237 | 12.27
12238 | 9.25
12244 | 19.62
12245 | 19.62
12246 | 24.07
12247 | 15.72
12248 | 38.06
12250 | 38.06
12251 | 52.99
12252 | 33.1
12253 | 27.64
12254 | 12.55
12255 | 15.03
12256 | 17.48
12258 | 28.65
12259 | 36.46
12260 | 18.16
12261 | 16.74
12262 | 24.73
12264 | 31.32
12265 | 37.89
12266 | 15.88
12267 | 18.56
12268 | 21.25
12270 | 34.1
12271 | 40.9
12272 | 21.18
12273 | 24.18
12274 | 27.08
12276 | 33.33
12277 | 40.9
12278 | 21.7
12279 | 26.96
12280 | 29.31
12282 | 38.43
12283 | 44.47
12284 | 26.96
12285 | 29.98
12286 | 32.85
12288 | 40.79
12289 | 48.37
12290 | 1.31
12291 | 1.72
12292 | 2.84
12294 | 2.75
12295 | 3.08
12296 | 1.64
12297 | 2.08
12298 | 2.36
12300 | 3.37
12301 | 3.85
12302 | 2.13
12303 | 2.49
12304 | 2.79
12306 | 3.97
12307 | 4.65
12308 | 1.98
12309 | 2.51
12310 | 2.49
12312 | 4.03
12313 | 4.07
12314 | 2.1
12315 | 2.77
12316 | 3.41
12318 | 4.44
12319 | 5.63
12320 | 3.11
12321 | 3.59
12322 | 4.08
12324 | 5.82
12325 | 6.79
12327 | 3.4
12328 | 3.43
12330 | 4.49
12331 | 5.56
12333 | 4.38
12334 | 5.08
12336 | 6.38
12337 | 7.69
12344 | 2.28
12345 | 2.92
12346 | 3.57
12348 | 5.95
12349 | 7.62
12350 | 2.53
12351 | 3.28
12352 | 4.73
12354 | 6.44
12355 | 8.12
12356 | 2.78
12357 | 4.26
12358 | 4.06
12360 | 5.45
12361 | 8.52
12707 | 2.49
12720 | 6.03
12724 | 12.53
12744 | 3.46
12745 | 8.19
12746 | 9.12
12747 | 23.57
12748 | 20.49
12749 | 7.54
12750 | 7.17
12759 | 5.32
12761 | 3
12762 | 5.61
12763 | 6.32
12765 | 11.91
12766 | 17.96
12767 | 220.31
12774 | 4.63
12775 | 8.14
12776 | 20.16
12777 | 26.17
12778 | 25.92
12779 | 43.88
12780 | 14.67
12781 | 22.41
12782 | 30.16
12783 | 36.59
12784 | 70.92
12785 | 13.94
12786 | 21.1
12787 | 32.7
12788 | 41.75
12789 | 63.25
12790 | 12.27
12791 | 17.36
12792 | 28.44
12793 | 36.54
12794 | 54.92
12795 | 11.5
12796 | 21.15
12797 | 36.72
12798 | 7.64
12799 | 8.15
12801 | 14.61
12802 | 16.37
12803 | 23.56
12805 | 1.99
12806 | 2.04
12807 | 3.09
12808 | 3.15
12809 | 4.03
12810 | 4.54
12811 | 5.6
12812 | 8.35
12813 | 10.49
12814 | 9.9
12816 | 1.38
12817 | 1.6
12818 | 6.67
12819 | 8.67
12820 | 17.66
12821 | 23.8
12822 | 46.3
12823 | 2.45
12824 | 3.1
12825 | 3.61
12826 | 11.15
12828 | 27.91
12829 | 2.92
12834 | 15.29
12835 | 78.59
12836 | 80.08
12837 | 114.03
12840 | 6.98
12841 | 8.39
12842 | 11.84
12843 | 21.02
12847 | 6.36
12850 | 2.12
12851 | 3.42
12852 | 8.67
12853 | 9.08
12854 | 15.82
12855 | 21.04
12856 | 30.18
12857 | 54.16
12865 | 23.58
12866 | 32.2
12867 | 1.86
12868 | 2.38
12869 | 7.6
12870 | 10.41
12871 | 23.93
12875 | 4.12
12877 | 9.48
12878 | 0.35
12879 | 0.49
12880 | 1.24
12881 | 1.4
12882 | 3.67
12883 | 5.25
12887 | 12.26
12891 | 6.17
12893 | 7.23
12894 | 14.01
12896 | 6.29
12898 | 13.05
12900 | 49.92
12901 | 102.61
12902 | 129.97
12903 | 226.12
12905 | 11.06
12906 | 8.63
12911 | 4.25
12912 | 4.96
12926 | 19.63
12927 | 24
12928 | 26.48
12929 | 30.07
12930 | 33.7
12931 | 146.24
12932 | 196.98
12933 | 281.96
12934 | 7.28
12945 | 1.89
12947 | 8.67
12948 | 7.05
12949 | 41.1
12951 | 1.83
12954 | 2.28
12955 | 2.82
12956 | 4.7
12957 | 5.88
12959 | 7.75
12962 | 22
12963 | 19.9
12965 | 0.94
12966 | 1.17
12967 | 2.68
12968 | 4.96
12969 | 6.37
12970 | 13.91
12971 | 31.43
12972 | 54.47
12973 | 1.75
12974 | 2.12
12975 | 3.45
12976 | 4.37
12977 | 9.07
12978 | 15.37
12979 | 31.17
12980 | 37.24
12981 | 60.81
12982 | 1.32
12983 | 1.99
12984 | 3.59
12985 | 6.04
12986 | 10.78
12987 | 18.11
12988 | 51.01
12989 | 71.83
12999 | 126.08
13004 | 2.83
13005 | 4.11
13006 | 4.47
13007 | 18.46
13008 | 44.71
13009 | 50.68
13010 | 145.32
13017 | 60.61
13020 | 1.81
13021 | 2.44
13022 | 0.53
13023 | 0.76
13029 | 30.48
13030 | 51.82
13031 | 0.67
13032 | 2.24
13033 | 2.89
13034 | 5.94
13035 | 6.28
13036 | 8.84
13037 | 14.86
13041 | 4.28
13052 | 7.95
13054 | 32.43
13055 | 51.48
13056 | 86.08
13057 | 4.07
13058 | 13.89
13059 | 4.12
13061 | 7.94
13062 | 15.66
13063 | 15.94
13064 | 42.83
13065 | 79.15
13066 | 124.74
13067 | 261.71
13070 | 2.3
13071 | 7.24
13072 | 0.77
13073 | 1.42
13075 | 3.42
13076 | 7.36
13077 | 13.01
13080 | 2.83
13081 | 6.85
13084 | 10.49
13085 | 10.95
13086 | 7.1
13092 | 12.28
13093 | 26.14
13094 | 59.32
13095 | 19.13
13096 | 80052.2
13097 | 87000
13098 | 102000
13099 | 1775.41
13100 | 2599.13
13101 | 196.82
13102 | 46.02
13103 | 278
13104 | 660.02
13105 | 117.91
13106 | 280.93
13107 | 18.73
13108 | 25.65
13109 | 18.44
13110 | 135.6
13111 | 1153.6
13112 | 105.05
13113 | 99.09
13114 | 9.98
13115 | 16.88
13116 | 1966.5
13117 | 2175.8
13118 | 3840
13119 | 3097.5
13120 | 4320
13121 | 3971
13122 | 4920
13123 | 4801.5
13124 | 6352.5
13125 | 6352.5
13126 | 8010.2
13127 | 8010.2
13128 | 9353.3
13129 | 9353.3
13130 | 860
13131 | 1003.69
13132 | 1775.61
13133 | 5532.37
13134 | 4697.85
13135 | 3725.88
13136 | 333.81
13137 | 287.66
13138 | 342.45
13139 | 545.21
13140 | 616.2
13141 | 1025.97
13142 | 599.66
13143 | 1921.45
13144 | 1486.27
13145 | 220
13146 | 74.44
13147 | 94.5
13148 | 180
13149 | 190
13150 | 235
13151 | 300
13153 | 90.13
13154 | 353.44
13155 | 589.07
13156 | 201.27
13157 | 805.06
13158 | 2476.16
13159 | 1196.8
13160 | 8639.72
13161 | 93.27
13162 | 618.53
13163 | 1484.46
13164 | 896.62
13165 | 6767.14
13166 | 15847.84
13167 | 40428.01
13168 | 32247.35
13169 | 60630
13170 | 229.89
13171 | 1263.95
13172 | 1622
13173 | 39.17
13174 | 342.64
13175 | 426.89
13176 | 57.93
13177 | 4.71
13178 | 4.71
13179 | 6.48
13180 | 8.69
13181 | 5.99
13182 | 5.99
13183 | 9.33
13184 | 9.33
13185 | 7.22
13186 | 7.22
13187 | 13.75
13188 | 13.75
13189 | 8.64
13190 | 8.64
13191 | 15.81
13192 | 15.81
13193 | 4.3
13194 | 4.3
13195 | 7.23
13196 | 7.23
13197 | 5.25
13198 | 5.25
13199 | 8.2
13200 | 7.17
13201 | 5.86
13202 | 5.86
13203 | 9.52
13204 | 9.52
13205 | 6.97
13206 | 6.97
13207 | 10.83
13208 | 10.83
13209 | 10.91
13210 | 11.89
13211 | 11.9
13212 | 12.63
13213 | 12.13
13214 | 15.61
13215 | 12.29
13216 | 17.15
13217 | 13.9
13218 | 18.38
13219 | 14.17
13220 | 19.51
13221 | 41.99
13222 | 71.47
13226 | 2.51
13227 | 3.89
13228 | 4.94
13229 | 44.72
13230 | 52.39
13231 | 58.1
13232 | 65.98
13233 | 46.11
13234 | 59.03
13235 | 53.18
13236 | 68.67
13237 | 54.95
13238 | 84.58
13239 | 37.93
13240 | 56.53
13241 | 9.06
13242 | 9.43
13243 | 62.74
13244 | 134.98
13245 | 10.63
13246 | 23.25
13247 | 11928.71
13248 | 13892.28
13249 | 16003.12
13250 | 17947.06
13251 | 20929.31
13252 | 23857.41
13253 | 25642.79
13254 | 28805.62
13255 | 36622.6
13256 | 54876.96
13257 | 2590
13259 | 701.23
13260 | 3276.41
13261 | 294.36
13262 | 454.4
13263 | 750.31
13264 | 1182.7
13265 | 1805.28
13266 | 2661.52
13267 | 189.69
13268 | 458.85
13269 | 1211.09
13270 | 1817.76
13271 | 2197.77
13272 | 3483.34
13273 | 2559.69
13274 | 2718.18
13275 | 3421.92
13276 | 33213.4
13277 | 194.25
13278 | 14490
13279 | 222.13
13280 | 233.5
13281 | 705.78
13284 | 201.6
13285 | 321.2
13286 | 682.38
13287 | 381.91
13288 | 432.97
13289 | 509.55
13290 | 89.9
13291 | 89.22
13292 | 2530.21
13293 | 256.73
13294 | 134.24
13295 | 84.07
13296 | 95.81
13297 | 206.27
13298 | 4834.67
13299 | 38414.63
13300 | 248.15
13301 | 201.27
13302 | 1767.22
13303 | 78.54
13304 | 78.54
13305 | 785.43
13306 | 397.18
13307 | 458.28
13323 | 209
13324 | 241.61
13325 | 225.91
13326 | 225.91
13327 | 225.91
13328 | 225.91
13329 | 225.91
13330 | 225.91
13332 | 248.31
13333 | 306.66
13334 | 314.98
13335 | 327.85
13336 | 419.75
13337 | 9.14
13338 | 10.26
13339 | 311.17
13340 | 392.42
13341 | 403.63
13342 | 446.89
13343 | 603.42
13344 | 634.61
13345 | 22.43
13346 | 23.72
13347 | 163.01
13348 | 174.85
13349 | 213.02
13350 | 279.23
13351 | 344.06
13352 | 354.96
13353 | 471.48
13354 | 525.72
13355 | 10.58
13356 | 13.32
13357 | 133.46
13358 | 199.47
13359 | 223.46
13360 | 275.47
13361 | 325.75
13362 | 382.59
13363 | 445.99
13364 | 502.83
13365 | 2.76
13366 | 7.98
13367 | 224.11
13368 | 378.89
13369 | 234.11
13370 | 303.76
13371 | 359.87
13372 | 422.75
13373 | 485.62
13374 | 555.28
13375 | 70.19
13376 | 111.19
13377 | 327
13378 | 542.34
13379 | 421.11
13380 | 468.96
13381 | 564.67
13382 | 612.52
13383 | 660.38
13384 | 708.23
13385 | 44.39
13386 | 68.66
13389 | 1147.07
13390 | 1286.16
13391 | 1548.78
13392 | 1633.58
13393 | 1809.75
13394 | 2074.63
13395 | 3345.37
13396 | 4138.15
13397 | 1545.88
13398 | 1887.58
13399 | 2245.74
13400 | 2555.49
13401 | 2884.61
13402 | 3305.68
13403 | 4041.36
13404 | 4943.04
13406 | 390.59
13407 | 34.43
13409 | 34.36
13410 | 6.3
13411 | 4.13
13412 | 41.55
13413 | 0.72
13414 | 8.39
13415 | 8.82
13417 | 69.49
13418 | 1.26
13420 | 15.42
13421 | 0.16
13423 | 6.36
13424 | 1081.93
13425 | 127.57
13426 | 382
13427 | 441
13428 | 2.8
13429 | 450.95
13430 | 65.1
13431 | 75.92
13432 | 90.75
13433 | 409.32
13434 | 535.01
13435 | 362.25
13439 | 5.18
13441 | 26.75
13442 | 22.48
13443 | 59.64
13444 | 14.2
13445 | 4
13446 | 127.43
13447 | 13.58
13450 | 66.12
13451 | 335.19
13455 | 84.24
13459 | 5.85
13460 | 4
13461 | 6
13462 | 9.6
13463 | 5186.97
13464 | 34.6
13465 | 36.22
13466 | 39.49
13467 | 46.34
13468 | 63.94
13469 | 82.26
13470 | 87.62
13471 | 91.13
13472 | 77.22
13473 | 134.34
13474 | 194.16
13475 | 264.11
13476 | 340.57
13477 | 2399.69
13478 | 97.63
13479 | 175.46
13480 | 228.68
13481 | 306
13482 | 491.86
13483 | 516.46
13484 | 549.46
13485 | 1114.29
13486 | 2075.15
13487 | 2689.63
13488 | 3173.04
13489 | 3967.07
13490 | 4733.78
13491 | 3.85
13495 | 341.73
13496 | 315.7
13497 | 121.01
13498 | 95.06
13499 | 35.67
13501 | 184026.02
13502 | 121069.75
13503 | 116877.67
13504 | 578156.48
13507 | 96500
13508 | 109253.34
13509 | 1991470.2
13511 | 34028.9
13512 | 73159.28
13513 | 288529.93
13514 | 387529.59
13515 | 320360.64
13516 | 234109.7
13517 | 267830.16
13518 | 138600
13519 | 62919.31
13520 | 77439.16
13521 | 135131.33
13522 | 83280.05
13523 | 233166.84
13524 | 170100
13526 | 377515.88
13527 | 514970.38
13528 | 755031.76
13529 | 842150.81
13530 | 2083.04
13531 | 2517.86
13532 | 3222.01
13533 | 3467.82
13534 | 3736.68
13535 | 18833
13537 | 3629.95
13538 | 50000
13539 | 29039.68
13540 | 395635.8
13541 | 575652
13542 | 1990745.4
13544 | 342949.6
13545 | 1171.32
13546 | 135.15
13547 | 824517.78
13548 | 51295.39
13569 | 1016989
13570 | 0.46
13571 | 44.18
13572 | 50.3
13573 | 58.65
13574 | 68.6
13575 | 94.33
13576 | 688.9
13577 | 568.01
13578 | 2174.23
13579 | 0.72
13580 | 12.06
13581 | 227.21
13583 | 100.17
13584 | 150.57
13585 | 11.84
13586 | 32.4
13587 | 36.67
13588 | 169.06
13589 | 76.58
13590 | 19.44
13591 | 11.78
13592 | 12.53
13593 | 471.26
13595 | 630
13596 | 35.88
13597 | 50
13598 | 1718.13
13600 | 225.81
13601 | 57.33
13602 | 98.18
13603 | 0.03
13604 | 73.63
13605 | 88.36
13606 | 0.25
13614 | 50
13615 | 30.63
13616 | 13.71
13618 | 379.6
13619 | 319.7
13620 | 313
13623 | 335
13624 | 58.91
13625 | 58.91
13626 | 3.27
13627 | 1.7683
13628 | 2100
13629 | 2708
13630 | 21.21
13631 | 0.92
13632 | 13.4
13633 | 14.47
13634 | 10.14
13635 | 9.74
13636 | 10.14
13638 | 687.25
13639 | 13.3
13640 | 32.78
13642 | 3.32
13643 | 20.73
13644 | 1817.85
13646 | 1.35
13648 | 867.22
13649 | 41.85
13650 | 6.71
13651 | 18.51
13652 | 1.9
13654 | 1.6
13655 | 52.23
13656 | 9.41
13658 | 8.4
13659 | 5925.67
13660 | 3.38
13661 | 4.56
13662 | 6.64
13663 | 8.88
13664 | 15.98
13665 | 2.26
13666 | 19.92
13667 | 25.55
13668 | 32
13669 | 32.73
13670 | 18.59
13671 | 22.47
13672 | 28.45
13673 | 32.32
13674 | 40.3
13675 | 47.29
13676 | 63.65
13677 | 82.56
13678 | 25.66
13679 | 44.58
13680 | 235.63
13681 | 367.19
13719 | 495.56
13720 | 594.67
13721 | 3.51
13722 | 672
13723 | 523.32
13724 | 29.75
13725 | 27.95
13726 | 32.53
13727 | 73.64
13729 | 1947.68
13730 | 1.38
13731 | 46497.44
13732 | 17.8
13733 | 2702.94
13737 | 228.8
13738 | 0.23
13740 | 2.91
13741 | 44.58
13742 | 116.14
13743 | 39.27
13749 | 85.42
13752 | 32.9
13753 | 7.49
13754 | 35.84
13755 | 2.68
13761 | 1200
13762 | 1562
13763 | 2080
13764 | 231
13765 | 3728.8
13766 | 572
13767 | 600
13768 | 487.31
13770 | 1251.95
13771 | 1349.13
13772 | 1600
13773 | 2415.19
13774 | 75900
13775 | 136700
13776 | 184600
13777 | 246200
13778 | 307700
13779 | 369300
13780 | 443000
13781 | 482400
13782 | 544000
13783 | 590900
13784 | 4184.94
13785 | 27.85
13788 | 869.21
13789 | 1190.73
13790 | 0.14
13791 | 10560.37
13792 | 4.28
13793 | 5.13
13794 | 3.55
13795 | 4.65
13796 | 3.14
13797 | 3.44
13798 | 3.73
13799 | 4.42
13800 | 5.2
13801 | 4.26
13802 | 12.88
13803 | 6.27
13804 | 7.42
13805 | 8.21
13806 | 9.12
13807 | 11.36
13808 | 12.28
13809 | 9.82
13810 | 11.78
13811 | 26.51
13812 | 34.36
13813 | 58.91
13814 | 28
13819 | 17.34
13820 | 32.02
13821 | 47.7
13822 | 26.23
13823 | 40.81
13824 | 67.41
13825 | 3.02
13826 | 4.37
13827 | 15.84
13828 | 14.63
13829 | 0.83
13831 | 1335.23
13832 | 212.94
13833 | 386.76
13834 | 421.35
13835 | 421.35
13836 | 483.19
13837 | 599.54
13838 | 540.84
13839 | 639.89
13840 | 597.44
13841 | 664.52
13842 | 731.08
13843 | 3.77
13844 | 2.44
13845 | 16.51
13846 | 16.51
13847 | 3.47
13848 | 6.22
13849 | 3.47
13850 | 3.47
13851 | 5.6
13852 | 5.44
13853 | 7.42
13854 | 6.31
13855 | 13.11
13856 | 13.31
13857 | 19.44
13858 | 4.16
13859 | 6.13
13860 | 8.91
13861 | 10.1
13862 | 18.16
13863 | 1.21
13864 | 1.73
13865 | 1.89
13866 | 1.49
13871 | 44.64
13872 | 319.08
13873 | 1.35
13874 | 1.6
13875 | 1.83
13876 | 2.19
13877 | 2.69
13878 | 4.04
13879 | 2.19
13880 | 2.44
13881 | 2.81
13882 | 4.29
13883 | 4.41
13884 | 6.72
13885 | 11.31
13886 | 15.96
13887 | 20.69
13888 | 30.01
13889 | 46.76
13890 | 131.73
13891 | 59.63
13892 | 34.39
13893 | 36.41
13894 | 32.78
13895 | 79.97
13896 | 79.97
13897 | 32.78
13898 | 23.31
13899 | 14.27
13900 | 14.27
13901 | 21.21
13902 | 21.21
13903 | 2934
13916 | 217.02
13917 | 279.92
13918 | 319.42
13919 | 554.18
13920 | 500.77
13921 | 835.94
13922 | 1298.33
13923 | 2301.28
13924 | 5617.36
13925 | 6936.63
13926 | 9739.38
13927 | 141.43
13928 | 59.35
13929 | 50.83
13930 | 39.22
13936 | 26.19
13937 | 31.27
13938 | 32.79
13939 | 50.65
13940 | 67
13941 | 90.13
13944 | 1631.93
13945 | 1879.92
13946 | 2113.95
13947 | 140.81
13948 | 149.44
13949 | 414.02
13950 | 648.8
13953 | 154.73
13954 | 164.46
13955 | 191.7
13957 | 2.2735
13958 | 0.0267
13959 | 25.69
13960 | 3.18
13961 | 6.27
13963 | 0.22
13964 | 0.26
13965 | 0.12
13966 | 6
13967 | 2.28
13968 | 0.0263
13969 | 0.16
13970 | 0.04
13971 | 5.25
13972 | 714
13973 | 0.3344
13974 | 0.1
13977 | 0.16
13979 | 0.0177
13980 | 3.31
13981 | 0.18
13985 | 0.61
13986 | 49.93
13988 | 1.67
13989 | 23835
13990 | 29872.5
13991 | 55860
13992 | 62527.5
13993 | 73920
13999 | 129419.85
14000 | 184650
14001 | 248657
14002 | 397755.54
14009 | 179.78
14010 | 197.27
14011 | 1214.9
14012 | 31.97
14013 | 4849
14014 | 173222.58
14015 | 530000
14016 | 92981.57
14017 | 106541.38
14019 | 46.72
14020 | 45.2
14021 | 35.7
14022 | 24.5
14025 | 74.5
14026 | 59.38
14029 | 75.55
14030 | 55.7
14031 | 60.3
14036 | 80.2
14037 | 85.35
14040 | 65.88
14041 | 48.3
14046 | 97.65
14053 | 43.86
14055 | 58.45
14056 | 76.86
14067 | 49.97
14068 | 67.98
14069 | 46.68
14070 | 73.44
14071 | 56.7
14072 | 60.34
14073 | 72.65
14074 | 69.97
14075 | 111.87
14078 | 69.71
14079 | 76.28
14080 | 76.28
14081 | 103.09
14082 | 66.76
14083 | 112.91
14084 | 147.27
14085 | 117.81
14086 | 157.09
14087 | 115.88
14088 | 131.84
14089 | 125.15
14090 | 141.11
14091 | 122.72
14092 | 161.99
14093 | 96.82
14094 | 112.79
14095 | 127.63
14096 | 100.32
14097 | 119.38
14098 | 135.34
14099 | 34.38
14100 | 58.8
14101 | 58.8
14102 | 20.62
14103 | 32.4
14104 | 30.44
14105 | 17.53
14106 | 209.14
14107 | 134.24
14108 | 119.26
14109 | 1041.18
14110 | 1855.58
14111 | 2267.93
14114 | 1907.63
14115 | 2479.92
14116 | 505.52
14117 | 591.37
14120 | 43785
14122 | 369300
14126 | 42258.3
14127 | 39750
14128 | 42258.3
14129 | 39750
14130 | 46900
14131 | 43134
14132 | 46900
14133 | 43134
14134 | 52700
14135 | 47800
14136 | 50600
14137 | 46700
14138 | 71218.35
14139 | 61000
14140 | 69450
14141 | 59500
14142 | 99380
14143 | 88368
14144 | 99380
14145 | 88368
14146 | 140695.8
14147 | 125000
14148 | 134800
14149 | 123000
14150 | 170000
14151 | 148800
14152 | 170000
14153 | 155000
14154 | 256000
14155 | 232000
14156 | 256000
14157 | 232000
14158 | 266000
14159 | 242000
14160 | 266000
14161 | 242000
14162 | 588000
14163 | 568000
14164 | 588000
14165 | 568000
14166 | 55
14167 | 32.78
14168 | 206
14169 | 247.2
14170 | 87.55
14171 | 61.8
14172 | 185.4
14173 | 17214.9
14174 | 19235.53
14175 | 20392.06
14176 | 27746.17
14177 | 35745.72
14178 | 48031.54
14179 | 54292.34
14180 | 38.65
14181 | 42.12
14182 | 91.23
14183 | 120.71
14184 | 41.08
14185 | 53.82
14186 | 81.7
14187 | 81.7
14188 | 110.2
14189 | 97.1
14190 | 154
14191 | 36.84
14192 | 51.24
14193 | 7571.34
14194 | 171.99
14195 | 44.18
14196 | 44.18
14197 | 54.88
14198 | 61.36
14199 | 61.36
14200 | 61.36
14201 | 61.36
14202 | 61.36
14203 | 61.36
14204 | 61.36
14205 | 32.89
14206 | 38.04
14207 | 37.8
14208 | 45.9
14209 | 60.38
14210 | 51.05
14211 | 65.53
14212 | 50.81
14213 | 65.53
14214 | 44.67
14215 | 60.87
14216 | 50.81
14217 | 65.53
14218 | 50.81
14219 | 65.53
14220 | 47.86
14221 | 62.83
14222 | 52.77
14223 | 67.5
14224 | 52.77
14225 | 67.5
14226 | 49.58
14227 | 64.8
14228 | 54.98
14229 | 70.69
14230 | 54.73
14231 | 70.2
14232 | 44.67
14233 | 60.87
14234 | 50.81
14235 | 65.53
14236 | 50.81
14237 | 65.53
14238 | 47.86
14239 | 62.83
14240 | 52.77
14241 | 67.5
14242 | 52.77
14243 | 67.5
14244 | 49.58
14245 | 64.8
14246 | 54.98
14247 | 66.62
14248 | 54.73
14249 | 70.2
14250 | 57.1
14251 | 73.42
14252 | 64.8
14253 | 80.51
14254 | 64.55
14255 | 81
14256 | 57.1
14257 | 73.42
14258 | 66.52
14259 | 81.49
14260 | 73.42
14261 | 81.49
14262 | 58.47
14263 | 74.78
14264 | 65.26
14265 | 81.57
14266 | 68.23
14267 | 83.21
14268 | 7.26
14269 | 172413.44
14270 | 3.25
14271 | 3.77
14272 | 4.35
14273 | 1.8
14274 | 788.47
14275 | 1453.23
14276 | 67.74
14277 | 78.53
14278 | 78.53
14280 | 36
14281 | 43.26
14282 | 43.26
14283 | 60
14284 | 60
14285 | 60
14286 | 638.16
14287 | 8.51
14288 | 94.25
14289 | 54
14290 | 128.77
14291 | 148.58
14292 | 236.73
14293 | 26.19
14294 | 26.19
14295 | 34.81
14296 | 26.22
14297 | 28.6
14298 | 9.17
14299 | 19.14
14300 | 4.9358
14301 | 57.211
14302 | 6.58
14303 | 26.68
14304 | 60
14305 | 19.59
14306 | 88.13
14307 | 30.18
14308 | 23.96
14309 | 26.22
14310 | 19.18
14311 | 39.41
14312 | 33.44
14313 | 26.78
14314 | 5.9219
14315 | 3.5
14316 | 5.08
14317 | 48.97
14318 | 47.37
14319 | 3.54
14322 | 2
14323 | 2.7
14324 | 3.8
14325 | 4.65
14326 | 6.2
14327 | 8.6
14328 | 14.25
14329 | 19.7
14330 | 29.2
14331 | 51.68
14340 | 6.25
14341 | 11.15
14342 | 60.3
14343 | 21.9
14344 | 22.4
14345 | 22.9
14346 | 24
14347 | 27.25
14348 | 30.2
14349 | 34.8
14350 | 177
14351 | 5.94
14352 | 9.5
14353 | 11.88
14354 | 17.08
14355 | 22.78
14356 | 29.69
14357 | 10.58
14358 | 17.94
14359 | 25.23
14361 | 117.86
14362 | 186.62
14363 | 6700
14364 | 7130.73
14365 | 7082.79
14366 | 7450
14367 | 8027.84
14368 | 8800
14369 | 9049.94
14370 | 9844.34
14371 | 10070.33
14372 | 10671.26
14373 | 11496.48
14374 | 12902.08
14375 | 13860.83
14376 | 715
14377 | 858
14378 | 1001
14379 | 1268.64
14380 | 1287
14381 | 1388.48
14382 | 1619.61
14383 | 1712.06
14384 | 2500
14385 | 1980.85
14386 | 2018.52
14387 | 2799.22
14388 | 2172.6
14389 | 2239.37
14390 | 3400
14391 | 3797.35
14392 | 3000
14393 | 3225.52
14394 | 3744.27
14395 | 4090.11
14396 | 3983.96
14397 | 4385.87
14398 | 3941.16
14399 | 4706.45
14400 | 4673.92
14401 | 5189.25
14402 | 5256.02
14403 | 5700
14404 | 6634.23
14405 | 6432.21
14406 | 7200
14407 | 7945.67
14408 | 8472.98
14409 | 9306.75
14410 | 9712.51
14411 | 10952.04
14412 | 12307.99
14413 | 14812.26
14414 | 15185.96
14415 | 16625.8
14416 | 365
14417 | 375.03
14418 | 372.52
14419 | 479.53
14420 | 539.45
14421 | 625.68
14422 | 842.02
14423 | 798.44
14424 | 957.2
14425 | 1059.92
14426 | 1182.88
14427 | 1891.05
14428 | 1232.68
14429 | 1411.67
14430 | 1891.05
14431 | 1407.8
14432 | 1526.85
14433 | 2373.54
14434 | 2642.8
14435 | 1839.69
14436 | 1981.32
14437 | 2592.99
14438 | 2905.83
14439 | 2810.89
14440 | 3171.98
14441 | 2664.59
14442 | 3466.14
14443 | 3438.13
14444 | 3901.94
14445 | 3965.75
14446 | 4633.45
14447 | 5210.88
14448 | 5024.11
14449 | 5752.52
14450 | 6353.29
14451 | 6873.14
14452 | 7430.34
14453 | 7996.87
14454 | 9117.49
14455 | 10239.67
14456 | 11467.68
14457 | 12775.07
14458 | 14084.02
14459 | 286.6
14460 | 6270
14461 | 27.44
14462 | 14.35
14463 | 21.83
14464 | 462237.46
14465 | 716505.93
14466 | 783203.87
14472 | 369.76
14477 | 7.01
14478 | 9.22
14479 | 3.94
14485 | 126780
14486 | 2080
14487 | 472.5
14488 | 231.35
14489 | 79.01
14490 | 84
14491 | 327.13
14492 | 355.01
14493 | 402.19
14494 | 169.97
14495 | 145.93
14496 | 0.54
14521 | 43.1
14522 | 500.71
14523 | 72.45
14524 | 144.65
14525 | 182.59
14526 | 136.88
14527 | 803.15
14528 | 1606.3
14529 | 10024.87
14530 | 7.52
14530 | 7.52
14531 | 9.29
14532 | 14.11
14533 | 14.87
14534 | 22.11
14535 | 11.87
14536 | 50
14537 | 41.3
14538 | 35.87
14539 | 42.86
14540 | 55.72
14541 | 52.14
14542 | 40
14543 | 49.01
14544 | 50.58
14545 | 38.28
14546 | 31.33
14547 | 43.35
14548 | 48.2
14549 | 49.01
14550 | 40
14551 | 44.05
14552 | 34.8
14553 | 47.72
14554 | 49.3
14555 | 49.01
14556 | 40
14557 | 50.54
14558 | 34.8
14559 | 53
14560 | 41
14561 | 53
14562 | 18.75
14563 | 15.05
14564 | 30.63
14565 | 37.58
14566 | 28.14
14567 | 16
14568 | 44.12
14569 | 20
14570 | 26.45
14571 | 30
14572 | 24
14573 | 20
14574 | 31
14575 | 9.62
14576 | 42.86
14577 | 34
14578 | 46.43
14579 | 48
14580 | 46.71
14581 | 35.71
14582 | 25.92
14583 | 19.698
14584 | 22.512
14586 | 27300
14587 | 32700
14588 | 38300
14589 | 46779.48
14590 | 65151.15
14591 | 84064.8
14592 | 131558.47
14593 | 31276.65
14594 | 38900
14595 | 43900
14596 | 50743.1
14597 | 69898.83
14598 | 92275.08
14599 | 145901.48
14600 | 1.6649
14601 | 1.7312
14602 | 1731.29
14603 | 2.6527
14604 | 1.2943
14605 | 1.537
14606 | 1.7591
14607 | 1.7173
14610 | 112.91
14611 | 5250
14612 | 4
14613 | 10
14614 | 240
14615 | 6.27
14616 | 23400
14617 | 25200
14618 | 25100
14619 | 26400
15003 | 182.0688
15004 | 390.8419
15005 | 53.0054
15020 | 21.9477
15021 | 14.6318
15022 | 14.0906
15023 | 0.1451
15024 | 193.3501
15025 | 102.0959
15026 | 67.5727
15027 | 36.7316
15028 | 130.319
15029 | 51.8126
15030 | 92.138
15031 | 34.5451
15032 | 314.4448
15033 | 170.7641
15034 | 967.9296
15035 | 320.7518
15036 | 40.431
15037 | 9.5057
15038 | 5.8922
15039 | 60.141
15040 | 29.2157
15041 | 25.6022
15042 | 10.2086
15043 | 6.8057
15044 | 70.7797
15045 | 49.8386
15046 | 117.7899
15047 | 40.3792
15048 | 62.5511
15049 | 43.0104
15050 | 422.2972
15051 | 42.6709
15052 | 3.1394
15060 | 187.0644
15061 | 77.0565
15062 | 37.0152
15063 | 3.8532
15064 | 0.2424
15065 | 43.9096
15066 | 37.6242
15067 | 46.4802
15068 | 38.949
15069 | 186.4615
15070 | 82.0321
15071 | 64.54
15072 | 108.9149
15073 | 44.5132
15074 | 35.9978
15075 | 180.7407
15233 | 224.6589
15234 | 242.4795
15235 | 212.7176
15236 | 595.2577
15237 | 666.4189
15238 | 235.7835
15239 | 539.4291
15240 | 19.1688
15241 | 493.1346
15242 | 315.5521
15243 | 339.9621
15244 | 349.9621
15245 | 359.9621
15246 | 362.4421
15247 | 372.5421
15248 | 380.6621
15249 | 43.6047
15250 | 48.4006
15251 | 2.8799
15252 | 3.1833
15253 | 20.8505
20000 | 65.83
20001 | 77.45
20002 | 114.14
20003 | 163.06
20004 | 12.37
20005 | 10.09
20006 | 13
20007 | 17.07
20008 | 20.19
20009 | 69.71
20010 | 43.37
20011 | 49.57
20012 | 61.96
20013 | 20.19
20014 | 20.19
20015 | 17.07
20016 | 187.52
20017 | 77.45
20018 | 114.14
20019 | 163.06
20020 | 18.38
20021 | 17.07
20022 | 17.07
20023 | 39.03
20024 | 28.41
20025 | 13
20026 | 15.63
20027 | 15.63
20028 | 15.63
20029 | 15.63
20030 | 15.63
20031 | 13
20032 | 13
20033 | 13
20034 | 17.04
20035 | 54.22
20036 | 79.9
20037 | 114.14
20038 | 23.62
20039 | 17.07
20040 | 13
20041 | 17.07
20042 | 17.07
20043 | 17.07
20044 | 17.07
20045 | 18.38
20046 | 17.07
20047 | 17.07
20048 | 27.26
20049 | 18.38
20050 | 220.13
20051 | 12.37
20052 | 18.38
20053 | 18.38
20054 | 23.62
20055 | 18.38
20056 | 21.15
20057 | 24.17
20058 | 30.21
20059 | 15.63
20060 | 17.07
20061 | 17.07
20062 | 20.19
20063 | 23.62
20064 | 23.62
20065 | 28.41
20066 | 17.07
20067 | 28.41
20068 | 69.3
20069 | 159.39
20070 | 69.3
20071 | 138.6
20072 | 114.14
20073 | 15.63
20074 | 8.15
20075 | 18.38
20076 | 17.07
20077 | 12.37
20078 | 17.07
20079 | 54.22
20080 | 79.9
20081 | 114.14
20082 | 17.07
20083 | 17.07
20084 | 16.4
20085 | 23.62
20086 | 17.07
20087 | 18.38
20088 | 17.07
20089 | 13
20090 | 23.62
20091 | 17.07
20092 | 17.07
20093 | 17.07
20094 | 17.07
20095 | 18.38
20096 | 19.18
20097 | 16.58
20098 | 69.3
20099 | 26.54
20100 | 39.03
20101 | 28.41
20102 | 18.38
20103 | 17.07
20104 | 16.37
20105 | 17.07
20106 | 18.38
20107 | 39.03
20108 | 17.07
20109 | 20.19
20110 | 15.63
20111 | 19.18
20112 | 17.07
20113 | 20.19
20114 | 18.38
20115 | 17.07
20116 | 17.07
20117 | 17.07
20118 | 17.07
20119 | 31.75
20120 | 36.4
20121 | 45.7
20122 | 35.24
20123 | 40.27
20124 | 50.34
20125 | 18.38
20126 | 18.38
20127 | 17.07
20128 | 20.19
20129 | 26.33
20130 | 11.88
20131 | 18.38
20132 | 12.37
20133 | 10.01
20134 | 18.38
20135 | 18.38
20136 | 18.38
20137 | 18.38
20138 | 17.07
20139 | 13
20140 | 12.37
20141 | 17.07
20142 | 28.41
20143 | 28.41
20144 | 28.41
20145 | 28.41
20146 | 28.41
20147 | 28.41
20148 | 36.4
20149 | 23.62
20150 | 18.38
20151 | 17.07
20152 | 17.07
20153 | 13
20154 | 97.83
30000 | 9.5558
30001 | 60.2526
30002 | 320.3069
30003 | 43.3197
30004 | 54.7867
30005 | 73.8983
30006 | 99.3805
30007 | 123.5886
30008 | 91.7461
30009 | 82.5715
30010 | 31.0062
30011 | 30.5786
30012 | 41.4085
30013 | 126.89
30014 | 156.0128
30015 | 270.6345
30016 | 86.5288
30017 | 100.6355
30018 | 51.5442
30019 | 277.1827
30020 | 126.0141
30021 | 381.0489
30022 | 426.5379
30023 | 968.6416
30024 | 255.9225
30025 | 75.7014
30026 | 335.9726
30027 | 114.2417
30028 | 468.4487
30029 | 35.675
30030 | 16.895
30031 | 26.7563
30032 | 15.0075
30033 | 18.2581
30034 | 5.9323
30035 | 7.1855
30036 | 18.3965
30037 | 23.5834
30038 | 6.9124
30039 | 8.8108
30040 | 10.1178
30041 | 11.6176
30042 | 13.2852
30043 | 16.5729
30044 | 3.9282
30045 | 4.4528
30046 | 5.587
30047 | 6.83
30048 | 12.9014
30049 | 14.8478
30050 | 20.4392
30051 | 31.5182
30052 | 4.9137
30053 | 5.6166
30054 | 8.2857
30055 | 12.0915
30056 | 2.5103
30057 | 1.947
30058 | 0.8677
30059 | 1.7355
30060 | 0.823
30061 | 0.7278
30062 | 1.2112
30063 | 21.4464
30064 | 34.1038
30065 | 61.2642
30066 | 7.8018
30067 | 5.5244
30068 | 4.8487
30069 | 4.4848
30070 | 4.3289
30071 | 2.9327
30072 | 3.3156
30073 | 2.7033
30074 | 6.5
30075 | 4.4209
30076 | 3.7452
30077 | 3.3813
30078 | 3.2254
30079 | 2.0419
30080 | 2.516
30081 | 2.0128
30082 | 33.1427
30083 | 0.4586
30084 | 240.9076
30085 | 258.3793
30086 | 16.4257
30087 | 24.3293
30088 | 17.5032
30089 | 21.9058
30090 | 57.3349
30091 | 45.1278
30092 | 65.069
30093 | 85.012
30094 | 83.8993
30095 | 16.9243
30096 | 37.9688
30097 | 8.0799
30098 | 12.9249
30099 | 2.145
30100 | 4
30101 | 8
30102 | 132.3076
30103 | 294
30104 | 0.4204
30105 | 7.8879
30106 | 72.6686
30107 | 90.8358
30108 | 122.3394
30109 | 207.2352
30110 | 276.2888
30111 | 359.258
30112 | 25.9215
30113 | 34.622
30114 | 56.0013
30115 | 105.0985
30116 | 83.1576
30117 | 164
30118 | 204.05
30119 | 136.38
30120 | 67.405
30121 | 79.4817
30122 | 39.8951
30123 | 97.5689
30125 | 522.5929
30126 | 592.3127
30127 | 1644.1772
30128 | 197.9997
30129 | 489.6699
30130 | 2427.1699
30131 | 666.0249
30132 | 1000.1699
30133 | 1546.5974
30134 | 421.0921
30135 | 396.7721
30136 | 375.2521
30137 | 341.3521
30138 | 324.3721
30139 | 309.2121
30140 | 298.8521
30141 | 284.8521
30142 | 323.0693
30143 | 303.6635
30144 | 448.1171
30145 | 407.2616
30146 | 785.7346
30147 | 352.2361
30148 | 300.4441
30149 | 276.3073
30150 | 263.4161
30151 | 287.5841
30152 | 306.1481
30153 | 296.9201
30154 | 301.8121
30155 | 365.4605
30156 | 377.5446
30157 | 314.5446
30158 | 290.6921
30159 | 517.9021
30160 | 311.4739
30161 | 290.7214
30162 | 272.6415
30163 | 245.7491
30164 | 235.7767
30165 | 227.6243
30166 | 223.6348
30167 | 223.65
30168 | 227.4663
30169 | 215.0681
30170 | 387.5521
30171 | 367.7194
30172 | 697.1392
30173 | 215.4548
30174 | 233.8625
30175 | 202.1436
30176 | 249.6255
30177 | 211.8487
30178 | 200.5628
30179 | 202.214
30180 | 228.9887
30181 | 224.5603
30182 | 221.7028
30183 | 225.61
30184 | 318.2737
30185 | 274.934
30186 | 225.9492
30187 | 215.4748
30188 | 116.7169
30189 | 43.1026
30190 | 71.1554
30191 | 127.2358
30192 | 335.5451
30193 | 347.4325
30194 | 375.5702
30195 | 717.0117
30196 | 360.6868
30197 | 38.0137
30198 | 13.1419
30199 | 109.5112
30200 | 49.1419
30201 | 432.2011
30202 | 122.3991
30203 | 9.5615
30204 | 9.0515
30205 | 78.598
30207 | 29.1909
30208 | 185.4796
30209 | 188.7922
30210 | 170.5585
30211 | 198.2567
30212 | 283.3439
30213 | 407.8444
30214 | 616.9699
30215 | 3214.6856
30216 | 3743.277
30217 | 4403.8555
30218 | 4712.1254
30219 | 5020.3951
30220 | 5592.8966
30221 | 6077.3205
30222 | 6517.7063
30223 | 887.321
30224 | 157.9001
30225 | 242.9989
30226 | 182.0496
30227 | 278.551
30228 | 207.1279
30229 | 317.1696
30230 | 262.5478
30231 | 401.4726
30232 | 323.8503
30233 | 495.4192
30234 | 103.5009
30235 | 200.6721
30236 | 1051.3687
30237 | 175.3315
30238 | 190.0233
30239 | 378.0134
30240 | 429.892
30241 | 69.3374
30242 | 117.8735
30243 | 404.8257
30244 | 84.6528
30245 | 181.9007
30246 | 193.5053
30247 | 206.284
30248 | 216.7884
30249 | 232.1562
30250 | 235.7835
30251 | 159.8821
30252 | 38.3164
30253 | 47.8256
30254 | 61.1537
30255 | 73.2563
30256 | 84.0842
30257 | 26.2236
30258 | 71.5312
30259 | 74.4109
30260 | 88.841
30261 | 98.1078
30262 | 131.7074
30263 | 62.6296
30264 | 72.9116
30265 | 79.9717
30266 | 89.1109
30267 | 118.9272
30268 | 55.4428
30269 | 55.7825
30270 | 56.298
30271 | 58.3754
30272 | 67.3532
30273 | 5.2416
30274 | 2.8856
30275 | 64.7427
30276 | 331.8954
30277 | 356.2787
30278 | 366.7831
30279 | 297.5228
30280 | 21.1064
30281 | 39.6183
30282 | 41.7898
30283 | 44.7223
30284 | 48.5503
30285 | 70.9894
30286 | 66.8924
30287 | 35.4359
30288 | 6.3744
30289 | 12.4858
30290 | 49.9753
30291 | 22.5671
30292 | 22.2719
30293 | 34.9425
30294 | 34.6092
30295 | 40.7095
30296 | 57.5181
30297 | 73.357
30298 | 107.5915
30299 | 93.9829
30300 | 2.9967
30301 | 2.9806
30302 | 2.6486
30303 | 2.5579
30304 | 9.499
30305 | 3.7015
30306 | 3.6387
30307 | 3.0323
30308 | 2.4257
30309 | 3.1839
30310 | 2.7289
30311 | 1328.9084
30312 | 1264.7963
30313 | 1502.0168
30314 | 13248.6502
30315 | 9.4538
30316 | 46.2433
30317 | 77.5392
30318 | 24.126
30319 | 927.7352
30320 | 1906.3469
30321 | 10.4912
30322 | 9.4133
30323 | 43.3899
30324 | 46.3399
30325 | 80.7873
30326 | 114.2566
30327 | 126.1654
30328 | 170.6235
30329 | 189.4862
30330 | 1127.3595
30331 | 306.9619
30332 | 331.3719
30333 | 341.3719
30334 | 351.3719
30335 | 353.8519
30336 | 363.9519
30337 | 372.0719
30338 | 8.4
30339 | 15.2882
30340 | 95.1085
30341 | 102.2897
30342 | 200.0623
30343 | 220.1382
30344 | 44.0275
30345 | 68.8104
30346 | 83.9719
30347 | 56.0997
30348 | 85.6799
30349 | 91.7445
30350 | 4.261
30351 | 21.0251
30352 | 20.5679
30353 | 20.3984
30354 | 26.2878
30355 | 24.5243
30356 | 24.1472
30357 | 25.5497
30358 | 23.0412
30359 | 25.2583
30360 | 48
30361 | 74.6252
30362 | 27.5624
30363 | 21.0559
30364 | 23.751
30365 | 26.4459
30366 | 135.5019
30367 | 462.5436
30368 | 632.1491
30369 | 156.1632
30370 | 58.0256
30371 | 66.6601
30372 | 87.6691
30373 | 26.9583
30374 | 32.6665
30375 | 43.2871
30376 | 196.9293
30377 | 284.938
30378 | 154.5635
30379 | 167.6806
30380 | 3.7903
30381 | 4.5484
30382 | 5.6097
30383 | 6.671
30384 | 7.5807
30385 | 12.1292
30386 | 15.1615
30387 | 22.7423
30388 | 30.3232
30389 | 74.4614
30390 | 122.2592
30391 | 134.2322
30392 | 35.6838
30393 | 37.3138
30394 | 99.6438
30395 | 101.7038
30396 | 65.2538
30397 | 66.8838
30398 | 152.9638
30399 | 155.0238
30400 | 273.8387
30401 | 276.0987
30402 | 278.1587
30403 | 401.5153
30404 | 25.1243
30405 | 5.339
30406 | 13.6333
30407 | 57.5742
30408 | 2.476
30409 | 757.6456
30411 | 77.4394
30412 | 30.3374
30413 | 24.7362
30414 | 97.5053
30415 | 37.4895
30416 | 30.2012
30417 | 132.0631
30418 | 47.6954
30419 | 37.7097
30420 | 81.7187
30421 | 32.4222
30422 | 26.2509
30423 | 99.1609
30424 | 38.124
30425 | 30.3863
30426 | 106.4304
30427 | 39.1339
30428 | 30.6793
30429 | 129.9804
30430 | 46.4305
30431 | 36.0198
30432 | 264.3436
30433 | 103.5994
30434 | 83.1877
30435 | 137.7208
30436 | 55.269
30437 | 44.1781
30438 | 97.3159
30439 | 37.1605
30440 | 29.6066
30441 | 113.5884
30442 | 47.5412
30443 | 38.4743
30444 | 123.0506
30445 | 47.5822
30446 | 38.5094
30447 | 155.9247
30448 | 50.9805
30449 | 38.6204
30450 | 229.2495
30451 | 69.6544
30452 | 60.1084
30453 | 140.1459
30454 | 51.5808
30455 | 40.7757
30456 | 147.3538
30457 | 52.9379
30458 | 41.0858
30459 | 242.2563
30460 | 84.1106
30461 | 64.5722
30462 | 216.9442
30463 | 84.4351
30464 | 66.0181
30465 | 66.9165
30466 | 34.2699
30467 | 30.3752
30468 | 40.431
30469 | 9.5057
30470 | 5.8922
30471 | 57.501
30472 | 26.5757
30473 | 22.9622
30474 | 40.2847
30475 | 8.7912
30476 | 5.1864
30477 | 57.3547
30478 | 25.8612
30479 | 22.2564
30480 | 49.3629
30481 | 24.0761
30482 | 21.2306
30483 | 32.2929
30484 | 7.0061
30485 | 4.1606
30486 | 63.8137
30487 | 26.5298
30488 | 22.8014
30489 | 65.7838
30490 | 27.8244
30491 | 23.9272
30492 | 87.8922
30493 | 34.5311
30494 | 28.4602
30495 | 84.0542
30496 | 39.0213
30497 | 33.511
30498 | 3.8532
30499 | 0.2424
30500 | 143.8117
30501 | 88.543
30502 | 77.7626
30503 | 218.8948
30504 | 124.1193
30505 | 108.3999
30506 | 183.2499
30507 | 82.9274
30508 | 70.0077
30509 | 101.013
30510 | 65.0207
30511 | 56.7601
30512 | 5.3018
30513 | 1.7549
30514 | 1.107
30515 | 6.2824
30518 | 14.5834
30519 | 8.6512
30520 | 7.2114
30521 | 35.8268
30522 | 19.3
30523 | 33.5208
30524 | 29.8985
30525 | 35.1771
30526 | 30.7778
30527 | 40.1096
30528 | 33.8242
30529 | 42.6802
30530 | 35.149
30531 | 58.2219
30532 | 29.0212
30533 | 25.5878
30534 | 59.1841
30535 | 29.6535
30536 | 26.1376
30537 | 75.6619
30538 | 38.5811
30539 | 33.4418
30540 | 77.5669
30541 | 39.7277
30542 | 34.4206
30543 | 92.9834
30544 | 49.8586
30545 | 43.23
30546 | 17.548
30547 | 10.674
30548 | 350.7475
30549 | 168.6145
30550 | 156.3305
30551 | 31.5636
30552 | 23.2283
30553 | 22.1116
30554 | 147.1225
30555 | 65.5942
30556 | 51.98
30557 | 183.5015
30558 | 79.0721
30559 | 61.58
30560 | 189.9778
30561 | 84.7525
30562 | 68.4884
30563 | 534.8386
30564 | 223.317
30565 | 178.4976
30566 | 3.1185
30567 | 1.2011
30568 | 64.1462
30569 | 29.9854
30570 | 25.9456
30571 | 108.7838
30572 | 52.2304
30573 | 42.6796
30574 | 209.8156
30575 | 94.5028
30576 | 74.0671
30577 | 319.2022
30578 | 140.4292
30579 | 108.2014
30580 | 563.2629
30581 | 254.5387
30582 | 195.7171
30583 | 590.833
30584 | 263.6283
30585 | 201.8952
30586 | 626.4105
30587 | 281.8748
30588 | 216.2256
30589 | 105.205
30590 | 44.5372
30591 | 36.022
30592 | 105.9549
30593 | 41.5532
30594 | 33.0378
30595 | 143.0802
30596 | 63.5232
30597 | 51.9775
30598 | 245.5668
30599 | 95.2057
30600 | 75.5544
30601 | 60.1421
30602 | 31.1249
30603 | 25.3316
30604 | 10.2086
30605 | 6.8057
30606 | 21.9477
30607 | 14.6318
30608 | 0.9491
30609 | 0.6327
30610 | 3.6018
30611 | 2.4012
30612 | 0.8824
30613 | 0.6309
30614 | 2.1417
30615 | 0.8667
30616 | 387.8819
30617 | 67.8197
30618 | 50.0454
30619 | 1.8924
30620 | 0.64
30621 | 0.8727
30622 | 0.2399
30623 | 5.4974
30624 | 3.9264
30625 | 69.1364
30626 | 36.3602
30627 | 31.348
30628 | 78.5513
30629 | 39.7421
30630 | 33.805
30631 | 83.7947
30632 | 44.3958
30633 | 37.9344
30634 | 79.1769
30635 | 39.1546
30636 | 33.155
30637 | 96.6647
30638 | 52.1178
30639 | 44.3694
30640 | 41.741
30641 | 28.5861
30642 | 26.33
30643 | 87.9327
30644 | 46.8786
30645 | 40.0034
30646 | 25.954
30647 | 8.4513
30648 | 200.7459
30649 | 126.5932
30650 | 122.4124
30651 | 2102.5064
30652 | 885.6036
30653 | 645.329
30654 | 371.6008
30655 | 163.0385
30656 | 124.1305
30657 | 132.1289
30658 | 29.8932
30659 | 88.3631
30660 | 53.4725
30661 | 49.2711
30662 | 37.1833
30663 | 9.3371
30664 | 5.8819
30665 | 163.5655
30666 | 56.5244
30667 | 43.4585
30668 | 6.3094
30669 | 2.8179
30670 | 190.6182
30671 | 114.2068
30672 | 98.3
30673 | 188.4901
30674 | 112.9299
30675 | 97.2359
30676 | 85.6967
30677 | 20.5669
30678 | 19.6122
30679 | 11.2965
30680 | 3.2232
30681 | 64.6127
30682 | 37.4192
30683 | 33.7716
30684 | 127.359
30685 | 59.5911
30686 | 48.8526
30687 | 92.1377
30688 | 43.0102
30689 | 34.545
30690 | 964.9696
30691 | 419.3372
30692 | 317.7918
30693 | 6.2529
30694 | 1.4478
30695 | 3.2816
30696 | 1.3302
30697 | 2.8816
30698 | 1.0802
30699 | 105.0477
30700 | 47.487
30701 | 134.0933
30702 | 60.6171
30703 | 10.3089
30704 | 2.151
30705 | 1.1522
30706 | 5.7351
30707 | 2.1004
30708 | 3.0409
30709 | 0.4611
30710 | 7.6376
30711 | 0.63
30712 | 6.7059
30713 | 2.1996
30714 | 15.0199
30715 | 3.8066
30716 | 12.6637
30717 | 5.0093
30718 | 224.053
30719 | 181.6045
30720 | 165.4519
30721 | 245.411
30722 | 202.2655
30723 | 185.9387
30724 | 309.7535
30725 | 255.139
30726 | 236.5385
30727 | 329.9424
30728 | 271.0466
30729 | 251.3758
30730 | 1.04
30731 | 0.2582
30732 | 3.1612
30733 | 0.391
30734 | 8.1978
30735 | 1.1618
30736 | 13.2
30737 | 5.346
30738 | 3.3
30739 | 47.2749
30740 | 31.08
30741 | 79.656
30742 | 54.6737
30743 | 49.3812
30744 | 129.6242
30745 | 85.755
30746 | 77.4476
30747 | 187.608
30748 | 125.6412
30749 | 113.7225
30750 | 229.6627
30751 | 136.6419
30752 | 120.692
30753 | 14.0316
30754 | 9.0096
30755 | 3.065
30756 | 0.2776
30757 | 9.1367
30758 | 0.3356
30759 | 13.6082
30760 | 0.4294
30761 | 17.9456
30762 | 0.4622
30763 | 2.8921
30764 | 0.3449
30765 | 4.4224
30766 | 0.8802
30767 | 42.6709
30768 | 3.1394
30769 | 19.9176
30770 | 10.1813
30771 | 8.6206
30793 | 170.2505
30794 | 100.3132
30795 | 87.1381
30796 | 181.1039
30797 | 101.3986
30798 | 87.1381
30799 | 235.0813
30800 | 121.4346
30801 | 101.9616
30802 | 200.654
30803 | 92.7004
30804 | 76.35
30805 | 173.5816
30806 | 172.2535
30807 | 58.689
30808 | 12.1245
30809 | 6.416
30810 | 86.9485
30811 | 18.3356
30812 | 9.888
30813 | 93.06
30814 | 19.3134
30815 | 10.264
30816 | 139.2834
30817 | 29.6949
30818 | 16.2924
30819 | 6.7582
30820 | 0.8618
30821 | 0.2018
30822 | 60.5322
30823 | 10.2253
30824 | 4.3825
30825 | 122.8348
30826 | 16.6235
30827 | 4.5589
30828 | 9.2863
30829 | 1.1778
30830 | 0.27
30831 | 43.4348
30832 | 9.9677
30833 | 5.9203
30834 | 573.9084
30835 | 294.9396
30836 | 239.6857
30837 | 2.6299
30838 | 2.1916
30839 | 9.2607
30840 | 7.7172
30841 | 0.1495
30842 | 0.1495
30843 | 1.1352
30844 | 1.1352
30845 | 2.7496
30846 | 0.4496
30847 | 0.1716
30848 | 1.7425
30849 | 1.1849
30850 | 3.6696
30851 | 0.0878
30852 | 4.0035
30853 | 0.2932
30854 | 303.2448
30855 | 175.8644
30856 | 159.5641
30857 | 14.0906
30858 | 0.1451
30859 | 74.4165
30860 | 34.3752
30861 | 1.5338
30862 | 8.7983
30863 | 9.672
30864 | 0.2972
30865 | 0.1955
30866 | 44.5323
30867 | 17.5317
30868 | 5.6745
30869 | 311.1435
30870 | 5207.3725
30871 | 6825.133
30872 | 19.659
30873 | 0.5128
30874 | 2.8799
30875 | 2.8799
30876 | 2.98
30877 | 32.9706
30878 | 11.4353
30879 | 196.9688
30880 | 20.0133
30881 | 57.5668
30882 | 24.9263
30883 | 203.3644
30884 | 199.5169
30885 | 56.1962
30886 | 910781.1851
30887 | 29977.8018
30889 | 807330.9273
30890 | 694852.242
30891 | 694852.242
30892 | 880145.7971
30893 | 17.0954
30894 | 18.7775
30895 | 19.5738
30896 | 22.4382
30897 | 22.903
30898 | 27.5411
30899 | 30.0057
30900 | 35.3688
30901 | 39.2831
30902 | 5.4161
30903 | 7.357
30904 | 16.6549
30905 | 19.408
30906 | 24.9143
30907 | 30.421
30908 | 52.5371
30909 | 19.1688
30910 | 43.6047
30911 | 48.4006
30912 | 3.1833
30913 | 20.8505
30914 | 0.615
30915 | 0.4301
30916 | 0.8789
30918 | 1182.4635
30919 | 123.0672
30920 | 76.4466
30921 | 100.3869
30922 | 60.5405
30923 | 61.3964
30924 | 329.278
30925 | 1481.378
30926 | 7323.7315
30927 | 246.0734
30928 | 577.9021
30929 | 527.8989
30930 | 271.2866
30931 | 1036.1707
30932 | 178.8102
30933 | 185.986
30934 | 164.8195
30935 | 102.9872
30936 | 195.51
30937 | 102.6265
30938 | 357.0347
30939 | 125.3063
30940 | 897.6
30941 | 1185.6
30942 | 547.2
30943 | 657.6
30944 | 830.4
30945 | 507.0955
30946 | 7.9235
30947 | 289.0114
30948 | 421.5764
30949 | 98.8106
30950 | 40.0687
30951 | 33.1341
30952 | 15.9
30953 | 5.6938
30954 | 2.2809
30955 | 1502.0168
30956 | 1.7005
30957 | 1.6568
30958 | 1.534
30959 | 27.6344
30960 | 39.0917
30961 | 2.8862
30962 | 22.2271
30963 | 44.0234
30964 | 109.3126
30965 | 5.2275
30966 | 0.575
30967 | 56.1168
30968 | 71.2105
30969 | 25.8283
30970 | 1.1013
30971 | 4.1254
30972 | 80.8003
30973 | 2.9776
30974 | 0.9428
30975 | 64.4219
30976 | 44.1101
30977 | 83.8893
30978 | 89.5017
30979 | 39.7077
30980 | 63.1284
30981 | 134.2272
30982 | 30.2543
30983 | 2.22
30984 | 3.4741
30985 | 28.451
30986 | 61.1172
30987 | 449.3165
30989 | 68.9157
30991 | 60.3062
30993 | 112.6002
30994 | 87.9944
30995 | 153.3272
30996 | 251.7682
30997 | 7.714
30998 | 1.0257
31000 | 17.9611
31001 | 40.8
31002 | 2.04
31003 | 13.5
31004 | 6.96
31005 | 51.48
31006 | 12
31007 | 18.84
31008 | 25.74
31009 | 9.2568
31011 | 16.5381
31012 | 0.6888
31013 | 169.4666

## Sinapi 1017 (hidden)
73887/1 | 4,19
73887/2 | 4,96
73887/3 | 7,98
73887/4 | 10,23
73887/5 | 12,28
73887/6 | 13,79
73887/7 | 15,92
73887/8 | 17,60
73887/9 | 20,32
73887/10 | 22,20
73887/11 | 26,53
73887/12 | 33,64
73887/13 | 38,35
73887/14 | 44,12
73887/15 | 47,10
73887/16 | 56,10
73887/17 | 66,01
83655 | 4,32
73888/1 | 2,18
73888/2 | 2,91
73888/3 | 3,64
73888/9 | 10,19
73888/10 | 11,18
73888/11 | 12,38
73888/12 | 13,42
73888/13 | 14,57
73888/14 | 15,67
73888/15 | 16,66
90694 | 18,08
90695 | 35,73
90696 | 54,22
90697 | 89,23
90698 | 141,79
90699 | 175,05
90700 | 231,92
90701 | 40,30
90702 | 59,53
90703 | 96,00
90704 | 148,31
90705 | 215,64
90706 | 262,07
90708 | 416,34
90709 | 20,67
90710 | 38,34
90711 | 56,80
90712 | 91,82
90713 | 144,38
90714 | 177,63
90715 | 236,35
90716 | 42,89
90717 | 62,12
90718 | 98,58
90719 | 150,90
90720 | 218,23
90721 | 266,52
90723 | 419,00
90724 | 29,31
90725 | 36,09
90726 | 42,85
90727 | 49,62
90728 | 56,39
90729 | 63,17
90730 | 69,98
90731 | 76,75
90732 | 97,05
90733 | 3,26
90734 | 3,97
90735 | 4,72
90736 | 5,44
90737 | 6,17
90738 | 6,90
90739 | 13,14
90740 | 7,27
90741 | 8,00
90742 | 8,73
90743 | 9,45
90744 | 10,18
90745 | 18,77
90746 | 4,43
90747 | 13,98
90748 | 5,85
90749 | 6,58
90750 | 7,30
90751 | 8,03
90752 | 8,76
90753 | 9,48
90754 | 17,57
90755 | 9,86
90756 | 10,59
90757 | 11,31
90758 | 12,04
90759 | 12,77
90760 | 23,22
90761 | 5,43
90762 | 16,64
94869 | 71,35
94870 | 1,08
94871 | 105,65
94872 | 1,89
94875 | 617,94
94876 | 21,17
94878 | 24,85
94879 | 935,58
94880 | 30,43
94881 | 1.330,84
94882 | 36,08
94884 | 47,56
94885 | 71,67
94886 | 1,40
94887 | 106,16
94888 | 2,40
94891 | 621,35
94892 | 24,58
94894 | 28,55
94895 | 939,64
94896 | 34,49
94897 | 1.335,19
94898 | 40,43
94900 | 52,34
92833 | 104,82
92834 | 7,63
92835 | 138,18
92836 | 9,76
92837 | 173,98
92838 | 11,74
92839 | 228,12
92840 | 13,88
92841 | 258,79
92842 | 15,88
92844 | 18,02
92846 | 20,00
92847 | 451,12
92848 | 22,17
92849 | 111,65
92850 | 14,46
92851 | 146,70
92852 | 18,28
92853 | 184,50
92854 | 22,26
92855 | 240,48
92856 | 26,24
92857 | 272,95
92858 | 30,04
92860 | 34,09
92862 | 38,03
92863 | 470,95
92864 | 42,00
92210 | 99,69
92211 | 127,08
92212 | 160,90
92213 | 210,13
92214 | 239,78
92215 | 287,93
92216 | 322,62
92219 | 108,23
92220 | 137,60
92221 | 173,26
92222 | 224,45
92223 | 255,85
92224 | 305,78
92226 | 342,54
92808 | 34,36
92809 | 43,98
92810 | 53,51
92811 | 63,57
92812 | 73,52
92813 | 84,86
92814 | 96,66
92815 | 109,97
92816 | 438,98
92817 | 137,61
92818 | 633,50
92819 | 185,23
92820 | 41,04
92821 | 52,52
92822 | 64,03
92824 | 75,93
92825 | 87,84
92826 | 100,93
92827 | 114,51
92828 | 129,89
92829 | 462,50
92830 | 161,13
92831 | 662,47
92832 | 214,20
95565 | 87,08
95566 | 93,76
95567 | 80,71
95568 | 105,25
95569 | 142,27
95570 | 87,39
95571 | 113,79
95572 | 152,79
73606 | 138,52
73607 | 92,35
83623 | 267,65
83624 | 188,55
83626 | 148,99
83627 | 517,20
83724 | 2,18
83725 | 1,24
83726 | 0,96
83520 | 113,89
83531 | 260,10
83535 | 217,08
73884/1 | 79,86
73884/2 | 116,96
73884/3 | 146,22
73884/4 | 489,76
73884/5 | 571,39
73884/6 | 693,83
73884/7 | 775,46
73884/8 | 816,28
73884/9 | 897,90
73884/10 | 938,71
73884/11 | 1.020,35
73884/12 | 1.101,97
73884/13 | 1.246,33
73884/14 | 1.246,33
73884/15 | 1.264,63
73884/16 | 1.424,37
73885/1 | 36,51
73885/2 | 43,85
73885/3 | 49,70
73885/4 | 179,57
73885/5 | 232,62
73885/6 | 273,44
73885/7 | 297,93
73885/8 | 326,50
73885/9 | 359,15
73885/10 | 387,72
73885/11 | 408,14
73885/12 | 465,27
73839/1 | 8,67
73839/2 | 11,10
73839/3 | 13,32
73839/4 | 14,92
73839/5 | 17,21
73839/6 | 19,57
73839/7 | 21,92
73839/8 | 23,92
73839/9 | 28,53
73839/10 | 36,14
73839/11 | 41,14
73839/13 | 50,31
73839/14 | 59,99
73839/15 | 70,62
73839/16 | 47,28
92235 | 65,73
93181 | 63,58
93206 | 853,73
93207 | 664,90
93208 | 497,04
93209 | 665,90
93210 | 400,23
93211 | 425,83
93212 | 649,62
93213 | 771,20
93214 | 1.114,91
93243 | 2.086,59
93582 | 167,46
93583 | 318,54
93584 | 481,49
93585 | 615,75
74209/1 | 442,07
73847/1 | 479,29
5631 | 130,67
5678 | 96,38
5680 | 89,89
5684 | 91,20
5689 | 3,72
5795 | 17,90
5811 | 153,32
5823 | 180,95
5824 | 123,80
5835 | 174,30
5839 | 5,49
5843 | 96,77
5847 | 156,66
5851 | 148,05
5855 | 368,15
5863 | 10,34
5867 | 89,20
5875 | 89,05
5879 | 75,48
5882 | 74,89
5890 | 123,63
5894 | 122,08
5901 | 151,39
5909 | 25,22
5921 | 2,91
5928 | 131,04
5932 | 147,49
5940 | 130,03
5944 | 179,84
5953 | 32,62
6259 | 126,83
6879 | 124,40
7030 | 147,40
7042 | 4,40
7049 | 124,59
67826 | 132,12
73417 | 101,70
73436 | 134,85
73467 | 125,62
73536 | 3,69
83362 | 159,25
83765 | 73,93
87445 | 3,00
88386 | 2,84
88393 | 3,73
88399 | 2,29
88418 | 11,70
88433 | 14,95
88830 | 1,00
88843 | 125,73
88907 | 156,62
89021 | 1,03
89028 | 136,80
89032 | 112,46
89035 | 75,12
89225 | 3,21
89234 | 267,96
89242 | 623,36
89250 | 519,72
89257 | 153,31
89272 | 154,71
89278 | 7,27
89843 | 136,45
89876 | 199,72
89883 | 222,20
90586 | 0,96
90625 | 4,58
90631 | 83,61
90637 | 9,92
90643 | 16,33
90650 | 4,48
90656 | 9,77
90662 | 10,30
90668 | 16,02
90674 | 404,63
90680 | 215,91
90686 | 122,48
90692 | 65,17
90964 | 15,26
90972 | 42,19
90979 | 109,07
90991 | 127,61
90999 | 56,18
91031 | 150,23
91277 | 5,47
91283 | 9,63
91386 | 157,46
91533 | 27,26
91634 | 116,14
91645 | 231,16
91692 | 22,99
92043 | 7,37
92106 | 156,64
92112 | 1,99
92118 | 0,19
92138 | 116,88
92145 | 88,05
92242 | 203,88
92716 | 14,16
92960 | 14,97
92966 | 17,98
93224 | 587,29
93233 | 4,17
93272 | 79,54
93281 | 16,38
93287 | 239,43
93402 | 128,93
93408 | 52,63
93415 | 8,49
93421 | 41,14
93427 | 92,70
93433 | 1.877,10
93439 | 122,47
95121 | 201,66
95127 | 123,36
95133 | 97,72
95139 | 0,08
95212 | 85,94
95218 | 24,78
95258 | 17,62
95264 | 4,00
95270 | 4,71
95276 | 2,04
95282 | 4,69
95620 | 17,20
95631 | 128,35
95702 | 30,56
95708 | 89,22
95714 | 159,99
95720 | 157,53
95872 | 157,10
96013 | 101,67
96020 | 101,40
96028 | 79,75
96035 | 164,09
96157 | 80,02
96158 | 72,82
96245 | 60,63
96303 | 156,68
96309 | 0,67
96463 | 127,22
5632 | 53,02
5679 | 40,10
5681 | 38,42
5685 | 38,37
5690 | 2,40
5806 | 0,14
5826 | 29,56
5829 | 137,39
5837 | 70,72
5841 | 2,75
5845 | 33,70
5849 | 48,59
5853 | 48,75
5857 | 107,35
5865 | 5,19
5869 | 42,30
5877 | 39,56
5881 | 44,67
5884 | 36,37
5892 | 30,27
5896 | 28,81
5903 | 33,75
5911 | 21,38
5923 | 1,88
5930 | 33,72
5934 | 58,47
5942 | 48,29
5946 | 57,80
5952 | 16,59
5954 | 2,42
5961 | 34,30
6260 | 30,89
6880 | 48,07
7031 | 2,00
7043 | 0,18
7050 | 45,02
67827 | 33,72
73395 | 5,53
83766 | 36,47
84013 | 51,72
87446 | 0,44
88392 | 0,85
88398 | 1,01
88404 | 0,80
88430 | 5,28
88438 | 6,99
88831 | 0,31
88844 | 43,79
88908 | 56,18
89022 | 0,18
89027 | 1,62
89031 | 42,87
89036 | 30,84
89218 | 52,65
89226 | 1,31
89235 | 87,30
89243 | 172,64
89251 | 153,08
89258 | 62,18
89273 | 60,07
89279 | 1,59
89877 | 43,66
89884 | 44,99
90587 | 0,31
90626 | 1,71
90632 | 50,52
90638 | 4,05
90644 | 6,06
90651 | 0,51
90657 | 3,94
90663 | 4,22
90669 | 3,80
90675 | 153,85
90681 | 89,88
90687 | 55,79
90693 | 33,66
90965 | 3,23
90973 | 3,24
90982 | 8,25
91001 | 3,85
91032 | 33,05
91278 | 1,03
91285 | 0,70
91387 | 36,08
91395 | 31,14
91486 | 36,01
91534 | 23,26
91635 | 32,79
91646 | 43,67
91693 | 21,81
92044 | 4,35
92107 | 36,07
92113 | 0,94
92119 | 0,09
92139 | 29,00
92146 | 22,57
92243 | 37,46
92717 | 0,19
92961 | 4,65
92967 | 16,63
93225 | 227,17
93234 | 0,40
93244 | 39,05
93274 | 53,46
93282 | 15,76
93288 | 89,68
93403 | 32,79
93409 | 20,31
93416 | 0,25
93422 | 3,47
93428 | 4,92
93434 | 179,04
93440 | 100,50
95122 | 138,74
95128 | 34,75
95140 | 0,05
95213 | 56,84
95219 | 24,05
95259 | 16,45
95265 | 1,17
95271 | 0,69
95277 | 0,69
95283 | 0,75
95621 | 16,24
95632 | 46,91
95703 | 25,55
95709 | 49,33
95715 | 57,87
95721 | 56,64
95873 | 7,88
96014 | 36,32
96021 | 36,18
96029 | 33,32
96036 | 38,93
96155 | 33,46
96156 | 37,39
96159 | 47,42
96246 | 36,07
96302 | 64,81
96308 | 0,11
96464 | 49,72
5089 | 17,74
5627 | 22,40
5628 | 5,76
5629 | 28,00
5630 | 49,65
5658 | 1,32
5664 | 15,16
5667 | 13,48
5668 | 37,99
5674 | 17,07
5692 | 0,13
5693 | 3,42
5695 | 17,56
5703 | 8,56
5705 | 10,86
5707 | 39,97
5710 | 56,63
5711 | 46,95
5714 | 6,79
5715 | 37,49
5718 | 76,02
5721 | 67,06
5722 | 155,17
5724 | 24,87
5727 | 5,15
5729 | 20,96
5730 | 25,94
5735 | 14,63
5736 | 34,86
5738 | 18,63
5739 | 23,32
5741 | 23,97
5742 | 14,55
5747 | 83,38
5751 | 11,75
5754 | 9,89
5763 | 16,18
5765 | 1,69
5766 | 2,15
5779 | 33,11
5787 | 88,07
5797 | 2,40
5800 | 0,16
7032 | 1,43
7033 | 0,57
7034 | 2,68
7035 | 142,72
7038 | 21,32
7039 | 5,60
7040 | 26,68
7044 | 0,15
7045 | 0,03
7046 | 0,16
7047 | 4,06
7051 | 18,91
7052 | 4,96
7053 | 23,66
7054 | 55,91
7058 | 8,95
7059 | 3,13
7060 | 16,79
7061 | 81,61
7063 | 8,47
7064 | 2,22
7065 | 9,26
7066 | 53,81
53786 | 41,12
53788 | 35,76
53792 | 101,46
53794 | 35,00
53797 | 83,38
53804 | 2,74
53806 | 32,05
53810 | 32,24
53814 | 105,63
53817 | 44,72
53818 | 4,11
53827 | 81,61
53829 | 83,38
53831 | 101,46
53840 | 1,49
53841 | 1,03
53849 | 55,91
53857 | 24,50
53858 | 57,24
53861 | 33,97
53863 | 1,31
53865 | 27,80
53866 | 0,69
53882 | 12,56
55263 | 49,65
73303 | 4,12
73307 | 3,68
73309 | 14,18
73311 | 93,90
73313 | 3,72
73315 | 35,76
73335 | 12,87
73340 | 81,61
83361 | 8,33
83761 | 8,79
83762 | 10,99
83763 | 26,47
83764 | 1,97
87026 | 0,39
87441 | 0,36
87442 | 0,08
87443 | 0,33
87444 | 2,23
88387 | 0,70
88389 | 0,15
88390 | 0,87
88391 | 1,12
88394 | 0,83
88395 | 0,18
88396 | 1,04
88397 | 1,68
88400 | 0,66
88401 | 0,14
88402 | 0,82
88403 | 0,67
88419 | 4,31
88422 | 0,97
88425 | 4,71
88427 | 1,71
88434 | 5,71
88435 | 1,28
88436 | 6,25
88437 | 1,71
88569 | 2,16
88570 | 0,73
88826 | 0,26
88827 | 0,05
88828 | 0,24
88829 | 0,45
88832 | 21,37
88834 | 5,49
88835 | 26,71
88836 | 49,18
88839 | 14,56
88840 | 6,22
88841 | 26,03
88842 | 55,91
88847 | 12,78
88848 | 5,10
88853 | 0,12
88854 | 0,02
88855 | 1,90
88856 | 0,50
88857 | 12,13
88858 | 3,11
88859 | 10,79
88860 | 2,77
88900 | 24,92
88902 | 6,40
88903 | 31,15
88904 | 69,29
89009 | 18,03
89010 | 7,71
89011 | 11,70
89012 | 3,00
89013 | 59,08
89014 | 25,26
89015 | 2,19
89016 | 0,56
89017 | 17,92
89018 | 7,66
89019 | 0,15
89020 | 0,03
89023 | 1,16
89024 | 0,46
89025 | 2,18
89026 | 133,00
89029 | 13,91
89030 | 5,95
89033 | 6,20
89034 | 1,63
89128 | 19,60
89129 | 5,04
89130 | 27,17
89131 | 6,98
89210 | 13,64
89211 | 3,58
89212 | 13,04
89213 | 3,91
89214 | 12,24
89215 | 71,56
89221 | 1,07
89222 | 0,24
89223 | 1,00
89224 | 0,90
89228 | 20,60
89229 | 7,05
89230 | 49,14
89231 | 14,73
89232 | 87,66
89233 | 93,00
89236 | 114,80
89237 | 34,41
89238 | 204,77
89239 | 245,95
89240 | 35,23
89241 | 12,06
89246 | 99,75
89247 | 29,90
89248 | 177,93
89249 | 188,71
89253 | 28,87
89254 | 9,88
89255 | 46,41
89256 | 44,72
89259 | 7,44
89260 | 2,96
89262 | 13,94
89264 | 5,79
89265 | 2,30
89266 | 0,47
89267 | 22,70
89268 | 7,77
89269 | 1,58
89270 | 36,50
89271 | 58,14
89274 | 1,30
89275 | 0,29
89276 | 1,22
89277 | 4,46
89280 | 16,75
89281 | 4,40
89870 | 15,94
89871 | 5,57
89872 | 1,15
89873 | 29,89
89874 | 126,17
89878 | 16,87
89879 | 5,90
89880 | 1,22
89881 | 31,63
89882 | 145,58
90582 | 0,26
90583 | 0,05
90584 | 0,20
90585 | 0,45
90621 | 1,40
90622 | 0,31
90623 | 1,75
90624 | 1,12
90627 | 22,80
90628 | 5,98
90629 | 28,53
90630 | 4,56
90633 | 3,31
90634 | 0,74
90635 | 3,62
90636 | 2,25
90639 | 4,95
90640 | 1,11
90641 | 5,41
90642 | 4,86
90646 | 0,42
90647 | 0,09
90648 | 0,46
90649 | 3,51
90652 | 3,22
90653 | 0,72
90654 | 3,52
90655 | 2,31
90658 | 3,45
90659 | 0,77
90660 | 3,77
90661 | 2,31
90664 | 3,11
90665 | 0,69
90666 | 3,40
90667 | 8,82
90670 | 104,63
90671 | 27,48
90672 | 130,94
90673 | 119,84
90676 | 51,75
90677 | 13,59
90678 | 64,76
90679 | 61,27
90682 | 26,24
90683 | 5,90
90684 | 28,70
90685 | 37,99
90688 | 8,40
90689 | 1,61
90690 | 10,50
90691 | 21,01
90957 | 1,92
90958 | 0,50
90960 | 2,56
90961 | 0,67
90962 | 3,21
90963 | 8,82
90968 | 2,57
90969 | 0,67
90970 | 3,22
90971 | 35,73
90975 | 6,54
90976 | 1,71
90977 | 8,18
90978 | 92,64
90992 | 3,05
90993 | 0,80
90994 | 3,82
90995 | 48,51
91021 | 2,80
91026 | 8,15
91027 | 3,25
91028 | 0,65
91029 | 15,29
91030 | 101,89
91273 | 0,82
91274 | 0,21
91275 | 1,02
91276 | 3,42
91279 | 0,58
91280 | 0,12
91281 | 0,73
91282 | 8,20
91354 | 6,26
91355 | 2,50
91356 | 0,51
91359 | 6,69
91360 | 2,66
91361 | 0,54
91367 | 9,36
91368 | 3,27
91369 | 0,67
91375 | 5,28
91376 | 2,10
91377 | 0,43
91380 | 10,61
91381 | 3,71
91382 | 0,76
91383 | 19,92
91384 | 101,46
91390 | 6,86
91391 | 2,73
91392 | 0,55
91396 | 8,62
91397 | 3,44
91398 | 0,69
91402 | 0,64
91466 | 0,60
91467 | 83,38
91468 | 10,67
91469 | 3,61
91484 | 0,73
91485 | 114,91
91529 | 1,21
91530 | 0,31
91531 | 1,51
91532 | 2,49
91629 | 6,81
91630 | 2,71
91631 | 0,55
91632 | 12,76
91633 | 70,59
91640 | 15,30
91641 | 6,11
91642 | 1,24
91643 | 28,69
91644 | 158,80
91688 | 0,06
91689 | 0,01
91690 | 0,04
91691 | 1,14
92040 | 3,63
92041 | 0,72
92042 | 3,02
92101 | 10,19
92102 | 4,06
92103 | 0,82
92104 | 19,11
92105 | 101,46
92108 | 0,77
92109 | 0,17
92110 | 0,60
92111 | 0,45
92114 | 0,08
92115 | 0,01
92116 | 0,10
92133 | 6,77
92134 | 2,03
92135 | 0,42
92136 | 8,46
92137 | 79,42
92140 | 2,06
92141 | 0,61
92142 | 0,12
92143 | 2,58
92144 | 62,90
92237 | 11,11
92238 | 4,43
92239 | 0,90
92240 | 20,84
92241 | 145,58
92712 | 0,16
92713 | 0,03
92714 | 0,21
92715 | 13,76
92956 | 3,80
92957 | 0,85
92958 | 4,16
92959 | 6,16
92963 | 1,08
92964 | 0,24
92965 | 1,35
93220 | 162,70
93221 | 42,73
93222 | 203,61
93223 | 156,51
93229 | 0,33
93230 | 0,07
93231 | 0,31
93232 | 3,46
93235 | 1,41
93238 | 1,08
93239 | 4,89
93240 | 7,49
93267 | 20,77
93269 | 4,67
93270 | 22,72
93271 | 3,36
93277 | 0,37
93278 | 0,08
93279 | 0,34
93280 | 0,28
93283 | 43,66
93284 | 14,95
93285 | 70,19
93286 | 79,56
93296 | 3,05
93397 | 6,81
93398 | 2,71
93399 | 0,55
93400 | 12,76
93401 | 83,38
93404 | 3,61
93405 | 0,71
93406 | 4,52
93407 | 27,80
93411 | 0,19
93412 | 0,06
93413 | 0,17
93414 | 8,07
93417 | 2,59
93418 | 0,88
93419 | 2,31
93420 | 35,36
93423 | 3,67
93424 | 1,25
93425 | 3,27
93426 | 84,51
93429 | 62,00
93430 | 21,23
93431 | 99,66
93432 | 1.598,40
93435 | 3,35
93436 | 1,34
93437 | 6,29
93438 | 15,68
95114 | 1,05
95115 | 0,23
95116 | 31,99
95117 | 9,59
95118 | 31,98
95119 | 10,95
95120 | 22,95
95123 | 10,01
95124 | 3,00
95125 | 10,96
95126 | 77,65
95129 | 17,77
95130 | 6,22
95131 | 33,32
95132 | 16,98
95136 | 0,04
95137 | 0,01
95138 | 0,03
95208 | 23,53
95209 | 5,29
95210 | 25,74
95211 | 3,36
95214 | 0,74
95215 | 0,14
95216 | 0,51
95217 | 0,22
95255 | 0,93
95256 | 0,21
95257 | 1,17
95260 | 0,97
95261 | 0,20
95262 | 0,97
95263 | 1,86
95266 | 0,58
95267 | 0,11
95268 | 0,56
95269 | 3,46
95272 | 0,57
95273 | 0,12
95274 | 0,44
95275 | 0,91
95278 | 0,62
95279 | 0,13
95280 | 0,48
95281 | 3,46
95617 | 0,76
95618 | 0,17
95619 | 0,96
95627 | 20,40
95628 | 5,36
95629 | 25,53
95630 | 55,91
95698 | 3,11
95699 | 0,70
95700 | 3,89
95701 | 1,12
95704 | 21,85
95705 | 5,74
95706 | 27,34
95707 | 12,55
95710 | 26,26
95711 | 6,75
95712 | 32,83
95713 | 69,29
95716 | 25,28
95717 | 6,50
95718 | 31,60
95719 | 69,29
95869 | 2,01
95870 | 5,24
95871 | 143,98
95874 | 5,87
96008 | 10,55
96009 | 2,76
96011 | 11,54
96012 | 53,81
96015 | 10,44
96016 | 2,73
96018 | 11,41
96019 | 53,81
96023 | 8,17
96024 | 2,14
96026 | 8,94
96027 | 37,49
96030 | 12,62
96031 | 4,41
96032 | 0,90
96033 | 23,70
96034 | 101,46
96053 | 8,28
96054 | 11,53
96055 | 2,17
96056 | 9,07
96057 | 37,49
96060 | 2,21
96061 | 14,42
96062 | 21,01
96241 | 8,92
96242 | 2,29
96243 | 11,15
96244 | 13,41
96298 | 34,11
96299 | 8,96
96300 | 42,69
96301 | 49,18
96304 | 0,09
96305 | 0,02
96306 | 0,11
96307 | 0,45
96457 | 49,18
96458 | 28,32
96459 | 5,94
96460 | 22,63
55960 | 5,22
72085 | 2,09
72086 | 6,38
92259 | 354,48
92260 | 409,41
92261 | 462,65
92262 | 548,39
92539 | 61,32
92540 | 69,45
92541 | 67,13
92542 | 82,05
92543 | 18,05
92544 | 15,36
92545 | 768,67
92546 | 952,77
92547 | 1.005,68
92548 | 1.121,79
92549 | 1.428,70
92550 | 1.682,57
92551 | 1.753,06
92552 | 1.920,11
92553 | 2.235,43
92554 | 2.315,68
92555 | 757,85
92556 | 934,90
92557 | 987,80
92558 | 1.113,52
92559 | 1.409,65
92560 | 1.653,51
92561 | 1.725,29
92562 | 1.874,47
92563 | 2.179,91
92564 | 2.248,17
92565 | 30,18
92566 | 18,59
92567 | 26,86
72089 | 12,23
72091 | 43,32
94189 | 24,25
94192 | 26,37
94195 | 41,53
94198 | 44,34
94201 | 63,03
94204 | 67,81
94224 | 20,46
94225 | 30,83
94226 | 7,82
94232 | 2,19
94440 | 60,70
94441 | 63,51
94442 | 44,90
94443 | 47,71
94445 | 58,07
94446 | 62,85
94447 | 60,55
94448 | 65,33
94207 | 36,10
94210 | 38,48
94218 | 85,46
73866/4 | 365,30
73866/5 | 388,75
73866/6 | 407,02
73866/7 | 441,23
73866/8 | 527,56
73866/9 | 547,17
73867/1 | 175,35
73867/2 | 195,32
73867/3 | 239,70
73867/4 | 248,58
75220 | 34,11
94213 | 38,23
94216 | 106,08
94219 | 31,85
94220 | 41,93
94221 | 26,30
94222 | 36,38
74045/2 | 47,38
94223 | 47,42
94451 | 104,14
94230 | 60,60
94227 | 35,61
94228 | 53,87
94229 | 104,98
94231 | 28,78
94450 | 49,81
94449 | 40,75
72110 | 62,74
72111 | 68,31
72112 | 73,90
72113 | 83,14
72114 | 92,38
73970/1 | 9,87
73970/2 | 6,62
92255 | 121,03
92256 | 151,66
92257 | 182,09
92258 | 231,03
92568 | 50,01
92569 | 22,57
92570 | 10,23
92571 | 55,66
92572 | 26,05
92573 | 12,65
92574 | 54,54
92575 | 22,61
92576 | 8,29
92577 | 60,44
92578 | 25,89
92579 | 10,22
92580 | 24,26
92581 | 25,07
92582 | 365,45
92584 | 418,98
92586 | 472,50
92588 | 595,72
92590 | 649,24
92592 | 733,20
92593 | 5,54
92594 | 836,23
92596 | 940,46
92598 | 993,98
92600 | 1.057,93
92602 | 365,45
92604 | 408,55
92606 | 462,07
92608 | 574,86
92610 | 628,38
92612 | 712,33
92614 | 794,51
92616 | 909,16
92618 | 962,69
92620 | 1.016,21
94444 | 392,96
73891/1 | 5,53
73882/1 | 37,07
73882/5 | 104,14
73816/1 | 28,68
73816/2 | 27,59
73881/1 | 5,29
73881/3 | 10,26
73883/1 | 92,17
73883/2 | 108,85
73883/3 | 67,59
73902/1 | 114,97
73968/1 | 41,64
73969/1 | 79,28
74017/1 | 45,40
74017/2 | 59,39
75029/1 | 41,27
83651 | 32,51
83656 | 36,87
83658 | 182,69
83661 | 125,60
83662 | 108,25
83664 | 78,55
83665 | 6,87
83667 | 107,76
83668 | 114,05
83669 | 8,15
83670 | 54,46
83671 | 58,32
83675 | 111,25
83676 | 136,78
83677 | 171,78
83678 | 222,39
83679 | 15,25
83680 | 17,43
83681 | 18,64
83682 | 114,96
83683 | 126,71
83729 | 15,83
83739 | 5,62
6454 | 182,81
73611 | 403,68
73697 | 180,68
73698 | 243,29
73890/1 | 157,93
73890/2 | 400,11
92743 | 436,55
92744 | 395,57
92745 | 533,53
92746 | 469,68
92747 | 588,33
92748 | 511,80
92749 | 597,46
92750 | 992,84
92751 | 1.221,55
92752 | 1.449,05
92753 | 393,64
92754 | 358,17
92755 | 153,54
92756 | 175,84
92757 | 202,74
92758 | 466,29
73843/1 | 364,76
73844/1 | 560,06
73844/2 | 483,17
73846/1 | 263,32
73846/2 | 145,91
91069 | 77,26
91070 | 85,91
91071 | 114,48
91072 | 123,09
91073 | 90,75
91074 | 100,73
91075 | 130,79
91076 | 140,82
91077 | 112,83
91078 | 132,88
91079 | 118,05
91080 | 137,96
91081 | 127,66
91082 | 148,92
91083 | 137,01
91084 | 158,10
91086 | 86,86
91087 | 95,73
91088 | 125,45
91089 | 134,44
91090 | 98,69
91091 | 109,09
91092 | 139,63
91093 | 150,37
91094 | 118,86
91095 | 139,24
91096 | 121,46
91097 | 141,73
91098 | 133,67
91099 | 155,36
91100 | 141,08
91101 | 162,72
93952 | 155,17
93953 | 142,98
93954 | 135,73
93955 | 130,60
93956 | 126,57
93957 | 160,50
93958 | 147,69
93959 | 140,10
93960 | 134,78
93961 | 130,61
93962 | 145,82
93963 | 133,66
93964 | 126,42
93965 | 119,15
93966 | 117,33
93967 | 151,17
93968 | 138,38
93969 | 130,80
93970 | 125,52
93971 | 117,44
95108 | 25,47
83690 | 560,84
73799/1 | 376,83
73856/1 | 599,18
73856/2 | 981,58
73856/3 | 1.470,56
73856/4 | 2.073,08
73856/5 | 2.794,72
73856/6 | 846,00
73856/7 | 1.394,21
73856/8 | 2.092,57
73856/9 | 2.576,43
73856/10 | 3.970,32
73856/11 | 1.092,36
73856/12 | 1.806,34
73856/13 | 2.714,16
73856/14 | 3.824,58
73856/15 | 5.146,03
73963/1 | 349,32
73963/2 | 367,79
73963/3 | 330,40
73963/5 | 1.094,07
73963/6 | 1.166,94
73963/7 | 1.231,36
73963/8 | 1.239,20
73963/9 | 1.293,32
73963/10 | 1.396,12
73963/11 | 1.459,24
73963/12 | 1.616,49
73963/13 | 1.741,83
73963/14 | 1.833,85
73963/15 | 1.982,16
73963/16 | 2.084,81
73963/17 | 2.220,62
73963/18 | 2.345,58
73963/19 | 2.471,49
73963/20 | 2.596,44
73963/21 | 2.730,57
73963/22 | 2.855,52
73963/23 | 2.980,48
73963/24 | 3.252,66
73963/25 | 3.231,67
73963/26 | 3.357,59
73963/27 | 3.482,54
73963/28 | 1.438,24
73963/29 | 1.497,38
73963/30 | 1.610,95
73963/31 | 1.620,33
73963/32 | 1.632,10
73963/33 | 1.759,01
73963/34 | 1.835,72
73963/35 | 1.962,63
73963/36 | 2.089,54
73963/37 | 2.216,45
73963/38 | 2.344,21
73963/39 | 2.471,68
73963/40 | 2.595,38
73963/41 | 2.716,31
73963/42 | 2.853,08
73963/43 | 2.930,88
73963/44 | 767,73
73963/45 | 1.541,55
73963/46 | 1.564,05
73963/47 | 1.700,04
73963/48 | 1.803,16
74124/1 | 2.195,33
74124/2 | 2.509,01
74124/3 | 2.707,72
74124/4 | 3.101,55
74124/5 | 3.600,73
74124/6 | 4.027,56
74124/7 | 4.385,05
74124/8 | 4.699,38
74162/1 | 118,94
74206/1 | 1.446,16
74206/2 | 861,20
74212/1 | 3.821,95
74214/1 | 5.715,00
74214/2 | 8.492,54
74224/1 | 1.461,76
83621 | 111,19
83659 | 803,30
83708 | 1.290,92
83709 | 1.589,96
83710 | 3.274,75
83711 | 3.771,45
83712 | 4.956,74
83713 | 6.068,59
83714 | 668,32
83715 | 650,79
83716 | 375,89
94263 | 24,65
94264 | 27,85
94265 | 31,03
94266 | 34,67
94267 | 36,18
94268 | 40,20
94269 | 50,33
94270 | 55,94
94271 | 61,26
94272 | 68,74
94273 | 34,91
94274 | 38,63
94275 | 33,06
94276 | 36,78
94281 | 37,34
94282 | 48,65
94283 | 46,94
94284 | 58,25
94285 | 55,96
94286 | 67,27
94287 | 30,14
94288 | 40,03
94289 | 37,13
94290 | 47,02
94291 | 43,61
94292 | 53,50
94293 | 105,61
94294 | 6,46
94037 | 17,73
94038 | 25,18
94039 | 13,84
94040 | 21,34
94041 | 10,40
94042 | 18,10
94043 | 16,57
94044 | 24,07
94045 | 12,74
94046 | 20,19
94047 | 9,28
94048 | 16,94
94049 | 28,89
94050 | 38,49
94051 | 23,66
94052 | 33,15
94053 | 20,45
94054 | 30,14
94055 | 27,41
94056 | 37,03
94057 | 22,20
94058 | 31,68
94059 | 18,99
94060 | 28,67
73877/1 | 68,76
73877/2 | 49,54
83770 | 131,76
73301 | 11,92
83515 | 14,04
83516 | 16,21
72144 | 91,05
73910/8 | 641,47
73910/9 | 858,67
84874 | 216,77
84876 | 558,02
90800 | 176,15
90801 | 184,30
90802 | 192,45
90803 | 200,60
90804 | 244,70
90805 | 68,55
90806 | 258,79
90807 | 74,49
90816 | 272,85
90817 | 80,40
90818 | 286,98
90819 | 86,38
90820 | 298,74
90821 | 320,59
90822 | 318,99
90823 | 333,30
90826 | 26,10
90827 | 27,60
90828 | 29,12
90829 | 30,66
90830 | 108,70
90831 | 85,16
90841 | 680,80
90842 | 727,16
90843 | 758,78
90844 | 790,30
90847 | 595,64
90848 | 634,58
90849 | 650,08
90850 | 681,60
91009 | 304,24
91010 | 260,23
91011 | 339,62
91012 | 329,07
91013 | 601,14
91014 | 574,22
91015 | 670,71
91016 | 677,37
91286 | 143,35
91287 | 151,50
91288 | 159,65
91290 | 167,80
91291 | 211,90
91292 | 225,99
91293 | 240,05
91294 | 254,18
91295 | 289,45
91296 | 304,50
91297 | 341,13
91298 | 377,73
91299 | 708,28
91300 | 22,29
91301 | 23,72
91302 | 25,18
91303 | 26,65
91304 | 82,75
91305 | 62,48
91306 | 92,58
91307 | 65,53
91312 | 617,70
91313 | 659,55
91314 | 692,15
91315 | 723,53
91318 | 555,22
91319 | 594,02
91320 | 609,40
91321 | 640,78
91324 | 560,72
91325 | 533,66
91326 | 630,03
91327 | 636,55
91328 | 586,35
91329 | 545,93
91330 | 618,49
91331 | 577,93
91332 | 672,22
91333 | 631,54
91334 | 708,82
91335 | 668,14
91336 | 1.039,37
91337 | 998,69
73813/1 | 1.255,14
84844 | 360,77
84845 | 521,66
84846 | 531,38
84847 | 531,38
84848 | 431,45
84849 | 89,56
73933/1 | 579,80
73933/3 | 403,10
73933/4 | 542,71
74073/1 | 124,22
74073/2 | 137,25
74136/1 | 345,63
74136/2 | 303,33
74136/3 | 234,21
84854 | 35,70
94559 | 588,52
94560 | 519,42
94562 | 547,42
94563 | 686,56
94564 | 523,88
94565 | 497,03
94567 | 518,88
94568 | 653,41
73932/1 | 250,98
73631 | 367,01
74195/1 | 296,11
73665 | 67,38
73669 | 78,27
74072/1 | 80,52
74072/2 | 126,16
74072/3 | 93,62
74194/1 | 275,84
84862 | 239,82
84863 | 120,41
68050 | 544,75
90838 | 1.105,96
91338 | 910,85
91341 | 676,22
94805 | 1.018,82
94806 | 522,86
94807 | 628,28
73737/1 | 136,33
73737/2 | 266,86
73737/3 | 309,02
85096 | 269,78
73736/1 | 122,37
84885 | 718,07
84886 | 1.296,21
84889 | 18,08
84891 | 199,39
74046/2 | 32,88
74047/2 | 33,26
74084/1 | 134,41
84950 | 46,91
84952 | 36,29
72116 | 83,33
72117 | 105,79
72118 | 189,56
72119 | 239,13
72120 | 302,31
72122 | 91,96
72123 | 231,96
73838/1 | 2.239,91
74125/1 | 328,05
74125/2 | 348,44
84957 | 127,98
84959 | 147,98
85001 | 141,31
85002 | 194,65
85004 | 101,31
85005 | 288,28
68054 | 197,19
74100/1 | 491,48
74238/2 | 1.079,56
85188 | 691,86
85189 | 1.420,18
85010 | 321,79
85014 | 423,18
94569 | 379,55
94570 | 331,57
94572 | 491,13
94573 | 328,77
94574 | 493,64
94575 | 428,79
94576 | 345,38
94578 | 505,15
94579 | 343,54
94580 | 507,93
94581 | 428,71
94582 | 346,62
94584 | 513,63
94585 | 343,90
94586 | 517,58
73908/1 | 39,52
73908/2 | 31,69
85015 | 25,48
85016 | 29,80
79475 | 423,40
74156/3 | 53,41
89198 | 62,37
89199 | 81,46
89200 | 189,49
89201 | 48,22
89202 | 61,72
89203 | 140,47
89204 | 42,99
89205 | 55,61
89206 | 128,75
90808 | 63,27
90809 | 61,04
90810 | 134,59
90811 | 127,87
90812 | 230,67
90813 | 221,39
90814 | 278,95
90815 | 337,84
90877 | 40,03
90878 | 38,34
90880 | 55,76
90881 | 51,06
90883 | 67,82
90884 | 65,85
90885 | 64,94
90886 | 131,18
90887 | 128,90
90888 | 127,90
90889 | 154,88
90890 | 151,30
90891 | 149,69
95601 | 16,47
95602 | 20,99
95603 | 27,55
95604 | 36,27
95605 | 56,87
95607 | 5,85
95608 | 6,76
95609 | 7,54
96160 | 165,61
96161 | 248,73
96162 | 329,12
96163 | 378,42
96164 | 148,82
96165 | 225,88
96166 | 294,57
96167 | 329,99
96168 | 140,84
96169 | 215,66
96170 | 282,08
96171 | 313,37
96172 | 176,48
96173 | 262,34
96174 | 346,53
96175 | 398,63
96176 | 156,05
96177 | 234,23
96178 | 304,43
96179 | 340,68
96180 | 146,17
96181 | 221,82
96182 | 288,02
96183 | 320,62
83534 | 517,34
95240 | 13,26
95241 | 22,11
96616 | 464,33
96617 | 13,91
96619 | 23,20
96620 | 442,40
96621 | 170,81
96622 | 106,40
96623 | 155,81
96624 | 101,11
74076/1 | 44,09
74076/2 | 33,10
74076/3 | 24,90
90996 | 13,08
90997 | 18,25
90998 | 22,30
91000 | 16,71
91002 | 15,27
91003 | 17,88
91004 | 13,95
91005 | 16,97
91006 | 12,80
91007 | 11,35
91008 | 13,96
92263 | 103,28
92264 | 106,33
92265 | 72,99
92266 | 75,70
92267 | 25,54
92268 | 27,93
92269 | 60,40
92270 | 47,36
92271 | 29,45
92272 | 27,15
92273 | 14,17
92408 | 152,97
92409 | 142,35
92410 | 112,71
92411 | 103,32
92412 | 78,78
92413 | 71,55
92414 | 104,50
92415 | 95,12
92416 | 123,80
92417 | 114,45
92418 | 68,36
92419 | 61,18
92420 | 83,21
92421 | 76,01
92422 | 56,63
92423 | 50,39
92424 | 69,56
92425 | 63,28
92426 | 50,74
92427 | 44,94
92428 | 62,69
92429 | 56,89
92430 | 45,19
92431 | 39,69
92432 | 56,54
92433 | 51,03
92434 | 43,23
92435 | 37,92
92436 | 54,18
92437 | 48,87
92438 | 41,82
92439 | 36,64
92440 | 52,48
92441 | 47,33
92442 | 39,03
92443 | 34,03
92444 | 49,35
92445 | 44,34
92446 | 143,73
92447 | 109,30
92448 | 93,84
92449 | 192,23
92450 | 202,22
92451 | 127,49
92452 | 114,55
92453 | 167,95
92454 | 220,00
92455 | 106,99
92456 | 97,98
92457 | 146,65
92458 | 207,07
92459 | 91,53
92460 | 80,96
92461 | 135,63
92462 | 198,55
92463 | 83,28
92464 | 76,85
92465 | 104,10
92466 | 190,05
92467 | 64,69
92468 | 68,56
92469 | 94,55
92470 | 185,31
92471 | 58,85
92472 | 64,49
92473 | 86,76
92474 | 181,13
92475 | 54,05
92476 | 60,97
92477 | 70,31
92478 | 173,13
92479 | 43,96
92480 | 54,12
92481 | 184,54
92482 | 172,16
92483 | 149,25
92484 | 138,31
92485 | 111,69
92486 | 103,29
92487 | 77,30
92488 | 74,40
92489 | 44,47
92490 | 41,82
92491 | 74,68
92492 | 71,91
92493 | 39,94
92494 | 39,76
92495 | 72,89
92496 | 70,24
92497 | 40,85
92498 | 38,37
92499 | 71,80
92500 | 69,22
92501 | 39,96
92502 | 37,56
92503 | 70,09
92504 | 44,04
92505 | 38,54
92506 | 36,22
92507 | 67,90
92508 | 65,58
92509 | 37,99
92510 | 35,86
92511 | 62,31
92512 | 60,53
92513 | 28,47
92514 | 26,82
92515 | 56,41
92516 | 54,88
92517 | 23,97
92518 | 22,53
92519 | 53,44
92520 | 52,03
92521 | 21,66
92522 | 20,34
92523 | 51,18
92524 | 49,83
92525 | 19,83
92526 | 18,55
92527 | 50,12
92528 | 48,82
92529 | 19,02
92530 | 17,79
92531 | 49,32
92532 | 48,04
92533 | 18,43
92534 | 17,26
92535 | 48,00
92536 | 46,76
92537 | 17,34
92538 | 16,20
95934 | 120,98
95935 | 117,91
95936 | 82,96
95937 | 275,39
95938 | 227,79
95939 | 182,92
95940 | 137,47
95941 | 121,71
95942 | 111,89
96252 | 131,55
96257 | 128,55
96258 | 118,60
96259 | 149,44
96529 | 194,14
96530 | 100,48
96531 | 77,69
96532 | 133,94
96533 | 67,41
96534 | 59,52
96535 | 102,57
96536 | 50,19
96537 | 132,75
96538 | 197,20
96539 | 95,38
96540 | 97,16
96541 | 145,10
96542 | 73,41
96543 | 12,20
73771/1 | 27,73
73990/1 | 484,66
73994/1 | 6,17
79504/1 | 45,79
79504/2 | 51,45
79504/3 | 57,10
79504/4 | 62,76
79504/5 | 56,74
79504/6 | 62,40
79504/7 | 68,05
79504/8 | 85,73
79504/9 | 119,21
79504/10 | 124,87
79504/11 | 130,52
79504/12 | 148,20
85662 | 9,22
89996 | 6,12
89997 | 5,12
89998 | 5,64
89999 | 10,03
90000 | 7,39
91593 | 6,18
91594 | 6,71
91595 | 7,68
91596 | 6,37
91597 | 4,56
91598 | 6,43
91599 | 6,80
91600 | 7,59
91601 | 8,17
91602 | 7,29
91603 | 5,74
92759 | 9,79
92760 | 8,32
92761 | 7,83
92762 | 6,32
92763 | 5,56
92764 | 5,11
92765 | 4,65
92766 | 5,03
92767 | 10,06
92768 | 8,50
92769 | 7,32
92770 | 7,06
92771 | 5,71
92772 | 5,10
92773 | 4,76
92774 | 4,41
92775 | 12,43
92776 | 10,33
92777 | 9,33
92778 | 7,44
92779 | 6,38
92780 | 5,66
92781 | 5,02
92782 | 5,24
92783 | 12,28
92784 | 10,31
92785 | 8,70
92786 | 8,07
92787 | 6,45
92788 | 5,62
92789 | 5,09
92790 | 4,62
92791 | 6,05
92792 | 5,40
92793 | 5,59
92794 | 4,59
92795 | 4,24
92796 | 4,15
92797 | 3,95
92798 | 4,53
92799 | 6,47
92800 | 5,57
92801 | 5,11
92802 | 5,43
92803 | 4,50
92804 | 4,19
92805 | 4,12
92806 | 3,94
92875 | 4,73
92876 | 4,33
92877 | 3,83
92878 | 3,72
92879 | 3,63
92880 | 3,68
92881 | 3,66
92882 | 7,65
92883 | 6,57
92884 | 5,56
92885 | 5,04
92886 | 4,59
92887 | 4,38
92888 | 4,16
92915 | 11,10
92916 | 9,33
92917 | 8,58
92919 | 6,87
92921 | 5,97
92922 | 5,38
92923 | 4,83
92924 | 5,13
95445 | 4,47
95446 | 4,52
95576 | 7,97
95577 | 6,54
95578 | 5,85
95579 | 5,44
95580 | 5,04
95581 | 5,44
95583 | 11,69
95584 | 9,08
95585 | 8,42
95586 | 6,88
95587 | 6,15
95588 | 5,67
95589 | 5,22
95590 | 5,59
95592 | 14,67
95593 | 10,82
95943 | 15,58
95944 | 13,27
95945 | 10,36
95946 | 7,28
95947 | 5,59
95948 | 4,56
96544 | 10,19
96545 | 9,28
96546 | 7,47
96547 | 6,49
96548 | 5,85
96549 | 5,26
96550 | 5,54
40780 | 10,95
74157/4 | 121,85
89993 | 680,96
89994 | 558,55
89995 | 649,65
90278 | 306,66
90279 | 321,39
90280 | 355,56
90281 | 399,81
90282 | 311,16
90283 | 327,04
90284 | 362,15
90285 | 409,05
90853 | 392,10
90854 | 379,73
90855 | 418,82
90856 | 396,30
90857 | 382,51
90858 | 438,03
90859 | 372,03
90860 | 377,85
90861 | 386,19
90862 | 348,69
92718 | 492,38
92719 | 339,53
92720 | 385,41
92721 | 330,18
92722 | 381,51
92723 | 371,77
92724 | 368,37
92725 | 366,94
92726 | 364,51
92727 | 425,01
92728 | 400,60
92729 | 390,26
92730 | 373,04
92731 | 393,07
92732 | 376,33
92733 | 369,21
92734 | 357,39
92735 | 364,03
92736 | 351,30
92739 | 332,82
92740 | 326,49
92741 | 558,83
92742 | 803,07
92873 | 188,99
92874 | 31,36
94962 | 263,08
94963 | 286,45
94964 | 314,00
94965 | 324,03
94966 | 334,80
94967 | 381,66
94968 | 255,33
94969 | 279,68
94970 | 301,54
94971 | 317,01
94972 | 330,01
94973 | 372,79
94974 | 378,69
94975 | 400,86
96555 | 480,88
96556 | 555,33
96557 | 400,16
96558 | 406,85
74141/1 | 79,78
74141/2 | 87,94
74141/3 | 103,82
74141/4 | 117,90
74202/1 | 68,18
74202/2 | 75,30
73817/1 | 92,63
73817/2 | 124,62
74078/1 | 34,26
83518 | 324,02
95467 | 421,86
68328 | 13,62
73898/1 | 160,11
74121/1 | 20,95
79471 | 60,76
93182 | 21,98
93183 | 27,27
93184 | 17,42
93185 | 26,75
93186 | 41,04
93187 | 45,41
93188 | 43,45
93189 | 46,38
93190 | 29,33
93191 | 29,55
93192 | 35,92
93193 | 30,56
93194 | 21,69
93195 | 25,31
93196 | 38,19
93197 | 41,86
93198 | 25,56
93199 | 25,04
93200 | 2,43
93201 | 5,30
93202 | 19,17
93204 | 31,55
93205 | 22,92
71623 | 27,73
74144/2 | 27,06
83513 | 5,68
83514 | 4,61
84153 | 36,89
84154 | 73,66
85233 | 2.245,16
95952 | 1.418,87
95953 | 2.451,08
95954 | 1.667,76
95955 | 2.104,38
95956 | 1.597,60
95957 | 2.017,78
95969 | 2.211,41
5968 | 42,09
83731 | 46,69
83732 | 36,43
83733 | 41,14
83735 | 59,21
68053 | 5,76
73753/1 | 82,47
74033/1 | 41,55
83737 | 63,56
83738 | 78,44
83740 | 32,90
73929/1 | 34,58
73929/4 | 65,44
6225 | 41,03
72075 | 12,29
73762/2 | 89,19
73762/4 | 134,15
74066/2 | 83,67
74106/1 | 9,98
83741 | 71,26
83742 | 24,82
83743 | 21,41
73872/1 | 30,47
73872/2 | 59,86
72124 | 102,73
74025/1 | 48,98
74190/1 | 162,70
73798/1 | 26,82
73798/3 | 41,80
91831 | 6,08
91834 | 6,84
91836 | 8,95
91842 | 4,66
91844 | 5,43
91846 | 7,54
91852 | 6,95
91854 | 7,72
91856 | 9,72
91862 | 7,36
91863 | 8,68
91864 | 11,41
91865 | 14,19
91866 | 6,07
91867 | 7,40
91868 | 10,13
91869 | 12,91
91870 | 8,91
91871 | 10,29
91872 | 13,01
91873 | 15,74
93008 | 12,30
93009 | 17,81
93010 | 24,54
93011 | 29,83
93012 | 44,63
95726 | 4,92
95727 | 5,63
95728 | 7,11
95729 | 6,74
95730 | 7,46
95731 | 8,94
95732 | 3,50
95745 | 12,04
95746 | 14,86
95747 | 24,30
95748 | 25,83
95749 | 16,04
95750 | 18,85
95751 | 28,29
95752 | 29,81
72259 | 14,90
72260 | 14,87
72261 | 15,47
72262 | 15,47
72263 | 20,74
72264 | 20,86
72265 | 23,77
72266 | 31,29
72267 | 31,50
72268 | 32,44
72269 | 36,01
72270 | 42,70
72271 | 11,51
72272 | 12,47
73782/2 | 37,28
73782/3 | 57,09
73782/4 | 111,12
73782/5 | 23,08
83377 | 8,04
91874 | 4,04
91875 | 5,32
91876 | 6,99
91877 | 9,17
91878 | 5,28
91879 | 6,51
91880 | 8,23
91881 | 10,40
91882 | 6,60
91884 | 7,54
91885 | 8,82
91886 | 10,53
91887 | 7,09
91889 | 6,90
91890 | 8,59
91892 | 9,87
91893 | 11,60
91896 | 14,29
91898 | 15,69
91899 | 8,88
91901 | 8,69
91902 | 10,39
91904 | 11,67
91905 | 13,39
91908 | 16,12
91910 | 17,52
91911 | 10,92
91913 | 10,73
91914 | 11,96
91916 | 13,24
91917 | 14,33
91920 | 16,34
91922 | 17,74
93013 | 11,84
93014 | 14,33
93015 | 20,56
93016 | 24,57
93017 | 35,73
93018 | 18,01
93020 | 22,50
93022 | 35,11
93024 | 37,25
93026 | 58,17
95733 | 4,55
95734 | 6,05
95735 | 5,38
95736 | 6,22
95738 | 7,40
95753 | 5,72
95754 | 7,17
95755 | 10,06
95756 | 13,22
95757 | 8,99
95758 | 10,07
95759 | 12,41
95760 | 14,94
72250 | 8,18
72251 | 11,80
72252 | 16,91
72253 | 22,32
72254 | 31,82
72255 | 40,73
72256 | 52,31
72257 | 68,04
91924 | 1,83
91925 | 2,45
91926 | 2,61
91927 | 3,24
91928 | 4,06
91929 | 4,51
91930 | 5,52
91931 | 6,05
91932 | 8,90
91933 | 9,41
91934 | 13,55
91935 | 14,29
92979 | 5,25
92980 | 5,69
92981 | 8,03
92982 | 8,67
92983 | 14,56
92984 | 14,90
92985 | 19,36
92986 | 19,89
92987 | 27,56
92988 | 27,62
92989 | 37,99
92990 | 37,58
92991 | 49,39
92992 | 49,42
92993 | 63,11
92994 | 63,71
92995 | 78,34
92996 | 78,54
92997 | 95,08
92998 | 95,95
92999 | 124,92
93000 | 125,66
93001 | 152,39
93002 | 156,47
83443 | 49,44
83446 | 164,73
83447 | 176,60
83448 | 266,94
83449 | 375,36
83450 | 447,01
91936 | 10,08
91937 | 8,85
91939 | 24,02
91940 | 12,43
91941 | 8,09
91942 | 28,96
91943 | 15,63
91944 | 10,64
92865 | 7,87
92866 | 7,00
92867 | 23,33
92868 | 11,74
92869 | 7,40
92870 | 27,69
92871 | 14,36
92872 | 9,37
95777 | 22,42
95778 | 22,86
95779 | 21,39
95780 | 25,05
95781 | 25,37
95782 | 26,22
95785 | 29,42
95787 | 23,02
95789 | 27,61
95791 | 34,42
95795 | 26,57
95796 | 32,46
95797 | 40,16
95801 | 31,50
95802 | 34,93
95803 | 44,79
95804 | 19,12
95805 | 19,32
95806 | 19,89
95807 | 22,08
95808 | 22,68
95809 | 24,70
95810 | 10,61
95811 | 11,21
95812 | 13,23
95813 | 13,07
95814 | 13,98
95815 | 17,76
95816 | 27,17
95817 | 28,08
95818 | 33,17
68066 | 111,70
72319 | 4.850,16
72341 | 288,57
72343 | 342,54
72344 | 551,27
72345 | 1.627,07
74052/5 | 1.308,03
74130/1 | 14,41
74130/2 | 22,19
74130/3 | 65,30
74130/4 | 94,09
74130/5 | 125,60
74130/6 | 356,58
74130/7 | 922,34
74130/8 | 1.260,59
74130/9 | 2.065,17
74130/10 | 557,63
74131/1 | 59,05
74131/4 | 315,66
74131/5 | 368,04
74131/6 | 674,69
74131/7 | 579,96
74131/8 | 861,65
83372 | 729,85
83463 | 234,93
84402 | 65,22
93653 | 10,73
93654 | 11,28
93655 | 12,16
93656 | 12,16
93657 | 13,32
93658 | 19,53
93659 | 21,95
93660 | 54,56
93661 | 55,63
93662 | 57,47
93663 | 57,47
93664 | 59,75
93665 | 62,82
93666 | 67,66
93667 | 67,88
93668 | 69,50
93669 | 72,22
93670 | 72,22
93671 | 75,67
93672 | 81,49
93673 | 88,75
72339 | 50,71
83403 | 16,82
83465 | 43,47
91945 | 7,54
91946 | 6,18
91947 | 5,33
91949 | 11,27
91950 | 9,62
91951 | 8,64
91952 | 14,66
91953 | 20,84
91954 | 19,73
91955 | 25,91
91956 | 31,80
91957 | 37,98
91958 | 26,76
91959 | 32,94
91960 | 36,88
91961 | 43,06
91962 | 48,98
91963 | 55,16
91964 | 43,90
91965 | 50,08
91966 | 38,88
91967 | 45,06
91968 | 54,02
91969 | 60,20
91970 | 56,31
91971 | 65,93
91972 | 61,39
91973 | 71,01
91974 | 51,24
91975 | 60,86
91976 | 75,54
91977 | 85,16
91978 | 30,67
91979 | 36,85
91980 | 29,77
91981 | 35,95
91982 | 66,18
91983 | 72,36
91984 | 13,84
91985 | 20,02
91986 | 28,57
91987 | 34,75
91988 | 16,83
91989 | 23,01
91990 | 26,90
91991 | 28,52
91992 | 33,08
91993 | 34,70
91994 | 18,89
91995 | 20,51
91996 | 25,07
91997 | 26,69
91998 | 15,78
91999 | 17,40
92000 | 21,96
92001 | 23,58
92002 | 35,20
92003 | 38,44
92004 | 41,38
92005 | 44,62
92006 | 28,98
92007 | 32,22
92008 | 35,16
92009 | 38,40
92010 | 51,50
92011 | 56,36
92012 | 57,68
92013 | 62,54
92014 | 42,16
92015 | 47,02
92016 | 48,34
92017 | 53,20
92018 | 55,78
92019 | 65,40
92020 | 82,38
92021 | 92,00
92022 | 30,96
92023 | 37,14
92024 | 47,30
92025 | 53,48
92026 | 43,06
92027 | 49,24
92028 | 36,04
92029 | 42,22
92030 | 52,34
92031 | 58,52
92032 | 53,18
92033 | 59,36
92034 | 48,14
92035 | 54,32
72278 | 89,09
72280 | 40,84
73953/1 | 76,66
73953/2 | 101,19
73953/4 | 181,41
73953/5 | 105,43
73953/6 | 134,65
73953/8 | 242,01
73953/9 | 68,27
74041/1 | 83,24
74041/2 | 83,24
74082/1 | 305,82
74094/1 | 94,47
83391 | 36,96
83392 | 27,19
83393 | 34,86
83468 | 7,84
83469 | 7,84
83470 | 84,72
93040 | 13,73
93041 | 84,29
93042 | 27,51
93043 | 36,52
93044 | 15,39
93045 | 47,44
9540 | 1.054,75
41598 | 1.544,79
72941 | 233,65
73624 | 88,62
73767/1 | 9,95
73767/2 | 10,58
73767/3 | 7,69
73767/4 | 5,05
73767/5 | 4,63
73781/1 | 458,97
73781/2 | 31,28
73781/3 | 95,79
88543 | 142,29
88544 | 92,49
88545 | 166,12
73783/1 | 606,20
73783/3 | 592,37
73783/5 | 656,91
73783/6 | 771,95
73783/8 | 1.351,31
73783/9 | 1.354,28
73783/10 | 1.620,13
73783/11 | 2.497,81
73783/12 | 896,24
73783/14 | 1.007,84
73783/15 | 1.085,59
73783/16 | 1.297,18
73783/17 | 1.718,45
83394 | 1.123,15
83396 | 1.019,40
83397 | 1.367,28
83398 | 1.187,42
73769/1 | 1.325,00
73769/2 | 1.326,68
73769/3 | 1.366,80
73769/4 | 1.379,31
73855/1 | 613,20
72281 | 138,58
72282 | 191,53
73831/1 | 22,54
73831/2 | 38,59
73831/3 | 50,95
73831/4 | 24,84
73831/5 | 32,19
73831/6 | 57,10
73831/7 | 45,89
73831/8 | 52,33
73831/9 | 60,23
74231/1 | 167,04
74246/1 | 339,25
83399 | 38,72
83400 | 107,50
83401 | 107,50
83402 | 48,48
83475 | 467,92
83478 | 344,25
83479 | 141,71
83480 | 110,14
83481 | 124,79
73857/1 | 6.435,28
73857/2 | 7.952,81
73857/3 | 10.023,97
73857/4 | 14.032,41
73857/5 | 16.367,65
73857/6 | 26.624,31
73857/7 | 4.439,05
73857/8 | 4.974,30
73857/9 | 36.470,60
73857/10 | 51.000,40
93128 | 117,96
93137 | 137,74
93138 | 130,71
93139 | 163,24
93140 | 154,31
93141 | 139,70
93142 | 156,01
93143 | 141,32
93144 | 171,69
93145 | 167,14
93146 | 179,90
93147 | 203,53
8260 | 2.554,82
68069 | 52,53
68070 | 58,04
72315 | 29,31
72927 | 37,29
72928 | 41,17
72929 | 46,61
72930 | 56,16
72931 | 65,15
72932 | 76,83
83483 | 56,82
83484 | 68,32
83485 | 51,30
83638 | 377,29
83641 | 453,16
9535 | 66,68
72322 | 458,69
72326 | 653,06
72327 | 7,64
72328 | 9,26
72330 | 44,53
73780/1 | 340,13
73780/2 | 228,47
73780/3 | 349,48
73780/4 | 642,77
83482 | 44,53
83487 | 109,86
83490 | 224,46
83491 | 320,02
83492 | 480,22
83493 | 44,53
85195 | 72,57
88547 | 80,75
72283 | 1.064,24
72287 | 283,04
72288 | 352,40
72553 | 153,64
72554 | 512,26
73775/1 | 161,75
73775/2 | 166,55
83633 | 2.398,66
83634 | 481,94
83635 | 187,37
96765 | 1.249,96
72337 | 22,82
73688 | 20,95
73689 | 15,04
73690 | 9,69
73749/1 | 184,64
73749/2 | 333,72
73749/3 | 1.094,98
73768/1 | 1,77
73768/2 | 2,62
73768/3 | 7,18
73768/4 | 12,01
73768/5 | 15,70
73768/6 | 26,13
73768/7 | 40,87
73768/8 | 96,69
73768/9 | 1,27
73768/10 | 1,60
73768/11 | 2,03
73768/12 | 2,79
73768/13 | 3,73
73768/14 | 4,89
83366 | 82,71
83367 | 322,88
83368 | 917,78
83369 | 229,90
83370 | 154,90
83371 | 99,84
83639 | 50,03
84676 | 306,36
84796 | 633,74
84798 | 285,00
83636 | 48,19
83637 | 83,71
74003/1 | 5.759,24
85120 | 93,60
83486 | 1.093,34
83643 | 2.343,64
83644 | 4.289,89
83645 | 1.431,36
83646 | 1.645,53
83647 | 1.110,86
83648 | 748,77
83649 | 4.404,10
83650 | 3.763,10
73976/4 | 77,95
73976/10 | 239,00
73976/11 | 349,09
75027/4 | 278,03
75027/5 | 438,71
89355 | 15,62
89356 | 18,43
89357 | 24,55
89401 | 6,15
89402 | 7,50
89403 | 11,50
89446 | 3,37
89447 | 6,63
89448 | 9,47
89449 | 11,71
89450 | 17,78
89451 | 24,71
89452 | 30,91
89508 | 13,66
89509 | 18,49
89511 | 27,47
89512 | 41,72
89576 | 13,87
89578 | 23,32
89580 | 45,80
89633 | 18,32
89634 | 26,73
89635 | 36,86
89636 | 44,62
89711 | 16,24
89712 | 23,24
89713 | 34,51
89714 | 44,62
89716 | 16,79
89717 | 25,15
89770 | 25,65
89771 | 35,01
89773 | 81,25
89775 | 128,08
89798 | 8,40
89799 | 13,57
89800 | 17,22
89848 | 22,12
89849 | 39,33
89865 | 10,75
91784 | 36,54
91785 | 36,05
91786 | 21,11
91787 | 21,42
91788 | 29,91
91789 | 30,13
91790 | 44,00
91791 | 50,21
91792 | 47,36
91793 | 68,40
91794 | 29,23
91795 | 51,59
91796 | 50,67
92275 | 25,14
92276 | 31,75
92277 | 45,50
92278 | 60,89
92279 | 87,62
92280 | 122,56
92305 | 18,73
92306 | 29,23
92307 | 36,14
92320 | 27,70
92321 | 44,64
92322 | 57,16
92335 | 61,83
92336 | 75,77
92337 | 99,19
92338 | 75,38
92339 | 109,02
92341 | 70,80
92342 | 84,78
92343 | 108,29
92361 | 56,53
92362 | 89,41
92364 | 37,73
92365 | 43,30
92366 | 59,72
92367 | 73,20
92368 | 96,24
92648 | 49,34
92649 | 59,91
92650 | 92,80
92652 | 41,82
92653 | 47,42
92654 | 63,85
92655 | 77,41
92656 | 100,45
92687 | 20,05
92688 | 28,66
92689 | 25,79
92690 | 37,93
94462 | 71,15
94463 | 82,41
94464 | 115,15
94602 | 106,73
94603 | 138,63
94604 | 185,55
94605 | 258,76
94648 | 8,24
94649 | 11,29
94650 | 16,15
94651 | 18,11
94652 | 28,21
94653 | 34,36
94654 | 48,36
94655 | 65,98
94716 | 17,27
94717 | 24,58
94718 | 30,56
94719 | 39,32
94720 | 59,88
94721 | 85,57
94722 | 150,24
95697 | 45,95
96635 | 23,47
96636 | 24,98
96644 | 14,16
96645 | 18,47
96646 | 28,77
96647 | 12,47
96648 | 23,21
96649 | 34,69
96668 | 7,66
96669 | 9,50
96670 | 14,41
96671 | 19,40
96672 | 28,56
96673 | 46,21
96674 | 64,98
96675 | 111,98
96676 | 7,62
96677 | 12,52
96678 | 17,43
96679 | 25,46
96680 | 34,58
96681 | 63,46
96682 | 93,42
96683 | 128,39
96718 | 4,83
96719 | 11,66
96720 | 14,08
96721 | 18,08
96722 | 25,07
96723 | 32,07
96724 | 52,45
96725 | 67,05
96726 | 108,96
96727 | 10,55
96728 | 12,16
96729 | 17,90
96730 | 21,82
96731 | 32,12
96732 | 38,76
96733 | 70,33
96734 | 94,79
96735 | 125,59
96794 | 6,29
96795 | 7,93
96796 | 10,90
96797 | 16,10
96798 | 6,42
96799 | 8,66
96800 | 12,40
96801 | 18,69
72293 | 5,66
72294 | 8,43
72295 | 11,60
72306 | 191,01
72307 | 266,80
72313 | 616,83
72482 | 265,97
72619 | 111,43
72620 | 193,47
72621 | 309,74
72667 | 154,45
72668 | 153,59
72669 | 158,66
72681 | 108,43
72682 | 216,26
72683 | 346,26
72719 | 239,21
72720 | 328,31
72721 | 705,73
89358 | 6,35
89359 | 6,54
89360 | 7,82
89361 | 7,73
89362 | 7,55
89363 | 7,98
89364 | 9,65
89365 | 9,12
89366 | 12,00
89367 | 9,86
89368 | 11,05
89369 | 13,81
89370 | 11,89
89371 | 4,68
89372 | 10,31
89373 | 5,07
89374 | 7,91
89375 | 9,64
89376 | 4,74
89377 | 6,62
89378 | 5,48
89379 | 13,58
89380 | 7,11
89381 | 9,92
89382 | 11,37
89383 | 5,55
89384 | 8,92
89385 | 5,95
89386 | 7,15
89387 | 20,65
89388 | 8,63
89389 | 9,28
89390 | 16,85
89391 | 7,20
89392 | 16,34
89393 | 8,74
89394 | 14,41
89395 | 10,40
89396 | 16,40
89397 | 11,66
89398 | 13,71
89399 | 23,33
89400 | 15,68
89404 | 4,13
89405 | 4,32
89406 | 5,60
89407 | 5,51
89408 | 4,99
89409 | 5,42
89410 | 7,09
89411 | 6,56
89412 | 6,56
89413 | 6,79
89414 | 7,98
89415 | 10,74
89416 | 8,82
89417 | 3,23
89418 | 8,86
89419 | 3,62
89420 | 6,46
89421 | 8,19
89422 | 3,29
89423 | 5,53
89424 | 3,76
89425 | 11,86
89426 | 5,39
89427 | 8,20
89428 | 9,65
89429 | 3,83
89430 | 7,20
89431 | 5,08
89432 | 18,58
89433 | 6,56
89434 | 7,21
89435 | 14,78
89436 | 5,13
89437 | 14,27
89438 | 5,79
89439 | 6,82
89440 | 6,98
89441 | 12,98
89442 | 8,24
89443 | 9,65
89444 | 19,27
89445 | 11,62
89481 | 3,71
89485 | 4,14
89489 | 5,81
89490 | 5,28
89492 | 5,33
89493 | 6,52
89494 | 9,28
89496 | 7,36
89497 | 8,31
89498 | 8,64
89499 | 14,58
89500 | 9,21
89501 | 10,08
89502 | 10,96
89503 | 16,96
89504 | 15,29
89505 | 25,31
89506 | 24,69
89507 | 32,48
89510 | 23,03
89513 | 66,37
89514 | 7,68
89515 | 51,72
89516 | 7,27
89517 | 53,30
89518 | 11,02
89519 | 41,62
89520 | 10,11
89521 | 74,92
89522 | 23,16
89523 | 58,63
89524 | 22,58
89525 | 63,32
89526 | 26,20
89527 | 49,12
89528 | 2,89
89529 | 36,22
89530 | 10,99
89531 | 30,77
89532 | 4,52
89533 | 30,77
89534 | 3,36
89535 | 42,91
89536 | 8,78
89538 | 2,96
89540 | 6,33
89541 | 4,12
89542 | 17,62
89544 | 7,30
89545 | 10,22
89546 | 7,72
89547 | 15,04
89548 | 16,84
89549 | 12,25
89550 | 35,70
89551 | 6,25
89552 | 13,82
89553 | 4,17
89554 | 18,63
89555 | 13,31
89556 | 27,43
89557 | 21,74
89558 | 6,30
89559 | 48,09
89561 | 13,01
89562 | 6,28
89563 | 18,96
89564 | 10,80
89565 | 42,27
89566 | 35,06
89567 | 63,93
89568 | 24,92
89569 | 61,84
89570 | 6,61
89571 | 56,66
89572 | 5,89
89573 | 44,50
89574 | 82,20
89575 | 7,91
89577 | 24,51
89579 | 7,82
89581 | 21,47
89582 | 20,89
89583 | 24,51
89584 | 34,55
89585 | 29,10
89586 | 29,10
89587 | 41,24
89590 | 106,95
89591 | 86,63
89592 | 264,65
89593 | 17,45
89594 | 29,82
89595 | 9,98
89596 | 7,56
89597 | 14,60
89598 | 32,23
89599 | 13,77
89600 | 15,57
89605 | 13,24
89609 | 63,94
89610 | 13,10
89611 | 21,31
89612 | 128,95
89613 | 20,74
89614 | 39,26
89615 | 188,63
89616 | 28,23
89617 | 5,26
89618 | 11,26
89619 | 6,52
89620 | 7,71
89621 | 17,33
89622 | 9,68
89623 | 12,56
89624 | 12,45
89625 | 15,22
89626 | 18,59
89627 | 15,00
89628 | 29,64
89629 | 51,25
89630 | 44,51
89631 | 74,15
89632 | 64,14
89637 | 7,65
89638 | 8,43
89639 | 8,73
89641 | 10,63
89642 | 12,12
89643 | 12,62
89645 | 21,71
89646 | 16,21
89647 | 15,86
89648 | 17,47
89649 | 23,66
89650 | 23,66
89651 | 5,16
89652 | 8,59
89653 | 13,86
89654 | 13,52
89655 | 19,97
89656 | 9,13
89657 | 9,30
89658 | 6,99
89659 | 12,25
89660 | 6,54
89661 | 16,24
89662 | 24,80
89663 | 10,47
89664 | 12,25
89665 | 10,98
89666 | 5,76
89667 | 34,43
89668 | 23,54
89669 | 17,58
89670 | 10,20
89671 | 26,38
89672 | 16,21
89673 | 20,69
89674 | 23,87
89675 | 47,04
89676 | 36,38
89677 | 51,18
89678 | 7,53
89679 | 86,18
89680 | 15,85
89681 | 57,29
89682 | 24,84
89684 | 34,48
89685 | 39,95
89686 | 129,84
89687 | 32,74
89689 | 26,77
89690 | 61,60
89691 | 9,83
89692 | 59,51
89693 | 54,33
89694 | 15,71
89695 | 14,61
89696 | 42,17
89697 | 12,32
89698 | 170,09
89699 | 139,00
89700 | 17,35
89701 | 125,87
89702 | 17,35
89703 | 37,81
89704 | 95,98
89705 | 19,34
89706 | 41,41
89715 | 16,79
89718 | 30,84
89719 | 8,27
89720 | 9,76
89721 | 10,26
89723 | 13,47
89724 | 6,36
89725 | 13,12
89726 | 7,07
89727 | 14,73
89728 | 8,99
89729 | 20,41
89730 | 9,11
89731 | 8,45
89732 | 8,96
89733 | 15,24
89734 | 20,41
89735 | 15,12
89736 | 5,43
89737 | 14,18
89738 | 10,69
89739 | 14,92
89740 | 4,98
89741 | 14,68
89742 | 26,99
89743 | 35,97
89744 | 18,69
89745 | 23,24
89746 | 18,75
89747 | 8,91
89748 | 31,19
89749 | 10,69
89750 | 54,76
89751 | 4,20
89752 | 4,90
89753 | 6,80
89754 | 11,38
89755 | 8,38
89756 | 14,39
89757 | 22,05
89758 | 34,56
89759 | 5,71
89760 | 13,70
89761 | 22,69
89762 | 32,33
89763 | 127,69
89764 | 24,62
89765 | 10,60
89766 | 15,63
89767 | 15,63
89768 | 15,68
89769 | 37,07
89772 | 53,06
89774 | 11,31
89776 | 14,54
89777 | 18,94
89778 | 14,27
89779 | 20,72
89780 | 18,94
89781 | 28,28
89782 | 9,16
89783 | 9,52
89784 | 14,53
89785 | 15,31
89786 | 23,71
89787 | 28,28
89788 | 55,58
89789 | 56,47
89790 | 137,99
89791 | 141,24
89792 | 161,69
89793 | 166,08
89794 | 12,74
89795 | 24,81
89796 | 29,62
89797 | 33,76
89801 | 4,66
89802 | 5,17
89803 | 11,45
89804 | 11,33
89805 | 9,55
89806 | 10,29
89807 | 22,36
89808 | 31,34
89809 | 13,21
89810 | 13,27
89811 | 25,71
89812 | 49,28
89813 | 4,69
89814 | 9,27
89815 | 21,73
89816 | 31,37
89817 | 8,37
89818 | 126,73
89819 | 11,60
89820 | 23,66
89821 | 10,48
89822 | 16,78
89823 | 16,93
89824 | 29,59
89825 | 9,90
89826 | 129,31
89827 | 10,68
89828 | 45,39
89829 | 17,81
89830 | 18,91
89831 | 154,73
89832 | 31,04
89833 | 22,46
89834 | 26,60
89835 | 30,41
89836 | 209,14
89837 | 103,75
89838 | 113,32
89839 | 150,22
89840 | 129,69
89841 | 220,29
89842 | 35,14
89844 | 44,79
89845 | 69,81
89846 | 157,84
89847 | 193,23
89850 | 18,27
89851 | 18,33
89852 | 30,77
89853 | 54,34
89854 | 49,61
89855 | 52,73
89856 | 13,85
89857 | 20,30
89859 | 44,35
89860 | 29,20
89861 | 33,34
89862 | 79,53
89863 | 127,33
89866 | 4,14
89867 | 4,57
89868 | 2,90
89869 | 6,27
89979 | 17,49
89980 | 7,33
89981 | 14,46
90373 | 11,20
90374 | 16,61
90375 | 7,41
92287 | 10,24
92288 | 14,93
92289 | 24,49
92290 | 35,87
92291 | 53,71
92292 | 158,35
92293 | 6,12
92294 | 9,29
92295 | 15,96
92296 | 20,80
92297 | 31,33
92298 | 82,76
92299 | 13,58
92300 | 19,21
92301 | 34,53
92302 | 44,82
92303 | 78,87
92304 | 195,98
92311 | 9,11
92312 | 13,18
92313 | 17,86
92314 | 5,98
92315 | 8,12
92316 | 11,30
92317 | 12,32
92318 | 17,49
92319 | 23,14
92326 | 9,34
92327 | 15,91
92328 | 22,66
92329 | 6,15
92330 | 9,88
92331 | 14,50
92332 | 12,61
92333 | 21,06
92334 | 29,52
92344 | 49,35
92345 | 49,33
92346 | 63,42
92347 | 69,81
92348 | 86,80
92349 | 92,49
92350 | 73,50
92351 | 72,08
92352 | 107,42
92353 | 101,17
92354 | 140,03
92355 | 127,98
92356 | 96,08
92357 | 138,02
92358 | 169,47
92369 | 27,99
92370 | 29,14
92371 | 33,24
92372 | 34,31
92373 | 38,82
92374 | 39,03
92375 | 49,30
92376 | 49,28
92377 | 64,85
92378 | 71,24
92379 | 89,74
92380 | 95,43
92381 | 42,33
92382 | 40,80
92383 | 52,08
92384 | 49,04
92385 | 59,29
92386 | 57,20
92387 | 73,41
92388 | 71,99
92389 | 109,61
92390 | 103,36
92635 | 144,45
92636 | 132,40
92637 | 54,98
92638 | 65,79
92639 | 75,46
92640 | 95,96
92642 | 140,89
92644 | 175,37
92657 | 20,02
92658 | 21,17
92659 | 24,18
92660 | 25,25
92661 | 28,50
92662 | 28,71
92663 | 37,42
92664 | 37,40
92665 | 50,61
92666 | 57,00
92667 | 73,19
92668 | 78,88
92669 | 30,37
92670 | 28,84
92671 | 38,52
92672 | 35,48
92673 | 43,83
92674 | 41,74
92675 | 55,64
92676 | 54,22
92677 | 88,29
92678 | 82,04
92679 | 119,64
92680 | 107,59
92681 | 39,01
92682 | 47,63
92683 | 54,86
92684 | 72,23
92685 | 112,48
92686 | 142,26
92692 | 10,90
92693 | 11,15
92694 | 17,52
92695 | 17,77
92696 | 27,64
92697 | 28,79
92698 | 16,16
92699 | 15,33
92700 | 26,56
92701 | 25,33
92702 | 41,87
92703 | 40,34
92704 | 20,60
92705 | 33,53
92706 | 54,34
92889 | 90,81
92890 | 134,73
92891 | 194,69
92892 | 41,49
92893 | 57,26
92894 | 67,83
92895 | 90,76
92896 | 136,16
92897 | 197,63
92898 | 33,52
92899 | 48,20
92900 | 57,51
92901 | 78,88
92902 | 121,92
92903 | 181,08
92904 | 22,48
92905 | 32,64
92906 | 41,14
92907 | 51,74
92908 | 51,74
92909 | 51,74
92910 | 72,51
92911 | 72,51
92912 | 94,78
92913 | 97,20
92914 | 97,20
92918 | 29,05
92920 | 29,20
92925 | 35,17
92926 | 35,16
92927 | 35,16
92928 | 39,91
92929 | 39,91
92930 | 39,91
92931 | 51,69
92932 | 51,69
92933 | 51,69
92934 | 73,94
92935 | 73,94
92936 | 100,14
92937 | 100,14
92938 | 21,08
92939 | 21,23
92940 | 26,11
92941 | 26,10
92942 | 26,10
92943 | 29,59
92944 | 29,59
92945 | 29,59
92946 | 39,81
92947 | 39,81
92948 | 39,81
92949 | 59,70
92950 | 59,70
92951 | 83,59
92952 | 83,59
92953 | 18,60
93050 | 6,68
93051 | 6,30
93052 | 225,50
93054 | 11,25
93055 | 21,18
93056 | 9,29
93057 | 8,36
93058 | 248,10
93059 | 15,11
93060 | 35,94
93061 | 16,02
93062 | 14,22
93063 | 284,24
93064 | 23,75
93065 | 22,42
93066 | 356,51
93067 | 34,55
93068 | 30,64
93069 | 493,67
93070 | 82,76
93071 | 77,13
93072 | 650,89
93073 | 39,06
93074 | 9,10
93075 | 12,82
93076 | 13,06
93077 | 17,23
93078 | 18,33
93079 | 17,10
93080 | 5,99
93081 | 10,71
93082 | 12,59
93083 | 195,92
93084 | 8,68
93085 | 8,30
93086 | 227,50
93087 | 11,79
93088 | 13,25
93089 | 23,18
93090 | 11,30
93091 | 10,37
93092 | 250,11
93093 | 17,12
93094 | 37,95
93095 | 31,08
93096 | 42,97
93097 | 9,33
93098 | 13,05
93099 | 15,79
93100 | 19,96
93101 | 21,06
93102 | 19,79
93103 | 6,16
93104 | 10,88
93105 | 12,76
93106 | 196,09
93107 | 10,44
93108 | 10,06
93109 | 229,26
93110 | 13,55
93111 | 15,01
93112 | 24,94
93113 | 14,50
93114 | 20,32
93115 | 41,15
93116 | 253,31
93117 | 31,37
93118 | 46,54
93119 | 10,12
93120 | 14,29
93121 | 15,39
93122 | 14,17
93123 | 28,23
93124 | 42,88
93125 | 61,48
93126 | 131,33
93133 | 493,83
94465 | 36,77
94466 | 36,79
94467 | 54,77
94468 | 48,38
94469 | 78,79
94470 | 73,10
94471 | 53,29
94472 | 54,71
94473 | 78,72
94474 | 84,97
94475 | 107,46
94476 | 119,51
94477 | 70,93
94478 | 107,99
94479 | 142,01
94606 | 43,74
94608 | 93,26
94610 | 134,62
94612 | 184,61
94614 | 72,24
94615 | 80,01
94616 | 174,40
94617 | 147,38
94618 | 172,80
94620 | 374,97
94622 | 103,74
94623 | 217,38
94624 | 322,23
94625 | 647,41
94656 | 4,96
94657 | 4,89
94658 | 5,59
94659 | 5,54
94660 | 8,81
94661 | 9,22
94662 | 9,34
94663 | 9,69
94664 | 18,80
94665 | 20,30
94666 | 24,07
94667 | 24,64
94668 | 39,52
94669 | 50,55
94670 | 51,03
94671 | 71,51
94672 | 8,12
94673 | 8,65
94674 | 7,42
94675 | 11,37
94676 | 12,37
94677 | 18,64
94678 | 12,76
94679 | 19,64
94680 | 33,08
94681 | 40,25
94682 | 71,35
94683 | 58,28
94684 | 90,58
94685 | 78,98
94686 | 174,21
94687 | 135,98
94688 | 9,03
94689 | 10,72
94690 | 10,39
94691 | 12,36
94692 | 18,05
94693 | 17,94
94694 | 18,82
94695 | 22,19
94696 | 40,38
94697 | 57,92
94698 | 51,18
94699 | 95,43
94700 | 85,42
94701 | 145,49
94702 | 117,35
94703 | 17,11
94704 | 19,78
94705 | 27,85
94706 | 36,67
94707 | 41,91
94708 | 19,56
94709 | 22,54
94710 | 28,17
94711 | 37,66
94712 | 47,27
94713 | 132,59
94714 | 172,44
94715 | 239,13
94724 | 22,17
94725 | 5,62
94726 | 34,00
94727 | 7,82
94728 | 127,58
94729 | 13,59
94730 | 154,87
94731 | 16,92
94733 | 32,71
94737 | 134,85
94740 | 8,87
94741 | 10,86
94742 | 13,10
94743 | 14,36
94744 | 20,73
94746 | 29,15
94748 | 59,82
94750 | 139,50
94752 | 171,57
94756 | 11,26
94757 | 15,04
94758 | 37,26
94759 | 45,66
94760 | 75,18
94761 | 159,40
94762 | 205,74
94783 | 14,77
94785 | 26,57
94786 | 34,07
94787 | 44,41
94788 | 57,31
94789 | 171,68
94790 | 225,09
94791 | 333,98
94863 | 114,07
95141 | 23,92
95237 | 15,42
95693 | 35,86
95694 | 56,46
95695 | 54,79
95696 | 33,80
96637 | 11,58
96638 | 11,27
96639 | 7,97
96640 | 16,44
96641 | 13,41
96642 | 15,37
96643 | 33,10
96650 | 8,38
96651 | 8,07
96652 | 16,33
96653 | 16,30
96654 | 26,68
96655 | 26,35
96656 | 5,86
96657 | 14,33
96658 | 11,30
96659 | 11,00
96660 | 25,12
96661 | 20,47
96662 | 11,16
96663 | 19,15
96664 | 20,14
96665 | 11,07
96666 | 21,84
96667 | 36,99
96684 | 3,58
96685 | 3,27
96686 | 5,33
96687 | 5,30
96688 | 8,91
96689 | 8,58
96690 | 16,01
96691 | 16,47
96692 | 24,27
96693 | 23,16
96694 | 50,68
96695 | 49,37
96696 | 75,92
96697 | 113,47
96698 | 2,65
96699 | 11,12
96700 | 8,09
96701 | 3,67
96702 | 3,83
96703 | 7,26
96704 | 8,25
96705 | 10,93
96706 | 16,46
96707 | 32,68
96708 | 51,07
96709 | 80,23
96710 | 4,71
96711 | 7,22
96712 | 13,22
96713 | 18,57
96714 | 30,85
96715 | 55,76
96716 | 83,24
96717 | 130,23
96736 | 4,50
96737 | 4,97
96738 | 13,44
96739 | 6,41
96740 | 20,53
96741 | 9,17
96742 | 13,91
96743 | 17,26
96744 | 35,63
96745 | 50,35
96746 | 80,19
96747 | 6,50
96748 | 7,08
96749 | 9,46
96750 | 11,73
96751 | 20,47
96752 | 25,45
96753 | 55,11
96754 | 74,83
96755 | 113,42
96756 | 10,86
96757 | 10,55
96758 | 12,70
96759 | 17,02
96760 | 24,50
96761 | 32,45
96762 | 61,62
96763 | 81,77
96764 | 130,14
96802 | 172,75
96803 | 89,84
96804 | 163,90
96805 | 180,55
96806 | 90,04
96807 | 152,09
96808 | 9,36
96809 | 10,50
96810 | 11,27
96811 | 12,27
96812 | 11,86
96813 | 13,39
96814 | 11,60
96815 | 18,69
96816 | 15,77
96817 | 17,63
96818 | 16,57
96819 | 16,57
96820 | 28,83
96821 | 24,96
96822 | 25,25
96823 | 10,47
96824 | 11,67
96825 | 15,39
96826 | 14,31
96827 | 14,79
96828 | 18,20
96829 | 14,28
96830 | 20,40
96831 | 16,95
96832 | 19,32
96833 | 18,20
96834 | 29,32
96835 | 25,63
96836 | 27,16
96837 | 15,95
96838 | 14,84
96839 | 14,65
96840 | 18,69
96841 | 16,71
96842 | 20,50
96843 | 19,82
96844 | 26,02
96845 | 28,20
96846 | 22,91
96847 | 24,85
96848 | 36,33
96849 | 13,50
96850 | 15,49
96851 | 19,92
96852 | 17,71
96853 | 19,64
96854 | 23,07
96855 | 21,89
96856 | 22,17
96857 | 33,77
96858 | 34,70
96859 | 42,24
96860 | 18,93
96861 | 20,19
96862 | 22,76
96863 | 22,55
96864 | 34,24
96865 | 33,63
96866 | 44,63
96867 | 50,95
96868 | 20,53
96869 | 24,50
96870 | 37,60
96871 | 53,72
96872 | 52,21
96873 | 59,20
96874 | 64,22
96875 | 75,45
96876 | 125,22
96877 | 133,37
96878 | 134,89
96879 | 137,03
96880 | 155,27
96881 | 163,53
6171 | 26,12
72289 | 390,17
72290 | 437,74
74051/1 | 199,37
74051/2 | 137,52
74104/1 | 155,82
74166/1 | 205,93
74166/2 | 254,83
88503 | 715,51
88504 | 597,33
89482 | 22,20
89491 | 55,76
89495 | 9,06
89707 | 27,19
89708 | 62,74
89709 | 10,54
89710 | 10,33
72739 | 491,66
74234/1 | 489,50
86872 | 654,40
86874 | 399,13
86875 | 316,30
86876 | 179,76
86877 | 20,76
86878 | 42,51
86879 | 6,94
86880 | 20,05
86881 | 118,03
86882 | 20,69
86883 | 11,76
86884 | 8,60
86885 | 9,84
86886 | 29,66
86887 | 32,05
86888 | 391,67
86889 | 581,02
86893 | 535,72
86894 | 225,34
86895 | 286,74
86899 | 269,75
86900 | 125,76
86901 | 121,44
86902 | 206,13
86903 | 280,94
86904 | 111,18
86905 | 162,66
86906 | 37,94
86908 | 191,67
86909 | 75,50
86910 | 72,30
86911 | 32,56
86912 | 32,56
86913 | 15,54
86914 | 30,04
86915 | 63,15
86916 | 28,39
86919 | 716,96
86920 | 688,64
86921 | 701,49
86922 | 567,96
86923 | 442,30
86924 | 455,15
86925 | 350,54
86926 | 363,39
86927 | 222,93
86928 | 235,78
86929 | 214,00
86930 | 226,85
86931 | 401,51
86932 | 423,72
86933 | 298,64
86934 | 289,71
86935 | 180,03
86936 | 286,30
86937 | 153,96
86938 | 260,23
86939 | 271,37
86940 | 646,49
86941 | 514,93
86942 | 185,35
86943 | 176,42
86947 | 756,74
88571 | 54,51
93396 | 487,24
93441 | 802,21
93442 | 906,12
95469 | 180,05
95470 | 185,72
95471 | 685,78
95472 | 691,45
95542 | 30,39
95543 | 49,18
95544 | 38,49
95545 | 37,63
95546 | 113,26
95547 | 44,81
6087 | 25,68
74198/1 | 1.336,56
74198/2 | 1.671,27
95463 | 1.431,68
89957 | 119,08
89959 | 186,08
40729 | 230,48
73795/1 | 51,98
73795/2 | 54,52
73795/3 | 69,28
73795/4 | 80,23
73795/5 | 103,50
73795/6 | 195,70
73795/7 | 323,13
73795/8 | 67,01
73795/9 | 82,20
73795/10 | 110,48
73795/11 | 124,76
73795/12 | 163,04
73795/13 | 230,02
73795/14 | 297,58
73795/15 | 451,31
73796/1 | 51,34
73796/2 | 54,16
73796/3 | 78,61
73796/4 | 103,98
73796/5 | 172,10
73796/6 | 216,20
73796/7 | 363,13
73870/4 | 65,37
74091/1 | 154,49
74093/1 | 70,79
74169/1 | 252,31
85117 | 32,36
89349 | 16,69
89351 | 18,27
89352 | 20,04
89353 | 20,67
89354 | 185,20
89969 | 27,89
89970 | 29,77
89971 | 29,52
89972 | 31,77
89973 | 348,16
89974 | 213,77
89984 | 38,45
89985 | 39,36
89986 | 37,68
89987 | 41,05
90371 | 27,20
94489 | 22,58
94490 | 38,17
94491 | 52,35
94492 | 53,67
94493 | 97,29
94494 | 44,84
94495 | 51,87
94496 | 59,51
94497 | 66,37
94498 | 80,73
94499 | 130,06
94500 | 151,53
94501 | 276,54
94792 | 68,97
94793 | 83,82
94794 | 86,13
94795 | 37,25
94796 | 46,12
94797 | 43,93
94798 | 93,38
94799 | 91,19
94800 | 154,16
95248 | 49,96
95249 | 52,62
95250 | 59,59
95251 | 73,48
95252 | 81,69
95253 | 109,27
95634 | 105,54
95635 | 114,73
95637 | 400,48
95638 | 481,83
95639 | 594,57
95641 | 203,31
95642 | 299,99
95643 | 391,59
95644 | 142,73
95645 | 257,87
95646 | 383,48
95647 | 501,57
95673 | 143,80
95674 | 152,95
95675 | 187,11
95676 | 69,81
72285 | 86,99
72286 | 174,29
90436 | 12,91
90437 | 31,38
90438 | 44,97
90439 | 50,57
90440 | 81,00
90441 | 103,46
90443 | 11,74
90444 | 21,71
90445 | 23,16
90446 | 25,17
90447 | 5,72
90451 | 3,61
90452 | 12,18
90453 | 2,24
90454 | 3,83
90455 | 5,19
90456 | 3,77
90457 | 8,59
90458 | 24,39
90459 | 34,39
90460 | 19,04
90461 | 10,70
90462 | 2,44
90463 | 1,99
90466 | 11,39
90467 | 17,98
90468 | 4,80
90469 | 7,69
90470 | 10,45
91166 | 2,80
91167 | 8,38
91168 | 6,26
91169 | 7,46
91170 | 2,15
91171 | 2,66
91172 | 3,94
91173 | 1,09
91174 | 2,11
91175 | 3,46
91176 | 30,15
91177 | 14,08
91178 | 13,61
91179 | 7,74
91180 | 6,25
91181 | 6,92
91182 | 23,57
91183 | 11,73
91184 | 11,06
91185 | 6,04
91186 | 5,02
91187 | 5,83
91188 | 5,92
91189 | 36,66
91190 | 4,42
91191 | 4,70
91192 | 5,22
91222 | 12,64
94480 | 1.714,65
94481 | 1.269,95
94482 | 1.032,04
94483 | 887,13
95541 | 4,18
95573 | 33,24
95574 | 25,85
96559 | 53,81
96560 | 28,21
96561 | 17,39
96562 | 28,58
96563 | 30,89
73826/1 | 526,05
73826/2 | 683,86
73834/1 | 240,79
73834/2 | 385,28
73834/3 | 770,56
73834/4 | 1.155,84
73835/1 | 1.654,62
73835/2 | 2.250,29
73835/3 | 2.515,03
73836/1 | 661,85
73836/2 | 860,40
73836/3 | 1.323,70
73836/4 | 2.117,92
73837/1 | 240,79
73837/2 | 481,60
73837/3 | 963,20
73612 | 545,40
73660 | 71,41
73661 | 2.424,64
73693 | 22,49
73694 | 168,76
73695 | 86,79
73824/1 | 545,40
73825/2 | 816,75
73873/1 | 87,66
73873/2 | 175,95
73873/3 | 87,66
73873/4 | 96,01
73873/5 | 87,66
73827/1 | 58,32
74218/1 | 52,86
74253/1 | 27,83
83878 | 49,28
83879 | 57,35
73658 | 563,30
93350 | 815,78
93351 | 665,17
93352 | 516,13
93353 | 370,72
93354 | 519,23
93355 | 431,34
93356 | 343,32
93357 | 257,21
83335 | 37,51
88548 | 21,88
73903/1 | 0,32
73903/2 | 1,73
74151/1 | 2,91
74153/1 | 0,21
74154/1 | 4,36
74155/1 | 1,32
74155/2 | 2,57
74205/1 | 1,36
79472 | 0,44
79473 | 4,76
79480 | 1,97
83336 | 4,35
83338 | 2,34
89885 | 7,39
89886 | 7,42
89887 | 7,67
89888 | 7,59
89889 | 7,86
89890 | 10,86
89891 | 11,08
89892 | 10,12
89893 | 13,34
89894 | 14,86
89895 | 18,00
89903 | 6,49
89904 | 6,52
89905 | 6,74
89906 | 6,67
89907 | 7,52
89908 | 10,22
89909 | 10,41
89910 | 8,99
89911 | 12,45
89912 | 13,26
89913 | 16,10
89921 | 5,99
89922 | 6,02
89923 | 6,27
89924 | 6,20
89925 | 6,46
89926 | 9,73
89927 | 9,95
89928 | 9,03
89929 | 12,50
89930 | 13,37
89931 | 16,80
89939 | 5,62
89940 | 5,64
89941 | 5,87
89942 | 5,80
89943 | 6,03
89944 | 8,97
89945 | 9,17
89946 | 7,92
89947 | 11,04
89948 | 12,24
89949 | 14,88
96520 | 78,83
96521 | 31,64
96522 | 131,58
96523 | 84,09
96524 | 147,58
96525 | 26,70
96526 | 265,58
96527 | 110,44
96528 | 112,45
72915 | 10,28
72917 | 11,75
72918 | 13,70
73965/9 | 184,90
79506/2 | 277,35
79518/1 | 44,37
79518/2 | 39,93
83343 | 12,89
90082 | 12,53
90084 | 11,01
90085 | 7,91
90086 | 8,51
90087 | 4,91
90088 | 5,70
90090 | 4,03
90091 | 5,36
90092 | 4,76
90093 | 3,34
90094 | 3,56
90095 | 2,12
90096 | 2,40
90098 | 1,64
90099 | 16,59
90100 | 14,14
90101 | 13,98
90102 | 12,82
90105 | 12,65
90106 | 10,83
90107 | 10,67
90108 | 9,71
93358 | 73,14
79482 | 76,72
94304 | 25,48
94305 | 22,60
94306 | 18,94
94307 | 19,76
94308 | 17,59
94309 | 18,55
94310 | 16,92
94315 | 32,64
94316 | 25,59
94317 | 22,46
94318 | 18,44
94319 | 37,75
94327 | 82,23
94328 | 79,35
94329 | 75,69
94330 | 76,51
94331 | 74,34
94332 | 75,30
94333 | 73,67
94338 | 89,39
94339 | 82,34
94340 | 79,21
94341 | 75,19
94342 | 94,50
96385 | 5,35
96386 | 5,10
55835 | 64,71
73964/6 | 55,47
83346 | 0,86
93360 | 15,20
93361 | 12,39
93362 | 8,69
93363 | 9,49
93364 | 7,32
93365 | 8,22
93366 | 6,66
93367 | 14,27
93368 | 11,39
93369 | 7,73
93370 | 8,55
93371 | 6,38
93372 | 7,34
93373 | 5,71
93374 | 22,56
93375 | 15,25
93376 | 11,93
93377 | 7,71
93378 | 21,43
93379 | 14,38
93380 | 11,25
93381 | 7,23
93382 | 26,54
96995 | 44,35
72838 | 0,82
72839 | 0,66
72840 | 0,55
72841 | 1,02
72842 | 0,82
72843 | 0,68
72844 | 0,72
72845 | 4,30
72846 | 3,55
72847 | 7,66
72848 | 1,91
72849 | 2,45
72850 | 10,43
72882 | 1,23
72883 | 0,99
72884 | 0,82
72885 | 1,53
72886 | 1,22
72887 | 1,02
72888 | 1,07
72890 | 6,47
72891 | 5,33
72892 | 11,49
72893 | 2,86
72894 | 3,67
72895 | 19,39
72897 | 21,51
72898 | 3,74
72899 | 5,01
72900 | 5,51
74010/1 | 1,63
74241/1 | 3,06
83356 | 0,72
83358 | 1,50
95285 | 3,49
95286 | 3,58
95287 | 3,67
95288 | 3,78
95289 | 3,89
95290 | 1,70
95291 | 3,11
95292 | 3,18
95293 | 3,28
95294 | 3,46
95295 | 3,37
95296 | 1,51
95297 | 2,79
95298 | 2,86
95299 | 2,94
95300 | 3,03
95301 | 3,11
95302 | 1,36
95303 | 0,93
94097 | 5,64
94098 | 6,40
94099 | 2,78
94100 | 3,53
94102 | 171,09
94103 | 220,96
94104 | 175,39
94105 | 225,29
94106 | 149,28
94107 | 199,18
94108 | 153,60
94110 | 203,47
94111 | 136,15
94112 | 177,89
94113 | 142,59
94114 | 185,16
94115 | 105,84
94116 | 143,21
94117 | 111,80
94118 | 150,23
6514 | 108,56
88549 | 84,11
41721 | 2,88
41722 | 4,25
74005/1 | 5,30
74005/2 | 5,00
74034/1 | 1,52
83344 | 0,93
95606 | 1,16
72131 | 120,24
72132 | 62,35
72133 | 217,38
87471 | 38,32
87472 | 39,39
87473 | 53,27
87474 | 54,48
87475 | 62,36
87476 | 63,78
87477 | 34,14
87478 | 35,21
87479 | 48,64
87480 | 49,85
87481 | 57,75
87482 | 59,17
87483 | 45,08
87484 | 46,15
87485 | 60,11
87487 | 68,96
87488 | 70,38
87489 | 37,98
87490 | 39,05
87491 | 52,57
87492 | 53,78
87493 | 61,76
87494 | 63,18
87495 | 71,83
87496 | 72,84
87497 | 67,47
87498 | 68,75
87499 | 79,28
87500 | 80,37
87501 | 123,10
87502 | 124,49
87503 | 60,83
87504 | 61,84
87505 | 56,59
87506 | 57,87
87507 | 64,75
87508 | 65,84
87509 | 99,81
87510 | 101,20
87511 | 81,42
87512 | 82,43
87513 | 77,43
87514 | 78,71
87515 | 92,64
87516 | 93,73
87517 | 143,90
87518 | 145,29
87519 | 66,84
87520 | 67,85
87521 | 62,64
87522 | 63,92
87523 | 72,87
87524 | 73,96
87525 | 112,38
87526 | 113,77
89043 | 68,21
89168 | 70,37
89977 | 120,11
90112 | 61,32
95474 | 615,84
89282 | 47,35
89283 | 49,62
89284 | 42,78
89285 | 45,05
89286 | 51,83
89287 | 54,10
89288 | 45,34
89289 | 47,61
89290 | 56,84
89291 | 59,36
89292 | 52,32
89293 | 54,84
89294 | 63,07
89295 | 65,59
89296 | 55,86
89297 | 58,38
89298 | 58,26
89299 | 61,48
89300 | 53,69
89301 | 56,91
89302 | 66,18
89303 | 69,40
89304 | 58,39
89305 | 61,61
89306 | 67,93
89307 | 71,52
89308 | 63,39
89309 | 66,98
89310 | 77,56
89311 | 81,15
89312 | 69,07
89313 | 72,66
95465 | 117,85
87447 | 48,29
87448 | 48,81
87449 | 62,12
87450 | 63,18
87451 | 75,18
87452 | 75,52
87453 | 44,45
87454 | 45,36
87455 | 57,55
87456 | 58,88
87457 | 69,56
87458 | 70,89
87459 | 54,94
87460 | 55,85
87461 | 68,79
87462 | 69,85
87463 | 80,92
87464 | 82,25
87465 | 48,16
87466 | 49,07
87467 | 61,57
87468 | 62,63
87469 | 73,71
87470 | 75,04
89044 | 48,25
89169 | 49,10
89978 | 62,65
73937/1 | 105,01
73937/3 | 105,18
73937/5 | 178,12
89453 | 52,52
89454 | 50,16
89455 | 64,54
89456 | 61,57
89457 | 56,46
89458 | 52,38
89459 | 69,76
89460 | 64,76
89462 | 60,99
89463 | 58,83
89464 | 79,74
89465 | 77,14
89466 | 65,35
89467 | 61,20
89468 | 84,94
89469 | 80,02
89470 | 65,75
89471 | 63,39
89472 | 77,42
89473 | 74,69
89474 | 73,50
89475 | 67,70
89476 | 86,69
89477 | 80,19
89478 | 74,43
89479 | 72,27
89480 | 92,84
89483 | 90,47
89484 | 82,60
89486 | 76,96
89487 | 102,07
89488 | 95,66
91815 | 52,74
91816 | 61,43
72139 | 397,63
72175 | 399,88
72176 | 402,38
72178 | 27,48
72179 | 58,15
72180 | 17,28
72181 | 34,94
73774/1 | 311,33
73909/1 | 239,75
74229/1 | 668,90
79627 | 654,05
96358 | 66,69
96359 | 73,69
96360 | 85,23
96361 | 98,77
96362 | 87,16
96363 | 94,44
96364 | 105,70
96365 | 119,51
96366 | 107,62
96367 | 115,18
96368 | 126,15
96369 | 140,26
96370 | 43,01
96371 | 49,84
96372 | 29,33
96373 | 6,24
96374 | 13,31
73863/1 | 54,93
73863/2 | 112,06
73790/2 | 49,31
73790/4 | 46,37
83694 | 17,08
83695/1 | 19,08
83771 | 7,19
92970 | 11,44
41879 | 0,11
72916 | 29,61
72919 | 42,96
72922 | 58,94
72923 | 64,53
72924 | 55,32
72961 | 1,24
96387 | 6,73
96388 | 6,38
96389 | 31,26
96390 | 52,40
96391 | 73,27
96392 | 97,94
96396 | 110,00
96397 | 148,09
96398 | 163,21
96399 | 90,76
96400 | 99,37
96401 | 3,74
96402 | 2,27
72799 | 81,52
72942 | 1,19
72943 | 1,35
72956 | 5,36
72958 | 9,54
72960 | 12,48
72972 | 0,98
72973 | 1,84
72974 | 6,16
72975 | 0,69
72978 | 6,15
72979 | 11,78
73760/1 | 2,97
73849/1 | 583,79
73849/2 | 464,56
92391 | 51,97
92392 | 54,64
92393 | 47,10
92394 | 51,27
92395 | 65,46
92396 | 59,22
92397 | 46,92
92398 | 55,78
92399 | 57,03
92400 | 66,29
92401 | 67,58
92402 | 59,29
92403 | 46,96
92404 | 55,36
92405 | 56,57
92406 | 67,98
92407 | 69,26
93679 | 64,13
93680 | 51,61
93681 | 63,05
93682 | 64,38
72947 | 24,40
83693 | 3,81
73770/1 | 479,91
73770/2 | 421,19
83696/1 | 6,00
72962 | 189,22
72963 | 158,27
73759/2 | 343,51
95990 | 842,00
95992 | 789,13
95993 | 816,49
95994 | 770,70
95995 | 800,62
95996 | 759,24
95997 | 790,95
95998 | 752,28
95999 | 784,04
96000 | 747,30
96001 | 1,80
96002 | 2,14
96393 | 104,02
96394 | 141,39
96395 | 157,25
73445 | 9,57
73446 | 20,77
74133/1 | 17,27
74133/2 | 21,54
79462 | 52,59
79494/1 | 11,90
84651 | 10,43
88411 | 2,36
88412 | 1,74
88413 | 3,61
88414 | 4,00
88415 | 2,56
88416 | 13,53
88417 | 11,33
88420 | 17,98
88421 | 19,38
88423 | 14,22
88424 | 16,56
88426 | 12,75
88428 | 24,20
88429 | 26,65
88431 | 17,76
88432 | 14,13
88482 | 3,08
88483 | 2,81
88484 | 2,59
88485 | 2,21
88486 | 9,53
88487 | 8,35
88488 | 12,46
88489 | 10,77
88490 | 6,25
88491 | 5,97
88492 | 7,60
88493 | 7,18
88494 | 17,41
88495 | 9,33
88496 | 23,60
88497 | 12,79
95305 | 11,11
95306 | 13,26
95622 | 11,70
95623 | 8,70
95624 | 17,82
95625 | 19,75
95626 | 12,69
96126 | 15,35
96127 | 11,59
96128 | 22,96
96129 | 25,37
96130 | 16,52
96131 | 21,15
96132 | 16,15
96133 | 31,27
96134 | 34,50
96135 | 22,76
79460 | 40,96
79465 | 42,42
79514/1 | 56,68
84647 | 135,10
84656 | 36,13
84677 | 11,71
84678 | 19,26
6082 | 17,52
40905 | 21,26
73739/1 | 17,00
74065/1 | 23,99
74065/2 | 23,64
74065/3 | 23,54
79463 | 14,76
79464 | 19,55
79466 | 18,28
79497/1 | 24,12
84645 | 18,08
84657 | 9,71
84659 | 15,73
84679 | 19,42
95464 | 21,33
73656 | 14,02
73794/1 | 37,21
73865/1 | 7,93
73924/1 | 26,34
73924/2 | 26,44
73924/3 | 26,79
74064/1 | 19,99
74064/2 | 13,23
74145/1 | 16,41
79498/1 | 16,19
79499/1 | 20,64
79515/1 | 33,44
84660 | 5,86
84661 | 16,81
84662 | 26,82
95468 | 39,95
41595 | 11,98
73978/1 | 17,87
74245/1 | 14,49
79467 | 14,54
79500/2 | 20,03
84663 | 21,73
84665 | 21,92
84666 | 21,53
75889 | 18,53
73465 | 38,61
73676 | 59,24
73922/1 | 56,78
73922/2 | 51,63
73922/3 | 50,34
73922/4 | 49,66
73922/5 | 54,63
73923/1 | 43,39
73923/2 | 62,41
73923/3 | 50,34
73974/1 | 42,37
73991/1 | 49,13
73991/2 | 48,19
73991/3 | 54,83
73991/4 | 49,56
74079/1 | 66,28
76447/1 | 50,37
76448/1 | 41,41
76448/2 | 49,32
76448/3 | 45,36
84172 | 61,05
84173 | 52,27
84174 | 75,78
72191 | 87,14
72192 | 23,06
72193 | 64,45
73655 | 151,42
73734/1 | 153,35
84181 | 120,47
87246 | 49,29
87247 | 43,13
87248 | 38,10
87249 | 55,09
87250 | 45,33
87251 | 39,00
87255 | 89,23
87256 | 77,52
87257 | 70,09
87258 | 116,58
87259 | 105,50
87260 | 98,94
87261 | 134,64
87262 | 121,74
87263 | 114,00
89046 | 42,85
89171 | 40,40
93389 | 44,59
93390 | 38,51
93391 | 33,48
73743/1 | 129,50
73921/2 | 29,58
84183 | 101,84
72185 | 78,32
72186 | 123,58
72187 | 171,26
72188 | 171,26
73876/1 | 154,86
84186 | 68,71
84187 | 15,63
84188 | 18,58
72136 | 89,76
72137 | 105,67
72815 | 46,90
84191 | 86,52
72138 | 328,58
84190 | 271,10
84195 | 377,22
74111/1 | 38,36
84161 | 74,28
73886/1 | 16,78
84162 | 16,21
88648 | 5,76
88649 | 6,53
88650 | 12,72
96467 | 5,23
73850/1 | 27,71
84167 | 52,94
84168 | 14,81
68325 | 46,41
68333 | 49,89
72183 | 78,42
84175 | 13,63
84176 | 23,83
84177 | 15,42
94990 | 585,03
94991 | 453,41
94992 | 55,09
94993 | 47,20
94994 | 69,17
94995 | 58,64
94996 | 80,97
94997 | 67,80
94998 | 91,18
94999 | 75,39
87620 | 25,67
87622 | 28,81
87623 | 52,96
87624 | 58,95
87630 | 31,83
87632 | 36,19
87633 | 69,77
87634 | 78,10
87640 | 36,78
87642 | 42,14
87643 | 83,43
87644 | 93,67
87680 | 30,70
87682 | 36,06
87683 | 77,35
87684 | 87,59
87690 | 35,74
87692 | 41,88
87693 | 89,17
87694 | 100,90
87700 | 38,55
87702 | 45,24
87703 | 96,74
87704 | 109,51
87735 | 35,42
87737 | 38,56
87738 | 62,71
87739 | 68,70
87745 | 41,58
87747 | 45,94
87748 | 79,52
87749 | 87,85
87755 | 38,98
87757 | 43,34
87758 | 76,92
87759 | 85,25
87765 | 43,92
87767 | 49,28
87768 | 90,57
87769 | 100,81
88470 | 20,26
88471 | 25,07
88472 | 28,85
88476 | 16,28
88477 | 22,52
88478 | 27,58
90900 | 61,32
90902 | 67,46
90903 | 114,75
90904 | 126,48
90910 | 65,01
90912 | 71,70
90913 | 123,20
90914 | 135,97
90920 | 71,85
90922 | 79,54
90923 | 138,75
90924 | 153,44
90930 | 55,23
90932 | 61,37
90933 | 108,66
90934 | 120,39
90940 | 58,95
90942 | 65,64
90943 | 117,14
90944 | 129,91
90950 | 65,76
90952 | 73,45
90953 | 132,66
90954 | 147,35
94438 | 34,92
94439 | 38,87
94779 | 33,72
94782 | 38,12
72189 | 25,91
72190 | 30,50
87871 | 15,19
87872 | 14,47
87873 | 3,90
87874 | 3,77
87876 | 7,88
87877 | 7,55
87878 | 3,69
87879 | 3,24
87881 | 3,81
87882 | 3,68
87884 | 7,79
87885 | 7,46
87886 | 21,30
87887 | 20,58
87888 | 5,21
87889 | 5,08
87891 | 9,19
87892 | 8,86
87893 | 5,97
87894 | 5,52
87896 | 5,22
87897 | 4,77
87899 | 6,36
87900 | 6,23
87902 | 10,34
87903 | 10,01
87904 | 7,88
87905 | 7,43
87907 | 6,80
87908 | 6,35
87910 | 21,14
87911 | 20,42
5991 | 46,98
84023 | 44,48
84024 | 42,33
84026 | 52,27
84027 | 36,00
84028 | 56,85
84072 | 36,42
87411 | 12,05
87412 | 17,83
87413 | 21,12
87414 | 17,48
87415 | 23,07
87416 | 26,58
87417 | 12,87
87418 | 13,29
87419 | 14,53
87420 | 18,94
87421 | 19,36
87422 | 20,60
87423 | 25,95
87424 | 26,58
87425 | 27,61
87426 | 30,15
87427 | 30,78
87428 | 31,81
87429 | 14,86
87430 | 15,28
87431 | 15,49
87432 | 21,01
87433 | 21,86
87434 | 22,47
87435 | 23,70
87436 | 25,16
87437 | 26,18
87438 | 29,05
87439 | 30,89
87440 | 31,74
87527 | 31,86
87528 | 35,73
87529 | 28,56
87530 | 32,43
87531 | 27,39
87532 | 31,26
87535 | 24,09
87536 | 27,96
87537 | 48,81
87538 | 45,99
87539 | 44,99
87541 | 42,17
87543 | 15,63
87545 | 21,96
87546 | 24,16
87547 | 18,69
87548 | 20,89
87549 | 17,50
87550 | 19,70
87553 | 14,20
87554 | 16,40
87555 | 30,56
87556 | 27,77
87557 | 26,74
87559 | 23,92
87561 | 26,99
87775 | 45,90
87777 | 49,13
87778 | 57,62
87779 | 53,36
87781 | 57,69
87783 | 70,93
87784 | 60,82
87786 | 66,25
87787 | 84,25
87788 | 79,14
87790 | 85,12
87791 | 101,70
87792 | 29,40
87794 | 32,42
87795 | 40,00
87797 | 36,59
87799 | 40,64
87800 | 52,65
87801 | 43,78
87803 | 48,85
87804 | 65,31
87805 | 50,72
87807 | 56,30
87808 | 71,20
87809 | 75,97
87811 | 78,99
87812 | 86,15
87813 | 83,16
87815 | 87,21
87816 | 98,80
87817 | 89,94
87819 | 95,01
87820 | 111,45
87821 | 130,69
87823 | 136,27
87824 | 150,76
87825 | 59,31
87827 | 63,01
87828 | 73,51
87829 | 67,35
87831 | 72,30
87832 | 88,21
87834 | 129,17
87835 | 89,19
87836 | 121,90
87837 | 82,74
87838 | 136,01
87839 | 94,29
87840 | 127,04
87841 | 86,12
87842 | 137,87
87843 | 103,53
87844 | 124,41
87845 | 90,91
87846 | 140,68
87847 | 100,71
87848 | 132,10
87849 | 92,94
87850 | 147,54
87851 | 105,82
87852 | 137,21
87853 | 96,29
87854 | 149,39
87855 | 115,07
87856 | 134,60
87857 | 101,08
87858 | 98,54
87859 | 115,51
89048 | 29,26
89049 | 17,33
89173 | 28,74
90406 | 38,18
90407 | 42,05
90408 | 28,03
90409 | 30,23
5998 | 0,79
84084 | 7,39
87242 | 147,26
87243 | 133,60
87244 | 144,50
87245 | 173,06
87264 | 55,17
87265 | 48,27
87266 | 57,64
87267 | 54,56
87268 | 59,46
87269 | 51,94
87270 | 61,53
87271 | 57,96
87272 | 63,25
87273 | 54,06
87274 | 64,70
87275 | 61,58
88786 | 162,79
88787 | 148,48
88788 | 159,38
88789 | 190,16
89045 | 55,00
89170 | 53,26
93392 | 43,31
93393 | 36,52
93394 | 45,78
93395 | 42,70
84088 | 103,51
84089 | 145,90
40675 | 4,90
84093 | 23,76
96112 | 98,05
96117 | 101,94
96122 | 21,42
96109 | 36,67
96110 | 50,02
96113 | 32,12
96114 | 50,46
96120 | 2,46
96123 | 20,92
96124 | 37,48
96115 | 67,36
72200 | 83,53
73807/1 | 104,64
72201 | 12,41
96111 | 39,02
96116 | 42,22
96121 | 7,29
96485 | 46,24
96486 | 49,88
72198 | 108,56
73833/1 | 57,41
83730 | 190,21
83736 | 177,89
91514 | 6,07
91515 | 8,04
91516 | 11,76
91517 | 13,10
91519 | 15,05
91520 | 2,18
91522 | 2,62
91525 | 4,72
72817 | 212,35
73618 | 9,92
73674 | 27,67
73804/1 | 23,49
84111 | 3,02
84112 | 10,47
95135 | 24,24
73548 | 513,29
73549 | 492,33
87280 | 301,17
87281 | 294,88
87283 | 325,04
87284 | 300,54
87286 | 297,97
87287 | 376,84
87289 | 368,74
87290 | 361,66
87292 | 384,95
87294 | 365,71
87295 | 378,55
87296 | 353,64
87298 | 448,25
87299 | 430,16
87301 | 401,51
87302 | 386,73
87304 | 375,75
87305 | 359,95
87307 | 349,77
87308 | 337,10
87310 | 304,11
87311 | 295,14
87313 | 358,11
87314 | 349,87
87316 | 331,64
87317 | 317,62
87319 | 1.795,32
87320 | 1.793,29
87322 | 1.852,40
87323 | 1.838,01
87325 | 1.821,15
87326 | 1.811,57
87327 | 323,67
87328 | 279,34
87329 | 349,16
87330 | 301,48
87331 | 404,78
87332 | 357,62
87333 | 376,99
87334 | 342,01
87335 | 382,26
87336 | 355,83
87337 | 364,42
87338 | 350,79
87339 | 543,84
87340 | 436,88
87341 | 416,18
87342 | 469,91
87343 | 401,00
87344 | 371,92
87345 | 410,75
87346 | 363,07
87347 | 346,70
87348 | 382,79
87349 | 321,04
87350 | 340,72
87351 | 296,24
87352 | 427,09
87353 | 364,91
87354 | 335,86
87355 | 371,79
87356 | 321,25
87357 | 308,97
87358 | 1.777,63
87359 | 1.752,15
87360 | 1.853,69
87361 | 1.813,54
87362 | 1.804,59
87363 | 1.821,00
87364 | 1.774,12
87365 | 401,35
87366 | 416,26
87367 | 477,09
87368 | 475,74
87369 | 487,80
87370 | 471,75
87371 | 466,66
87372 | 547,33
87373 | 502,66
87374 | 472,58
87375 | 446,00
87376 | 414,88
87377 | 465,98
87378 | 435,29
87379 | 1.890,06
87380 | 1.941,13
87381 | 1.911,50
87382 | 918,36
87383 | 906,95
87384 | 896,41
87385 | 1.295,64
87386 | 1.281,74
87387 | 1.273,69
87388 | 2.983,66
87389 | 2.988,13
87390 | 2.989,44
87391 | 4.304,31
87393 | 4.345,77
87394 | 4.358,58
87395 | 3.391,86
87396 | 3.421,56
87397 | 3.425,36
87398 | 1.083,80
87399 | 1.475,03
87401 | 4.562,03
87402 | 3.644,33
87404 | 3.104,31
87405 | 3.098,19
87407 | 931,49
87408 | 914,22
87410 | 683,14
88626 | 345,06
88627 | 424,32
88628 | 344,95
88629 | 429,59
88630 | 307,79
88631 | 395,53
88715 | 364,73
95563 | 559,22
96920 | 428,65
88036 | 32,07
88037 | 44,93
88038 | 61,00
88039 | 77,08
88040 | 8,63
88041 | 13,37
88042 | 19,30
88043 | 25,24
88044 | 0,66
88045 | 0,33
88046 | 0,29
88047 | 0,10
88048 | 0,38
88049 | 0,13
88050 | 0,49
88051 | 0,15
88052 | 0,61
88053 | 0,18
88054 | 0,11
88055 | 0,02
88056 | 0,19
88057 | 0,04
88058 | 0,29
88059 | 0,07
88060 | 0,38
88061 | 0,09
88074 | 0,95
88075 | 0,64
88076 | 0,74
88077 | 0,86
88078 | 0,98
88079 | 0,17
88080 | 0,28
88081 | 0,41
88082 | 0,55
88083 | 0,06
88084 | 0,11
88085 | 0,16
88086 | 0,23
88087 | 0,07
88099 | 0,27
88100 | 0,13
88101 | 0,42
88102 | 0,03
88103 | 0,05
89176 | 9,24
89177 | 12,94
89178 | 14,79
89179 | 14,79
89180 | 16,64
89181 | 20,33
89182 | 20,33
89183 | 22,18
89184 | 25,88
89185 | 25,88
89186 | 27,73
89187 | 31,43
89188 | 0,46
89189 | 0,59
89190 | 0,79
89191 | 0,96
89192 | 27,73
89193 | 46,22
89194 | 68,41
89195 | 11,09
89196 | 18,49
89197 | 27,73
91104 | 0,07
91105 | 0,17
91106 | 0,07
91107 | 0,09
91108 | 0,17
91109 | 0,14
91110 | 0,17
91111 | 0,24
91112 | 0,13
91113 | 0,26
91114 | 0,51
91115 | 0,08
91116 | 0,14
91117 | 0,21
91118 | 0,17
91119 | 0,34
91120 | 0,51
91121 | 0,85
91122 | 1,19
91123 | 1,53
91124 | 78,58
91125 | 0,09
91128 | 0,14
91129 | 0,22
91130 | 0,30
91132 | 0,42
91134 | 2,51
91135 | 4,47
91136 | 6,45
91137 | 8,40
91138 | 84,27
91139 | 44,91
91140 | 19,65
91141 | 129,20
91142 | 84,27
91143 | 19,65
91144 | 174,13
91145 | 129,20
91146 | 25,23
91147 | 238,73
91148 | 154,46
91149 | 39,33
92121 | 26,06
92122 | 44,33
92123 | 40,87
94926 | 1,33
94927 | 0,69
94928 | 2,11
94929 | 3,72
94930 | 1,10
94931 | 1,93
94932 | 3,94
94934 | 1,36
94935 | 2,13
94936 | 3,42
94937 | 5,04
94938 | 6,66
94939 | 2,08
94940 | 1,08
94941 | 0,07
94942 | 0,84
94943 | 0,45
94944 | 1,16
94945 | 0,23
94946 | 1,18
94947 | 0,88
94948 | 0,63
94949 | 0,95
94950 | 1,36
94951 | 1,76
94952 | 0,30
94953 | 5,37
94954 | 0,87
94955 | 1,30
94956 | 1,84
94957 | 2,38
94958 | 0,53
94959 | 1,48
94960 | 1,21
94961 | 0,55
9537 | 2,78
73806/1 | 1,88
73948/2 | 9,58
73948/3 | 6,51
73948/8 | 12,68
73948/9 | 28,07
73948/11 | 23,49
73948/15 | 14,80
73948/16 | 4,62
74086/1 | 27,78
84117 | 20,92
84120 | 10,97
84123 | 6,64
84125 | 8,51
74163/1 | 43,83
74163/2 | 88,72
84127 | 316,15
40841 | 119,78
6391 | 169,00
84132 | 262,83
84133 | 373,37
71516 | 467,00
73361 | 397,17
73503 | 7,74
73504 | 6,53
73505 | 5,41
73506 | 4,39
73507 | 3,44
73508 | 2,61
73509 | 1,89
73510 | 19,92
73511 | 17,19
73512 | 14,92
73513 | 12,58
73514 | 10,44
73515 | 8,46
73516 | 6,65
73517 | 5,04
73518 | 4,37
73519 | 3,66
73520 | 3,08
73521 | 2,48
73522 | 1,96
73523 | 1,47
73524 | 1,15
73587 | 1,32
73588 | 0,88
73589 | 0,62
73590 | 0,38
73597 | 0,88
73598 | 0,62
73714 | 1.449,31
86957 | 30,00
86958 | 27,04
73916/2 | 120,63
73672 | 0,32
73822/2 | 0,49
73859/1 | 0,13
73859/2 | 1,47
85331 | 1,43
85422 | 7,39
74220/1 | 62,85
74221/1 | 2,64
74219/1 | 66,96
74219/2 | 54,99
84126 | 37,23
72214 | 73,96
72215 | 46,22
72216 | 240,37
72220 | 18,49
72221 | 18,49
72224 | 11,09
72226 | 12,41
72228 | 20,69
72237 | 16,55
72238 | 8,27
73616 | 270,60
73801/1 | 27,73
73802/1 | 9,24
73874/1 | 26,51
73899/1 | 83,26
73899/2 | 104,08
84152 | 353,87
85332 | 5,87
85333 | 20,84
85334 | 18,49
85335 | 8,76
85336 | 5,80
85362 | 14,79
85364 | 270,60
85366 | 24,03
85369 | 41,60
85370 | 283,82
85371 | 3,41
85372 | 2,77
85374 | 12,32
85375 | 14,56
85376 | 6,23
85383 | 3,69
85389 | 89,65
85390 | 44,61
85392 | 218,92
85406 | 52,03
85407 | 10,94
85408 | 37,46
85409 | 7,63
85411 | 3,90
85415 | 10,53
85416 | 14,90
85417 | 4,22
85418 | 8,42
85419 | 5,25
85420 | 12,63
85421 | 14,09
89263 | 35,44
85423 | 7,18
85424 | 23,41
72742 | 645,92
72743 | 322,96
73900/11 | 36,38
73900/12 | 50,64
74020/1 | 24,35
74020/2 | 22,08
74021/2 | 1,90
74021/3 | 0,87
74021/4 | 1,59
74021/5 | 1,59
74021/6 | 1,71
74021/7 | 1,59
74021/8 | 1,74
74022/1 | 137,25
74022/2 | 177,62
74022/3 | 161,48
74022/4 | 177,62
74022/5 | 141,29
74022/6 | 129,17
74022/7 | 153,40
74022/8 | 80,74
74022/9 | 72,66
74022/10 | 153,40
74022/11 | 234,14
74022/12 | 306,80
74022/13 | 161,48
74022/14 | 56,51
74022/15 | 64,58
74022/16 | 72,66
74022/17 | 339,10
74022/18 | 88,80
74022/19 | 185,69
74022/20 | 209,91
74022/21 | 226,06
74022/22 | 48,43
74022/23 | 48,43
74022/24 | 64,58
74022/25 | 129,17
74022/26 | 209,91
74022/27 | 56,51
74022/28 | 201,85
74022/29 | 145,32
74022/30 | 145,32
74022/31 | 145,32
74022/32 | 161,48
74022/33 | 1.041,54
74022/34 | 217,99
74022/35 | 121,11
74022/36 | 96,88
74022/37 | 80,74
74022/38 | 117,06
74022/39 | 88,80
74022/40 | 282,59
74022/41 | 80,74
74022/42 | 72,66
74022/43 | 80,74
74022/44 | 64,58
74022/45 | 161,48
74022/47 | 80,74
74022/48 | 60,55
74022/49 | 161,48
74022/50 | 40,37
74022/51 | 88,80
74022/52 | 80,74
74022/53 | 72,66
74022/54 | 72,66
74022/55 | 201,85
74022/56 | 57,01
74022/57 | 57,01
74022/58 | 57,01
95967 | 127,66
72733 | 750,60
72871 | 351,32
72872 | 550,96
73610 | 1,12
73679 | 1,97
73686 | 22,01
73992/1 | 10,21
74077/2 | 4,89
74077/3 | 5,97
85323 | 1,86
73758/1 | 1,95
78472 | 0,35
93588 | 1,43
93589 | 1,11
93590 | 0,73
93591 | 1,30
93592 | 1,00
93593 | 0,66
93594 | 0,96
93595 | 0,73
93596 | 0,48
93597 | 0,86
93598 | 0,66
93599 | 0,44
95425 | 1,12
95426 | 0,86
95427 | 0,56
95428 | 0,74
95429 | 0,56
95430 | 0,37
95875 | 1,03
95876 | 0,93
95877 | 0,80
95878 | 0,68
95879 | 0,62
95880 | 0,53
93176 | 0,41
93177 | 1,46
93178 | 0,47
93179 | 1,63
74038/1 | 33,33
74039/1 | 33,33
74118/1 | 124,76
74142/1 | 57,10
74142/2 | 26,45
74142/3 | 39,38
74142/4 | 69,89
74143/1 | 69,67
74143/2 | 67,53
85171 | 4,23
73787/1 | 210,28
74244/1 | 128,46
85172 | 117,61
73788/2 | 133,43
73967/1 | 82,13
73967/2 | 102,08
73967/4 | 0,37
85178 | 38,50
74236/1 | 11,59
85179 | 13,88
85180 | 13,88
85182 | 2,95
85183 | 2,77
85184 | 4,62
85185 | 4,72
85186 | 98,33
88236 | 0,38
88237 | 0,81
88238 | 18,85
88239 | 18,89
88240 | 12,50
88241 | 19,47
88242 | 18,48
88243 | 19,47
88245 | 23,12
88246 | 36,05
88247 | 19,12
88248 | 18,92
88249 | 23,73
88250 | 16,20
88251 | 18,14
88252 | 21,40
88253 | 18,44
88255 | 29,71
88256 | 21,61
88257 | 25,53
88258 | 41,47
88259 | 22,07
88260 | 23,72
88261 | 22,90
88262 | 23,12
88263 | 16,91
88264 | 23,48
88265 | 28,53
88266 | 32,70
88267 | 23,21
88268 | 21,08
88269 | 21,08
88270 | 24,15
88272 | 25,36
88273 | 21,42
88274 | 22,17
88275 | 25,21
88277 | 36,05
88278 | 16,29
88279 | 29,73
88281 | 21,00
88282 | 21,00
88283 | 21,02
88284 | 19,78
88285 | 21,02
88286 | 22,72
88288 | 19,45
88290 | 21,85
88291 | 22,80
88292 | 16,05
88293 | 23,43
88294 | 24,86
88295 | 15,31
88296 | 28,02
88297 | 21,74
88298 | 15,31
88299 | 30,82
88300 | 30,82
88301 | 23,65
88302 | 23,43
88303 | 21,15
88304 | 21,85
88306 | 15,99
88307 | 17,85
88308 | 26,72
88309 | 23,26
88310 | 23,17
88311 | 24,14
88312 | 26,46
88313 | 23,85
88314 | 12,90
88315 | 22,16
88316 | 18,49
88317 | 25,71
88318 | 27,51
88320 | 20,04
88321 | 33,28
88322 | 38,86
88323 | 20,79
88324 | 23,01
88325 | 20,80
88326 | 25,07
88377 | 20,69
88441 | 18,90
88597 | 27,60
90766 | 25,01
90767 | 24,13
90768 | 69,99
90769 | 80,27
90770 | 95,01
90771 | 23,28
90772 | 17,79
90773 | 23,53
90775 | 34,49
90776 | 34,05
90777 | 74,42
90778 | 93,61
90779 | 122,83
90780 | 49,14
90781 | 21,44
91677 | 87,19
91678 | 73,54
93556 | 86,31
93557 | 158,97
93558 | 3.739,85
93559 | 4.886,25
93560 | 4.177,62
93561 | 6.678,51
93562 | 4.137,06
93563 | 4.436,09
93564 | 4.274,07
93565 | 12.974,46
93566 | 3.176,49
93567 | 16.319,67
93568 | 21.412,58
93569 | 12.218,79
93570 | 14.009,43
93571 | 16.582,64
93572 | 5.997,21
94295 | 8.562,44
94296 | 3.809,89
95308 | 0,11
95309 | 0,15
95310 | 0,06
95311 | 0,12
95312 | 0,14
95313 | 0,12
95314 | 0,15
95315 | 0,35
95316 | 0,38
95317 | 0,18
95318 | 0,11
95319 | 0,09
95320 | 0,11
95321 | 0,14
95322 | 0,08
95323 | 0,15
95324 | 0,18
95325 | 0,27
95326 | 0,14
95327 | 0,18
95328 | 0,16
95329 | 0,19
95330 | 0,15
95331 | 0,10
95332 | 0,51
95333 | 0,65
95334 | 0,64
95335 | 0,24
95336 | 0,13
95337 | 0,13
95338 | 0,30
95339 | 0,27
95340 | 0,18
95341 | 0,19
95342 | 0,12
95343 | 0,35
95344 | 0,09
95345 | 0,57
95346 | 0,06
95347 | 0,06
95348 | 0,06
95349 | 0,06
95350 | 0,06
95351 | 0,23
95352 | 0,08
95353 | 0,10
95354 | 0,11
95355 | 0,06
95356 | 0,11
95357 | 0,17
95358 | 0,12
95359 | 0,29
95360 | 0,14
95361 | 0,06
95362 | 0,16
95363 | 0,16
95364 | 0,12
95365 | 0,11
95366 | 0,10
95367 | 0,10
95368 | 0,09
95369 | 0,08
95370 | 0,24
95371 | 0,29
95372 | 0,20
95373 | 0,21
95374 | 0,24
95375 | 0,30
95376 | 0,02
95377 | 0,14
95378 | 0,21
95379 | 0,18
95380 | 0,19
95381 | 0,30
95382 | 0,12
95383 | 0,18
95384 | 0,30
95385 | 0,13
95386 | 0,15
95387 | 0,17
95388 | 0,08
95389 | 0,10
95390 | 0,05
95391 | 0,09
95392 | 0,08
95393 | 0,32
95394 | 0,46
95395 | 0,53
95396 | 0,62
95397 | 0,07
95398 | 0,05
95399 | 0,07
95400 | 0,13
95401 | 0,49
95402 | 0,87
95403 | 1,09
95404 | 1,43
95405 | 0,81
95406 | 0,11
95407 | 2,32
95408 | 8,77
95409 | 12,31
95410 | 10,12
95411 | 18,41
95412 | 10,00
95413 | 10,90
95414 | 43,19
95415 | 116,27
95416 | 7,03
95417 | 146,43
95418 | 192,36
95419 | 61,58
95420 | 70,67
95421 | 83,73
95422 | 65,30
95423 | 108,84
95424 | 14,72