## PO
PLANILHA ORÇAMENTÁRIA - DESONERADA
OBRA: | REFORMA DA ESCOLA MUNICIPAL DULCE JOTTA.
LOCAL: | BAIRRO SÃO JOÃO - SÃO PEDRO DA ALDEIA - RJ. |  |  |  |  | BDI=22,47% | EMOP 05/2018
|  |  |  | VALOR FINAL= |  | 224417.6
ITEM | EMOP DESONERADA | ESPECIFICAÇÃO DOS SERVIÇOS |  | UN | QUANT. | V. UNITÁRIO | V. TOTAL |  |  | EMOP 05/18
1.0 |  | SERVIÇOS PRELIMINARES |  |  | TOTAL DO ITEM 1.0 |  | 13522.86 | 13522.86 | 16561.45
1.1 | 02.020.0002-A | PLACA DE IDENTIFICAÇÃO DE OBRA PÚBLICA TIPO BANNER / PLOTTER, CONSTITUÍDA POR LONA E IMPRESSÃO DIGITAL, INCLUSIVE SUPORTES DE MADEIRA. FORNECIMENTO E COLOCAÇÃO M² |  | m² | 6 | 158.08 | 948.48 |  | 0 | 158.08
1.2 | 05.001.0015-A | DEMOLICAO DE PISO DE LADRILHO COM RESPECTIVA CAMADA DE ARGAMASSA DE ASSENTAMENTO,INCLUSIVE AFASTAMENTO LATERAL DENTRO DOCANTEIRO DE SERVICO |  | m² | 28.68 | 12.6 | 361.37 |  | 0 | 12.6
1.3 | 05.001.0147-A | ARRANCAMENTO DE GRADES,GRADIS,ALAMBRADOS,CERCAS E PORTOES |  | m² | 58.98 | 12.91 | 761.43 |  | 0 | 12.91
1.4 | 05.001.0045-A | REMOCAO DE COBERTURA EM TELHAS DE FIBROCIMENTO,TIPO CALHA,COM 90CM DE LARGURA,INCLUSIVE MADEIRAMENTO,MEDIDO O CONJUNTO PELA AREA REAL DE COBERTURA |  | m² | 100 | 9.29 | 929 |  |  | 9.29
1.5 | 05.001.0134-A | ARRANCAMENTO DE PORTAS,JANELAS E CAIXILHOS DE AR CONDICIONADO OU OUTROS |  | un | 1 | 18.26 | 18.26 |  | 0 | 18.26
1.6 | 15.001.0054-A | ABRIGO P/2 BOTIJOES GAS DE 45KG,EXCLUSIVE LIGACOES,NAS DIM.1,00X0,50X1,50M,ALVENARIA TIJOLOS MACICOS (7X10X20CM),PAREDESDE MEIA VEZ,REVESTIDAS COM ARGAMASSA DE CIMENTO E SAIBRO,NOTRACO 1:6,PISO COM ESPESSURA DE 10CM E COBERTURA COM ESPESSURA DE 6CM,AMBAS EM CONCRETO ARMADO,FCK=15MPA,COM ACABAMENTODE CIMENTADO,TRACO 1:4,CONFORME PROJETO TIPO Nº2001/EMOP |  | un | 1 | 1608.43 | 1608.43 |  |  | 1608.43
1.7 | 18.070.0005-A | PRATELEIRA DE MARMORE BRANCO CLASSICO,COM 30CM DE LARGURA E2CM DE ESPESSURA,SOBRE CONSOLO DE FERRO.FORNECIMENTO E COLOCACAO |  | m | 78.5 | 90.48 | 7102.68 |  |  | 90.48
1.8 | 16.026.0010-A | IMPERMEABILIZANTE DA SUPERFICIE DE CONCRETO EM PRESENCA OU NAO DE UMIDADE OU DE LENCOL FREATICO,EMPREGANDO SISTEMA PROGRESSIVO DE CRISTALIZACAO COMPOSTO DE INGREDIENTES ATIVOS QUEPENETRAM PROFUNDAMENTE NO CONCRETO POR PROCESSO CATALITICO,GERANDO CRISTAIS INSOLUVEIS DE FIBRAS DENTRITICAS NOS POROS ECAPILARIDADES |  | m² | 1 | 58.41 | 58.41 |  |  | 58.41
1.9 | PMSPA 001.18 | SERVIÇO DE REVISÃO HIDROSANITÁRIA |  | unid | 1 | 716.16 | 716.16 |  |  | 716.16
1.10 | PMSPA 002.18 | SERVIÇO DE REVISÃO ELÉTRICA |  | unid | 1 | 716.16 | 716.16 |  |  | 716.16
1.11 | 15.003.0069-A | INSTALACAO E ASSENTAMENTO DE FOGAO A GAS LIQUEFEITO DE PETROLEO(EXCLUSIVE FORNECIMENTO DO APARELHO),COMPREENDENDO:5,00MDE TUBO DE FERRO GALVANIZADO DE 1/2",CONEXOES,REGULADORES EDEMAIS PECAS NECESSARIAS |  | unid | 1 | 302.48 | 302.48 |  |  | 302.48
#N/A
2.0 |  | ALVENARIA |  |  | TOTAL DO ITEM 2.0 |  | 90.88 | 90.88 | 111.31 | #N/A
2.1 | 12.003.0115-A | ALVENARIA DE TIJOLOS CERÂMICOS FURADOS 10 X 20 X 30CM, COMPLEMENTADA COM 6% DE TIJOLOS DE 10 X 20 X 20CM, ASSENTES COM ARGAMASSA DE CIMENTO E SAIBRO, NO TRAÇO 1:8, EM PAREDES DE MEIA VEZ (0,10M), DE SUPERFÍCIE CORRIDA, ATÉ 3,00M DE ALTURA E MEDIDA PELA ÁREA REAL M² |  | m² | 2.68 | 33.91 | 90.88 |  | 0 | 33.91
#N/A
3.0 |  | ESQUADRIAS / FERRAGENS / VIDROS |  |  | TOTAL DO ITEM 3.0 |  | 8806.21 | 8806.21 | 10784.97 | #N/A
3.1 |  | PORTAS | [6 empty] | 0 | #N/A
3.1.1 | 14.006.0008-A | PORTA DE MADEIRA DE LEI EM COMPENSADO,DE 60X210X3CM,FOLHEADANAS 2 FACES,ADUELA E ALIZARES,EXCLUSIVE FERRAGENS.FORNECIMENTO E COLOCACAO |  | um | 1 | 407.98 | 407.98 |  |  | 407.98
3.2 |  | ALAMBRADO | [7 empty] | #N/A
3.2.1 | 09.015.0034-A | ALAMBRADO DE TELA DE ARAME GALVANIZADO FIO Nº12,MALHA LOSANGO DE 7,5CM,COM ALTURA DE 2,00M SOBRE MURO DE ALVENARIA REVESTIDA,EXCLUSIVE ESTE E SUA FUNDAÇÃO,INCLUSIVE CONCRETO E FIXAÇÃO DO ALAMBRADO NO MURO.EESTA EXTRUTURA FORMADA DE TUBOS DE AÇO GALVANIZADO DE 1. 1/4",HORIZONTAIS E VERTICAIS,INCLUSIVE PORTÃO E FERRAGENS,EXCLUSIVE PINTURA.FORN. E COLOCACAO |  | m² | 58.98 | 104.55 | 6166.36 |  |  | 104.55
3.3 |  | ALUMÍNIO | [7 empty] | #N/A
3.3.1 | 14.003.0070-A | JANELA BASCULANTE DE ALUMINIO ANODIZADO AO NATURAL, COM 1 ORDEM E BASCULA INFERIOR FIXA, EM PERFIS SERIE 28. FORNECIMENTO E COLOCAÇÃO. |  | m² | 1.28 | 261.62 | 334.87 |  |  | 261.62
3.4 |  | VIDRO | [7 empty] | #N/A
3.4.1 | 14.004.0015-A | VIDRO LISO TRANSPARENTE,COMUM,DE 4MM DE ESPESSURA.FORNECIMENTO E COLOCACAO |  | m² | 8 | 54 | 432 |  |  | 54
3.5 |  | FERRAGENS | [7 empty] | #N/A
3.5.1 | 14.007.0040-A | FERRAGENS PARA PORTAS DE MADEIRA, DE 1 FOLHA DE ABRIR, INTERNAS, SOCIAIS OU DE SERVIÇO, CONSTANDO DE FORNECIMENTO SEM COLOCAÇÃO (ESTA INCLUÍDA NO FORNECIMENTO E COLOCAÇÃO DAS ESQUADRIAS), DE: |  | um | 5 | 293 | 1465 |  |  | 293
#N/A
4.0 |  | INSTALAÇÕES HIDRÁULICAS |  |  | TOTAL DO ITEM 4.0 |  | 652.67 | 652.67 | 799.32 | #N/A
4.1 |  | PEÇAS | [6 empty] | 0 | #N/A
4.1.1 | 18.006.0037-A | MICTORIO DE LOUCA BRANCA,COM SIFAO INTEGRADO E MEDIDAS EM TORNO DE 33X28X53CM,INCLUSIVE ACESSORIOS DE FIXACAO.FORNECIMENTO |  | um | 2 | 211.64 | 423.28 |  |  | 211.64
4.1.2 | 18.007.0049-A | CHUVEIRO ELETRICO,EM PLASTICO,DE 110/220V.FORNECIMENTO |  | um | 1 | 38.37 | 38.37 |  |  | 38.37
4.1.3 | 18.006.0050-A | PAPELEIRA, SEM PROTETOR, DE SOBREPOR, EM METAL CROMADO. FORNECIMENTO e COLOCAÇÃO |  | um | 2 | 31.21 | 62.42 |  |  | 31.21
4.1.4 | 18.005.0010-A | SABONETEIRA EM PLÁSTICO ABS, PARA SABONETE LÍQUIDO. FORNECIMENTO E COLOCAÇÃO |  | um | 2 | 29.06 | 58.12 |  |  | 29.06
4.1.5 | 18.005.0012-A | PORTA-TOALHA DE PAPEL EM PLÁSTICO ABS. FORNECIMENTO E COLOCAÇÃO |  | um | 2 | 35.24 | 70.48 |  |  | 35.24
#N/A
5.0 |  | REVESTIMENTO |  |  | TOTAL DO ITEM 5.0 |  | 3803.23 | 3803.23 | 4657.82 | #N/A
5.1 | 13.001.0030-B | EMBOÇO COM ARGAMASSA DE CIMENTO E AREIA, NO TRAÇO 1:4 COM 2CM DE ESPESSURA, INCLUSIVE CHAPISCO DE CIMENTO E AREIA, NO TRAÇO 1:3, COM 9MM DE ESPESSURA M² |  | m² | 5.36 | 20.84 | 111.7 |  | 0 | 20.84
5.2 | 13.330.0050-A | REVESTIMENTO DE PISO, COM LADRILHOS CERÂMICOS ESMALTADOS, COM MEDIDAS EM TORNO DE 40X40CM E 8,5MM DE ESPESSURA, DESTINADOS A CARGA PESADA, COM RESISTÊNCIA A ABRASÃO P.E.I.-III, ASSENTES EM SUPERFÍCIE EM OSSO, COM NATA SOBRE A ARGAMASSA DE CIMENTO, SAIBRO E AREIA, NO TRAÇO 1:3:3, REJUNTAMENTO COM CIMENTO BRANCO E CORANTE M² |  | m² | 28.68 | 58.74 | 1684.66 |  | 0 | 58.74
5.3 | 13.026.0010-A | REVESTIMENTO DE PISO, COM LADRILHOS CERÂMICOS ESMALTADOS, COM MEDIDAS EM TORNO DE 40X40CM E 8,5MM DE ESPESSURA, DESTINADOS A CARGA PESADA, COM RESISTÊNCIA A ABRASÃO P.E.I.-III, ASSENTES EM SUPERFÍCIE EM OSSO, COM NATA SOBRE A ARGAMASSA DE CIMENTO, SAIBRO E AREIA, NO TRAÇO 1:3:3, REJUNTAMENTO COM CIMENTO BRANCO E CORANTE M² |  | m² | 27.45 | 73.11 | 2006.87 |  |  | 73.11
#N/A
6.0 |  | TELHADO |  |  | TOTAL DO ITEM 6.0 |  | 6169 | 6169 | 7555.18 | #N/A
6.1 | 16.001.0060-A | MADEIRAMENTO PARA COBERTURA EM TELHAS ONDULADAS,CONSTITUIDODE PECAS DE 3"X3" E 3"X4.1/2",EM MADEIRA SERRADA,SEM TESOURAOU PONTALETE,MEDIDO PELA AREA REAL DO MADEIRAMENTO.FORNECIMENTO E COLOCACAO |  | m² | 100 | 21.2 | 2120 |  |  | 21.2
6.2 | 16.004.0018-A | COBERTURA EM TELHAS ONDULADAS DE CIMENTO,SEM AMIANTO,REFORCADO COM FIOS SINTETICOS (CRFS),COM ESPESSURA DE 8MM,EXCLUSIVEMADEIRAMENTO.FORNECIMENTO E COLOCACAO |  | m² | 100 | 40.49 | 4049 |  |  | 40.49
[9 empty] | 0 | #N/A
7.0 |  | PINTURA |  |  | TOTAL DO ITEM 7.0 |  | 149094.44 | 149094.44 | 182595.96 | #N/A
7.1 |  | PINTURA ACRÍLICA | [6 empty] | 0 | #N/A
7.1.1 | 17.025.0005-B | PINTURA COM TINTA ACRÍLICA, ANTIFUNGO / BACTERICIDA, PARA AMBIENTES INTERNOS E EXTERNOS PROPENSOS A UMIDADE E VAPORES, EM DUAS DEMÃOS, SOBRE SELADOR ACRÍLICO E DUAS DEMÃOS DE MASSA ACRÍLICA, INCLUSIVE LIMPEZA E LIXAMENTO M² |  | m² | 4444.23 | 29.61 | 131593.65 |  | 0 | 29.61
7.2 |  | PINTURA EM ESMALTE SINTÉTICO | [6 empty] | 0 | #N/A
7.2.1 | 17.017.0169-A | PINTURA INTERNA OU EXTERNA SOBRE MADEIRA NOVA, COM ESMALTE SINTÉTICO ALTO BRILHO OU ACETINADO, UMA DEMÃO DE VERNIZ ISOLANTE INCOLOR, UMA DEMÃO DE FUNDO SINTÉTICO NIVELADOR, UMA DEMÃO DE MASSA PARA MADEIRA, INCLUSIVE LIXAMENTO E REMOÇÃO DE PÓ E DUAS DEMÃOS DE ACABAMENTO M² |  | m² | 240.72 | 30.26 | 7284.19 |  | 0 | 30.26
7.3 |  | PINTURA FERRO | [6 empty] | 0 | #N/A
7.3.1 | 17.017.0300-B | PINTURA INTERNA OU EXTERNA SOBRE FERRO COM TINTA A ÓLEO BRILHANTE, INCLUSIVE LIXAMENTO, LIMPEZA, UMA DEMÃO DE TINTA ANTIÓXIDO E DUAS DEMÃOS DE ACABAMENTO M² |  | m² | 23.24 | 14.32 | 332.8 |  | 0 | 14.32
7.4 |  | MARCAÇÃO DE QUADRA | [6 empty] | 0 | #N/A
7.4.1 | 17.040.0020-A | MARCAÇÃO DE QUADRA DE ESPORTE COM TINTA A BASE DE BORRACHA CLORADA, COM UTILIZAÇÃO DE SELADOR E SOLVENTE PRÓPRIO E FITA CREPE COMO LIMITADOR DE LINHAS, MEDIDA PELA ÁREA REAL DE PINTURA |  | m² | 190 | 52.02 | 9883.8 |  | 0 | 52.02
#N/A
8.0 |  | PLACA DE INAUGURAÇÃO |  |  | TOTAL DO ITEM 8.0 |  | 420.32 | 420.32 | 514.77 | #N/A
8.1 | 05.050.0001-A | PLACA DE INAUGURACAO EM ALUMINIO,COM 1MM DE ESPESSURA,INSCRICAO EM PLOTTER COM AS DIMENSOES DE 0,40X0,60M.FORNECIMENTO ECOLOCACAO |  | unid. | 1 | 420.32 | 420.32 |  | 0 | 420.32
[9 empty] | 0 | #N/A
9.0 |  | LIMPEZA FINAL |  |  | TOTAL DO ITEM 9.0 |  | 683.3 | 683.3 | 836.84 | #N/A
9.1 | 04.014.0095-A | LOCAÇÃO DE CAÇAMBA DE AÇO TIPO CONTAINER COM 5M³ DE CAPACIDADE, PARA RETIRADA DE ENTULHO DE OBRA, INCLUSIVE CARREGAMENTO, TRANSPORTE E DESCARREGAMENTO, EXCLUSIVE TAXA PARA DESCARGA EM LOCAIS AUTORIZADOS E/OU LICENCIADOS (VIDE ITEM 04.014.0110). CUSTO POR UNIDADE DE CAÇAMBA UN |  | M² | 3 | 227.74 | 683.3 |  |  | 227.74
#N/A
|  |  | TOTAL SEM BDI |  |  | 183242.91 |  | 183242.91 | 224417.62
|  |  | BDI= | 22.47% |  | 41174.69 |  | 2952.34
|  |  | TOTAL COM BDI |  |  | 224417.6 |  | 76.01
[5 empty] | 656.91 | 341.63

## M.C.
MEMÓRIA DE CÁLCULO - DESONERADA
OBRA: | REFORMA DA ESCOLA MUNICIPAL DULCE JOTTA.
LOCAL: | BAIRRO SÃO JOÃO - SÃO PEDRO DA ALDEIA - RJ.
ITEM | EMOP DESORNERADA | ESPECIFICAÇÃO DOS SERVIÇOS | [10 empty] | UN | QUANT.
1.0 |  | SERVIÇOS PRELIMINARES
1.1 | 02.020.0002-A | PLACA DE IDENTIFICAÇÃO DE OBRA PÚBLICA TIPO BANNER / PLOTTER, CONSTITUÍDA POR LONA E IMPRESSÃO DIGITAL, INCLUSIVE SUPORTES DE MADEIRA. FORNECIMENTO E COLOCAÇÃO M² | [10 empty] | m² | 6
|  | A² | = | 3,00 | x | 2,00 | = | 6 |  | M²
1.2 | 05.001.0015-A | DEMOLICAO DE PISO DE LADRILHO COM RESPECTIVA CAMADA DE ARGAMASSA DE ASSENTAMENTO,INCLUSIVE AFASTAMENTO LATERAL DENTRO DOCANTEIRO DE SERVICO | [10 empty] | m² | 28.68
|  | Refeitório/sala de aula | 28,68 | m²
1.3 | 05.001.0147-A | ARRANCAMENTO DE GRADES,GRADIS,ALAMBRADOS,CERCAS E PORTOES | [10 empty] | m² | 58.98
|  | Quadra | 19.99 | + | 9.5 | = | 29.49 | x | 2,00 h | = | 58,98 m²
1.4 | 05.001.0045-A | REMOCAO DE COBERTURA EM TELHAS DE FIBROCIMENTO,TIPO CALHA,COM 90CM DE LARGURA,INCLUSIVE MADEIRAMENTO,MEDIDO O CONJUNTO PELA AREA REAL DE COBERTURA | [10 empty] | m² | 100
|  | Reparo no telhado | [7 empty] | 100 | m²
1.5 | 05.001.0134-A | ARRANCAMENTO DE PORTAS,JANELAS E CAIXILHOS DE AR CONDICIONADO OU OUTROS | [10 empty] | um | 1
|  | Dep. de Panelas |  | 1 | und
1.6 | 15.001.0054-A | ABRIGO P/2 BOTIJOES GAS DE 45KG,EXCLUSIVE LIGACOES,NAS DIM.1,00X0,50X1,50M,ALVENARIA TIJOLOS MACICOS (7X10X20CM),PAREDESDE MEIA VEZ,REVESTIDAS COM ARGAMASSA DE CIMENTO E SAIBRO,NOTRACO 1:6,PISO COM ESPESSURA DE 10CM E COBERTURA COM ESPESSURA DE 6CM,AMBAS EM CONCRETO ARMADO,FCK=15MPA,COM ACABAMENTODE CIMENTADO,TRACO 1:4,CONFORME PROJETO TIPO Nº2001/EMOP | [10 empty] | uni | 1
1.7 | 18.070.0005-A | PRATELEIRA DE MARMORE BRANCO CLASSICO,COM 30CM DE LARGURA E2CM DE ESPESSURA,SOBRE CONSOLO DE FERRO.FORNECIMENTO E COLOCACAO | [10 empty] | m | 78.5 |  | 3.7
|  | despensa | 4.1 | + | 2.1 | + | 2 | + | 3 | + | 4.5 |  |  |  |  | 5
|  | = | 15.7 | m | x | 5 | = | 78.5 | m
1.8 | 16.026.0010-A | IMPERMEABILIZANTE DA SUPERFICIE DE CONCRETO EM PRESENCA OU NAO DE UMIDADE OU DE LENCOL FREATICO,EMPREGANDO SISTEMA PROGRESSIVO DE CRISTALIZACAO COMPOSTO DE INGREDIENTES ATIVOS QUEPENETRAM PROFUNDAMENTE NO CONCRETO POR PROCESSO CATALITICO,GERANDO CRISTAIS INSOLUVEIS DE FIBRAS DENTRITICAS NOS POROS ECAPILARIDADES | [10 empty] | m² | 1
|  | Patio externo | 1 | m²
1.9 | PMSPA 001.18 | SERVIÇO DE REVISÃO HIDROSANITÁRIA | [10 empty] | unid. | 1
Revisão Hidráulica
1.10 | PMSPA 002.18 | SERVIÇO DE REVISÃO ELÉTRICA | [10 empty] | unid. | 1
Revisão Elétrica
1.11 | 15.003.0069-A | INSTALACAO E ASSENTAMENTO DE FOGAO A GAS LIQUEFEITO DE PETROLEO(EXCLUSIVE FORNECIMENTO DO APARELHO),COMPREENDENDO:5,00MDE TUBO DE FERRO GALVANIZADO DE 1/2",CONEXOES,REGULADORES EDEMAIS PECAS NECESSARIAS | [10 empty] | unid. | 1
Instalação do abrigo de Gás
2.0 |  | ALVENARIA | [13 empty] | 18.5
2.1 | 12.003.0115-A | ALVENARIA DE TIJOLOS CERÂMICOS FURADOS 10 X 20 X 30CM, COMPLEMENTADA COM 6% DE TIJOLOS DE 10 X 20 X 20CM, ASSENTES COM ARGAMASSA DE CIMENTO E SAIBRO, NO TRAÇO 1:8, EM PAREDES DE MEIA VEZ (0,10M), DE SUPERFÍCIE CORRIDA, ATÉ 3,00M DE ALTURA E MEDIDA PELA ÁREA REAL M² | [10 empty] | m² | 2.68
|  | fechar porta da despensa |  | 0,80 | x | 2.1 | = | 1.68 | m²
|  | Vão da escada |  | 0.5 | x | 2 | = | 1 | m²
3.0 |  | ESQUADRIAS / FERRAGENS / VIDROS
3.1 |  | PORTAS
3.1.1 | 14.006.0008-A | PORTA DE MADEIRA DE LEI EM COMPENSADO,DE 60X210X3CM,FOLHEADANAS 2 FACES,ADUELA E ALIZARES,EXCLUSIVE FERRAGENS.FORNECIMENTO E COLOCACAO | [10 empty] | un | 1
|  | Dep. de Panelas | 1 | um
3.2 |  | ALAMBRADO
3.2.1 | 09.015.0034-A | ALAMBRADO DE TELA DE ARAME GALVANIZADO FIO Nº12,MALHA LOSANGO DE 7,5CM,COM ALTURA DE 2,00M SOBRE MURO DE ALVENARIA REVESTIDA,EXCLUSIVE ESTE E SUA FUNDAÇÃO,INCLUSIVE CONCRETO E FIXAÇÃO DO ALAMBRADO NO MURO.EESTA EXTRUTURA FORMADA DE TUBOS DE AÇO GALVANIZADO DE 1. 1/4",HORIZONTAIS E VERTICAIS,INCLUSIVE PORTÃO E FERRAGENS,EXCLUSIVE PINTURA.FORN. E COLOCACAO | [10 empty] | m² | 58.98
|  | Quadra | 19.99 | + | 9.5 | = | 29.49 | x | 2,00 h | = | 58,98 m²
3.3 |  | ALUMÍNIO
3.3.1 | 14.003.0070-A | JANELA BASCULANTE DE ALUMINIO ANODIZADO AO NATURAL, COM 1 ORDEM E BASCULA INFERIOR FIXA, EM PERFIS SERIE 28. FORNECIMENTO E COLOCAÇÃO. | [10 empty] | m² | 1.28
|  | Banheiro da Quadra | 0,80 | x | 0,80 | x | 2 | ‗ | 1.28 | m²
3.4. |  | VIDRO
3.4.1 | 14.004.0015-A | VIDRO LISO TRANSPARENTE,COMUM,DE 4MM DE ESPESSURA.FORNECIMENTO E COLOCACAO | [10 empty] | m² | 8
|  | Banheiro da Quadra | 0,80 | x | 0,80 | x | 2 | ‗ | 1.28 | m²
|  | Sala de aula 3 | 1,00 | x | 1,20 | = | 1.2 | m²
|  |  | 2,00 | x | 1,20 | = | 2.4 | m²
|  | Sala de aula 4 | 0,60 | x | 1,20 | = | 0.72 | m²
|  | Sala de aula 5 | 2,00 | x | 1,20 | = | 2.4 | m²
[9 empty] | TOTAL | 8 | m²
3.5 |  | FERRAGENS
3.5.1 | 14.007.0040-A | FERRAGENS PARA PORTAS DE MADEIRA, DE 1 FOLHA DE ABRIR, INTERNAS, SOCIAIS OU DE SERVIÇO, CONSTANDO DE FORNECIMENTO SEM COLOCAÇÃO (ESTA INCLUÍDA NO FORNECIMENTO E COLOCAÇÃO DAS ESQUADRIAS), DE: | [10 empty] | un | 5
-Fechadura tipo gorge, trinco reversível, em latão, acabamento cromado
-Entrada e roseta circulares, em latão laminado, acabamento cromado
-Maçaneta tipo alavanca, em latão, acabamento cromado
-3 dobradiças de ferro galvanizado de 3” x 2.1/2”, com pino e bolas de ferro un
|  | Dep. de Panelas, Sala de aula 3, Sala de aula 4, Sala de aula 5, sala de aula 6. |  |  |  | 5 | um | [5 empty] | Unid. | 0
4.0 |  | INSTALAÇÕES HIDRÁULICAS
4.1 |  | PEÇAS
4.1.1 | 18.006.0037-A | MICTORIO DE LOUCA BRANCA,COM SIFAO INTEGRADO E MEDIDAS EM TORNO DE 33X28X53CM,INCLUSIVE ACESSORIOS DE FIXACAO.FORNECIMENTO | [10 empty] | un | 2
|  | Banheiro da Quadra |  | 2 | unid.
4.1.2 | 18.007.0049-A | CHUVEIRO ELETRICO,EM PLASTICO,DE 110/220V.FORNECIMENTO | [10 empty] | um | 1
|  | Banheiro da Quadra |  | 1 | unid.
4.1.3 | 18.006.0050-A | PAPELEIRA, SEM PROTETOR, DE SOBREPOR, EM METAL CROMADO. FORNECIMENTO e COLOCAÇÃO | [10 empty] | un | 2
|  | Banheiro feminino |  |  | 1 | unid.
|  | Banheiro masculino |  |  | 1 | unid.
4.1.4 | 18.005.0010-A | SABONETEIRA EM PLÁSTICO ABS, PARA SABONETE LÍQUIDO. FORNECIMENTO E COLOCAÇÃO | [10 empty] | un | 2
|  | Banheiro feminino |  |  | 1 | unid.
|  | Banheiro masculino |  |  | 1 | unid.
4.1.5 | 18.005.0012-A | PORTA-TOALHA DE PAPEL EM PLÁSTICO ABS. FORNECIMENTO E COLOCAÇÃO | [10 empty] | un | 2
|  | Banheiro feminino |  |  | 1 | unid.
|  | Banheiro masculino |  |  | 1 | unid.
5.0 |  | REVESTIMENTO
5.1 | 13.001.0030-B | EMBOÇO COM ARGAMASSA DE CIMENTO E AREIA, NO TRAÇO 1:4 COM 2CM DE ESPESSURA, INCLUSIVE CHAPISCO DE CIMENTO E AREIA, NO TRAÇO 1:3, COM 9MM DE ESPESSURA M² | [10 empty] | m² | 5.36
|  | fechar porta da despensa | 0,80 | x | 2.1 | x | 2 | = | 3.36 | m²
|  | Vão da escada | 0.5 | x | 2 | x | 2 | = | 2 | m²
|  | Total= | 5.36 | m²
5.2 | 13.330.0050-A | REVESTIMENTO DE PISO, COM LADRILHOS CERÂMICOS ESMALTADOS, COM MEDIDAS EM TORNO DE 40X40CM E 8,5MM DE ESPESSURA, DESTINADOS A CARGA PESADA, COM RESISTÊNCIA A ABRASÃO P.E.I.-III, ASSENTES EM SUPERFÍCIE EM OSSO, COM NATA SOBRE A ARGAMASSA DE CIMENTO, SAIBRO E AREIA, NO TRAÇO 1:3:3, REJUNTAMENTO COM CIMENTO BRANCO E CORANTE M² | [10 empty] | m² | 28.68
|  | Refeitório/sala de aula | 28,68 | m²
5.3 | 13.026.0010-A | REVESTIMENTO DE PISO, COM LADRILHOS CERÂMICOS ESMALTADOS, COM MEDIDAS EM TORNO DE 40X40CM E 8,5MM DE ESPESSURA, DESTINADOS A CARGA PESADA, COM RESISTÊNCIA A ABRASÃO P.E.I.-III, ASSENTES EM SUPERFÍCIE EM OSSO, COM NATA SOBRE A ARGAMASSA DE CIMENTO, SAIBRO E AREIA, NO TRAÇO 1:3:3, REJUNTAMENTO COM CIMENTO BRANCO E CORANTE M² | [10 empty] | m² | 27.45
|  | despensa | 5.1 | + | 2 | + | 3 | + | 2.1 | + | 2
|  | 4.1 | = | 18.3 | X | 1.5 | = | 27.45 | m²
6.0 |  | TELHADO
6.1 | 16.001.0060-A | MADEIRAMENTO PARA COBERTURA EM TELHAS ONDULADAS,CONSTITUIDODE PECAS DE 3"X3" E 3"X4.1/2",EM MADEIRA SERRADA,SEM TESOURAOU PONTALETE,MEDIDO PELA AREA REAL DO MADEIRAMENTO.FORNECIMENTO E COLOCACAO | [10 empty] | m² | 100
|  | repero no telhado | 100 | m²
6.2 | 16.004.0018-A | COBERTURA EM TELHAS ONDULADAS DE CIMENTO,SEM AMIANTO,REFORCADO COM FIOS SINTETICOS (CRFS),COM ESPESSURA DE 8MM,EXCLUSIVEMADEIRAMENTO.FORNECIMENTO E COLOCACAO | [10 empty] | m² | 100
|  | repero no telhado | 100 | m²
7.0 |  | PINTURA
7.1 |  | PINTURA ACRÍLICA
7.1.1 | 17.025.0005-B | PINTURA COM TINTA ACRÍLICA, ANTIFUNGO / BACTERICIDA, PARA AMBIENTES INTERNOS E EXTERNOS PROPENSOS A UMIDADE E VAPORES, EM DUAS DEMÃOS, SOBRE SELADOR ACRÍLICO E DUAS DEMÃOS DE MASSA ACRÍLICA, INCLUSIVE LIMPEZA E LIXAMENTO M² | [10 empty] | m² | 4444.23
PAREDES
|  | Paredes Externas (rua) | 9.5 | + | 50 | + | 40 | x | 6,00h | ‗ | 597 | m² |  |  | 99.5 | 6 | 597
|  | Quadra | 19.99 | + | 9.5 | + | 20.8 | + | 8.5 | =
[6 empty] | = | 58.79 | x | 4.5 | = | 264.56 | m²
|  | sala 1 | 3.79 | + | 5 | + | 3.79 | = |  |  | 12.58 | m
|  | sala 2 | 6.8 | + | 5.81 | + | 6.01 | + | 5.81 | = | 24.43 | m
|  | sala 3 | 6 | + | 5.35 | + | 6 | + | 5.35 | = | 22.7 | m
|  | sala 4 | 7.35 | + | 6 | + | 7.35 | + | 6 | = | 26.7 | m
|  | sala 5 | 7.2 | + | 5.2 | + | 7.2 | + | 5.2 | = | 24.8 | m
|  | sala 6 | 7 | + | 5.2 | + | 7 | + | 5.2 | = | 24.4 | m
|  | sala 7 | 4.9 | + | 5.2 | + | 4.9 | + | 5.2 | = | 20.2 | m
|  | sala 8 | 3.2 | + | 5.2 | + | 3.2 | + | 5.2 | = | 16.8 | m
|  | sala 9 | 6.91 | + | 6.7 | + | 6.91 | + | 6.7 | = | 27.22 | m
|  | sala 10 | 5.9 | + | 7.7 | + | 5.9 | + | 7.7 | = | 27.2 | m
|  | sala 11 | 5.1 | + | 6.1 | + | 5.1 | + | 6.1 | = | 22.4
|  | Refeitório | 5.91 | + | 5 | + | 5.91 |  |  | = | 16.82 | m
|  | serviço | 4.75 | + | 2 | + | 4.75 | + | 2 | = | 13.5 | m
|  |  | 1.7 | + | 2 | + | 1.7 | + | 2 | = | 7.4 | m
|  | cozinha | 5 | + | 4 | + | 5 | + | 4 | = | 18 | m
|  | secretaria / almoxarifado | 9.55 | + | 4.2 | + | 9.55 | + | 4.2 | = | 27.5 | m
|  | cantina | 3 | + | 2 | + | 3 | + | 2 | = | 10 | m
|  | distribuição merenda | 5 | + | 1.85 | + | 5 | + | 1.85 | = | 13.7 | m
|  | paredes externas(pátio) | 12.25 | + | 2 | + | 3 | + | 5.1 | +
|  |  | 10.65 | + | 2.8 | + | 5 | + | 6.91 | +
|  |  | 6.7 | + | 6.91 | + | 5.9 | + | 6.7 | +
|  |  | 3.7 | + | 5 | + | 15 | + | 22.9 | +
|  |  | 1 | + | 1.6 | + | 2.4 | + | 1.7 | +
|  |  | 18 | + | 6.8 |  |  |  |  | = | 152.02 | m
|  | sala 2° andar | 8.05 | + | 7.8 | + | 1.5 | + | 5.21 | +
|  |  | 6.7 | + | 13 |  |  |  |  | = | 42.26 | m
[9 empty] | TOTAL | = | 1412.19 | m
[6 empty] | TOTAL | 1412.19 | X | 2.8 | = | 3954.13 | M²
TETO
|  | sala 1 | 18.37 | m²
|  | sala 2 | 36.22 | m²
|  | sala 3 | 30.85 | m²
|  | sala 4 | 43.29 | m²
|  | sala 5 | 36.42 | m²
|  | sala 6 | 36.42 | m²
|  | sala 7 | 22.52 | m²
|  | sala 8 | 16.65 | m²
|  | sala 9 | 47.77 | m²
|  | sala 10 | 47.2 | m²
|  | sala 11 | 31.11 | m²
|  | banheiro quadra | 11.25 | m²
|  | refeitório | 28.68 | m²
|  | seviço | 8.76 | m²
|  | cozinha | 6.98 | m²
|  | deposito de panela | 3.5 | m²
|  | banheiro | 2.12 | m²
|  | distribuição merenda | 7.9 | m²
|  | despensa | 12.58 | m²
|  | cantina | 5,55 | m²
|  | secretaria | 28.32 | m²
|  | almoxarifado | 4.2 | m²
|  | bnaheiro masculino | 3.97 | m²
|  | banheiro feminino | 5.02 | m²
|  | Total= | 490.1 | m²
[8 empty] | TOTAL= |  | 4444.23 | M²
7.2 |  | PINTURA EM ESMALTE SINTÉTICO
7.2.1 | 17.017.0169-A | PINTURA INTERNA OU EXTERNA SOBRE MADEIRA NOVA, COM ESMALTE SINTÉTICO ALTO BRILHO OU ACETINADO, UMA DEMÃO DE VERNIZ ISOLANTE INCOLOR, UMA DEMÃO DE FUNDO SINTÉTICO NIVELADOR, UMA DEMÃO DE MASSA PARA MADEIRA, INCLUSIVE LIXAMENTO E REMOÇÃO DE PÓ E DUAS DEMÃOS DE ACABAMENTO M² | [10 empty] | m² | 240.72
|  | PORTAS | 0,80 | x | 2,10 | x | 17 | ‗ | 28.56
|  |  | 0,70 | x | 2,10 | x | 7 | ‗ | 10.29
|  |  | 0.6 | x | 1.8 | x | 4 | ‗ | 4.32
|  | BASCULAS | 0.5 | x | 0.5 | x | 3 | = | 0.75
|  | JANELAS | 1.5 | x | 1.2 | x | 11 | = | 19.8
|  |  | 1.2 | x | 0.7 | x | 3 | = | 2.52
|  |  | 2 | x | 1.5 | x | 4 | = | 12
|  |  | 1 | x | 1 | x | 2 | = | 2
|  |  | 80.24 | x | 3 | Fator | ‗ |  | TOTAL= |  | 240.72
7.3 |  | PINTURA FERRO
7.3.1 | 17.017.0300-B | PINTURA INTERNA OU EXTERNA SOBRE FERRO COM TINTA A ÓLEO BRILHANTE, INCLUSIVE LIXAMENTO, LIMPEZA, UMA DEMÃO DE TINTA ANTIÓXIDO E DUAS DEMÃOS DE ACABAMENTO M² | [10 empty] | m² | 23.24
Grade de portas e janelas:
|  | Portas= | 0,90 | x | 2,15 | x | 3 | ‗ | 5.81 | m²
|  |  | 5.81 | x | 4 | fator | TOTAL= |  | 23.24 | m²
7.4 |  | MARCAÇÃO DE QUADRA
7.4.1 | 17.040.0020-A | MARCAÇÃO DE QUADRA DE ESPORTE COM TINTA A BASE DE BORRACHA CLORADA, COM UTILIZAÇÃO DE SELADOR E SOLVENTE PRÓPRIO E FITA CREPE COMO LIMITADOR DE LINHAS, MEDIDA PELA ÁREA REAL DE PINTURA | [10 empty] | m² | 190
|  | Piso Quadra = |  |  | 9.5 | x | 20 | ‗ | 190 | M²
8.0 |  | PLACA DE INAUGURAÇÃO
8.1 | 05.050.0001-A | PLACA DE INAUGURACAO EM ALUMINIO,COM 1MM DE ESPESSURA,INSCRICAO EM PLOTTER COM AS DIMENSOES DE 0,40X0,60M.FORNECIMENTO ECOLOCACAO | [10 empty] | unid. | 1
9.0 |  | LIMPEZA FINAL
9.1 | 04.014.0095-A | LOCAÇÃO DE CAÇAMBA DE AÇO TIPO CONTAINER COM 5M³ DE CAPACIDADE, PARA RETIRADA DE ENTULHO DE OBRA, INCLUSIVE CARREGAMENTO, TRANSPORTE E DESCARREGAMENTO, EXCLUSIVE TAXA PARA DESCARGA EM LOCAIS AUTORIZADOS E/OU LICENCIADOS (VIDE ITEM 04.014.0110). CUSTO POR UNIDADE DE CAÇAMBA UN | [10 empty] | un | 3

## C.F.F.
CRONOGRAMA FÍSICO - FINANCEIRO - DESONERADO
OBRA: | REFORMA DA ESCOLA MUNICIPAL DULCE JOTTA.
LOCAL: | BAIRRO SÃO JOÃO - SÃO PEDRO DA ALDEIA - RJ. |  |  |  | BDI= 22,47% - EMOP MAIO / 2018
ITEM | DISCRIMINAÇÃO DOS SERVIÇOS | 1° Mês | 2° Mês | 3° Mês | TOTAL SEM BDI | TOTAL COM BDI | %
|  | R$ | R$ | R$ | R$ | R$
1.1 | SERVIÇOS PRELIMINARES | 100% |  |  | 13522.86 | 16561.45 | 7.38%
16561.45
2.0 | ALVENARIA | 100% |  |  | 90.88 | 111.31 | 0.05%
111.31
3.0 | ESQUADRIAS / FERRAGENS / VIDROS | 75% | 25% |  | 8806.21 | 10784.97 | 4.81%
|  | 8088.72 | 2696.24
4.0 | INSTALAÇÕES HIDRÁULICAS | 100% |  |  | 652.67 | 799.32 | 0.36%
799.32
5.0 | REVESTIMENTO | 50% | 50% |  | 3803.23 | 4657.82 | 2.08%
|  | 2328.91 | 2328.91
6.0 | TELHADO | 50% | 50% |  | 6169 | 7555.18 | 3.37%
|  | 3777.59 | 3777.59
7.0 | PINTURA |  | 40% | 60% | 149094.44 | 182595.96 | 81.36%
|  |  | 73038.38 | 109557.58
8.0 | PLACA DE INAUGURAÇÃO |  |  | 100% | 420.32 | 514.77 | 0.23%
514.77
9.0 | LIMPEZA FINAL |  |  | 100% | 683.3 | 836.84 | 0.37%
836.84
Total no mês |  | 31667.3 | 81841.12 | 110909.19 | 183242.91 | 224417.62 | 100%
Valor total |  | 14% | 36% | 49% |  |  | 99%
Acumulado |  | 31667.3 | 113508.42 | 224417.61 |  | 224417.61
OBS.: | BASE DE CÁLCULO - TABELA EMOP MAIO/2018

## C.D.M.
CRONOGRAMA DE DESEMBOLSO MÁXIMO
OBRA: | REFORMA DA ESCOLA MUNICIPAL DULCE JOTTA.
LOCAL: | BAIRRO SÃO JOÃO - SÃO PEDRO DA ALDEIA - RJ.
| REFERÊNCIA | 1º MÊS | 2º MÊS | 3º MÊS | TOTAL
| Total no mês: | 31667.3 | 81841.12 | 110909.19 | 224417.61
| % do valor total | 14.1% | 36.5% | 49.4% | 100%
| Total Acumulado: | 31667.3 | 113508.42 | 224417.61 | 224417.61
BASE DE CÁLCULO - TABELA EMOP DESONERADA MAIO/2018

## Plan2 (hidden)
1 |  | SERVIÇOS PRELIMINARES
| CÓDIGO SERVIÇO | SERVIÇO | UNID. | QUANT. | TEMPO
| 02.004.0001-0 | Barracão de obra com paredes e piso de tábuas de madeira de 3ª, cobertura de telhas de fibrocimento de 6mm, e instalações, exclusive pintura, sendo reaproveitado 2 vezes m² | M² | 12 | DIAS
| 1983 | Eletricista | h | 0.4 | 4.8 | 24
| 1990 | Carpinteiro de forma | h | 7.9 | 94.8
| 1999 | Servente | h | 8.3 | 99.6
| TOTAL |  |  | 199.2 | 8.3 |  | 199.2
2 | 02.020.0002-0 | Placa de identificação de obra pública tipo BANNER / PLOTTER, constituída por lona e impressão digital, inclusive suportes de madeira. FORNECIMENTO e COLOCAÇÃO m² | m² | 6 | DIAS
24
| 1966 | Pintor | h | 10 | 60
| 1990 | Carpinteiro de forma | h | 2.4 | 14.4
| 1999 | Servente | h | 2.4 | 14.4
|  |  |  | 88.8 | 3.7 |  | 88.8
3 | 02.015.0001-0 | Instalação e ligação provisórias para abastecimento de água e esgotamento sanitário em canteiro de obras, inclusive escavação, exclusive reposição da pavimentação do logradouro público un | un | 1 | DIAS
| 1968 | Pedreiro | h | 8 | 8
| 1990 | Carpinteiro de forma | h | 8 | 8
| 1993 | Bombeiro hidráulico | h | 11 | 11
| 1999 | Servente | h | 8 | 8
|  |  |  | 35 | 1.46 |  | 35
4 | 02.016.0001-0 | Instalação e ligação provisórias de alimentação de energia elétrica, em baixa tensão, para canteiro de obras, M3 - chave 100A, carga 3kW, 20cv, exclusive o fornecimento do medidor un | un | 1 | DIAS
24
| 1983 | Eletricista | h | 24 | 24
| 1999 | Servente | h | 24 | 24
|  |  |  | 48 | 2 |  | 48
5 | 01.018.0001-0 | Marcação de obra sem instrumento topográfico, considerada a projeção horizontal da área envolvente m² | m² | 293.18 | DIAS
24
| 1990 | Carpinteiro de forma | h | 0.04 | 11.73
| 1999 | Servente | h | 0.07 | 20.52
|  |  |  | 32.25 | 1.34 |  | 32.25
|  | Total dias para Serviços Preliminares ( EM DIAS) |  | 403.25 | 16.8
6 |  | MOVIMENTO DE TERRA
| 03.001.0001-1 | Escavação manual de vala/cava em material de 1ª categoria (areia, argila ou piçarra), até 1,50m de profundidade, exclusive escoramento e esgotamento m³ | m³ | #REF! | DIAS
24
| 1999 | Servente | h | 3.5 | #REF!
|  |  |  | #REF! | #REF!
7 | 20.004.0011-0 | Aterro compactado em camadas de no máximo 20cm, para execução de terra armada, inclusive espalhamento, irrigação e controle de compactação, exclusive o fornecimento e o transporte dos materiais m³ | m³ | #REF! | DIAS
24
| 1999 | Servente | h | 2.1 | #REF!
|  |  |  | #REF! | #REF! |  | #REF!
8 | 03.013.0001-1 | Reaterro de vala/cava compactada a maço, em camadas de 30cm de espessura máxima, com material de boa qualidade, exclusive este m³ | m³ | 106.84 | DIAS
24
| 1999 | Servente | h | 2.1 | 224.36
|  |  |  | 224.36 | 9.35 |  | 224.36
|  | Total dias para Movimento de Terra (EM DIAS) |  | #REF! | #REF!
9 |  | ESTRUTURA
| 11.013.0070-1 | Concreto armado, fck=20MPa, incluindo materiais para 1,00m³ de concreto (importado de usina) adensado e colocado, 14,00m² de área moldada, formas e escoramento conforme itens 11.004.0022 e 11.004.0035, 60kg de aço CA-50, inclusive mão-de-obra para corte, dobragem, montagem e colocação nas formas m³ | m² | #REF! | DIAS
24
| 1998 | Armador de concreto | h | 6.15 | #REF!
| 1999 | Servente | h | 6.15 | #REF!
|  | Total dias para Estrutura |  | #REF! | #REF!
10 |  | SUPRAESTRUTURA
| 11.030.0050-0 | Laje pré-moldada Beta 12, para sobrecarga de 3,5kN/m² e vão de 4,10m, considerando vigotas, tijolos e armadura negativa, inclusive capeamento de 4cm de espessura, com concreto fck=20MPa e escoramento. FORNECIMENTO e MONTAGEM do conjunto m² | m² | 335.62 | DIAS
| 1968 | Pedreiro | h | 0.4 | 134.248 | 24
| 1990 | Carpinteiro de forma | h | 0.25 | 83.905
| 1999 | Servente | h | 0.9 | 302.058
|  | Total dias para Supraestrutura |  | 520.21 | 21.68
11 |  | ALVENARIA
| 12.003.0115-0 | Alvenaria de tijolos cerâmicos furados 10 x 20 x 30cm, complementada com 6% de tijolos de 10 x 20 x 20cm, assentes com argamassa de cimento e saibro, no traço 1:8, em paredes de meia vez (0,10m), de superfície corrida, até 3,00m de altura e medida pela área real m² | m² | #REF! | DIAS
24
| 1968 | Pedreiro | h | 0.81 | #REF!
| 1999 | Servente | h | 0.4 | #REF!
|  |  |  | #REF! | #REF! |  | #REF!
12 | 15.001.0054-0 | Abrigo para 2 botijões de gás de 45kg, exclusive ligações, nas dimensões de 1,00 x 0,50 x 1,50m, em alvenaria de tijolos maciços (7 x 10 x 20cm), paredes de meia vez, revestidas com argamassa de cimento e saibro, no traço 1:6, piso com espessura de 10cm e cobertura com espessura de 6cm, ambas em concreto armado, fck=15MPa, com acabamento de cimentado, no traço 1:4, conforme projeto tipo nº 2001/EMOP un | un | 1 | DIAS
| 1968 | Pedreiro | h | 12.5 | 12.5 | 24
| 1990 | Carpinteiro de forma | h | 1 | 1
| 1999 | Servente | h | 5.5 | 5.5
|  |  | Horas | 19 | 0.79 |  | 19
13 | 15.001.0076-0 | Abrigo para bomba, nas dimensões 120x60x80cm, em alvenaria de tijolos furados de 10x20x30cm, paredes de meia vez, revestidas com argamassa de cimento e saibro, no traço 1:6, tampão de concreto armado 6cm de espessura, fck=15MPa, porta 100x60cm em chapa de ferro nº 16, cadeado 30mm. | un | 1 | DIAS
| 1965 | Serralheiro | h | 13 | 13 | 24
| 1968 | Pedreiro | h | 6 | 6
| 1990 | Carpinteiro de forma | h | 1 | 1
| 1994 | Auxiliar de serralheiro | h | 13 | 13
| 1999 | Servente | h | 6 | 6
|  |  | Horas | 39 | 1.63 |  | 39
|  |  |  | #REF! | #REF!
14 |  | ESQUADRIAS FERRAGENS E VIDROS
| 14.006.0235-0 | Porta em chapas duras de fibra de madeira prensada, nas duas faces, contendo miolo maciço de madeira aglomerada e requadro em madeira natural. Acabamento base para pintura, medindo 80 x 210cm, exclusive ferragens. FORNECIMENTO e COLOCAÇÃO un. (Todos os compartimentos exceto estocagem,almoxarifado,rouparia e externas) | un | 20 | DIAS
24
| 1967 | Carpinteiro de esquadrias de madeira | h | 6 | 120
| 1999 | Servente | h | 6 | 120
|  |  | Horas | 240 | 10 |  | 240
15 | 14.006.0238-0 | Porta em chapas duras de fibra de madeira prensada, nas duas faces, contendo miolo maciço de madeira aglomerada e requadro em madeira natural. Acabamento base para pintura, medindo 60 x 210cm, exclusive ferragens. FORNECIMENTO e COLOCAÇÃO un | un | 3 | DIAS
| 1967 | Carpinteiro de esquadrias de madeira | h | 6 | 18 | 24
| 1999 | Servente | h | 6 | 18
|  |  | Horas | 36 | 1.5 |  | 36
16 | 14.006.0091-0 | Porta de madeira de lei, maciça, de frisos (mexicana) de 80 x 210 x 3,5cm, aduela de 13 x 3cm e alizares de 5 x 2cm, exclusive ferragens. FORNECIMENTO e COLOCAÇÃO un | Un | 6 | DIAS
| 1967 | Carpinteiro de esquadrias de madeira | h | 6 | 36
| 1999 | Servente | h | 6 | 36 | 24
|  |  | Horas | 72 | 3 |  | 72
17 | 14.006.0088-0 | Porta de madeira de lei em compensado, de 60 x 180 x 3cm, folheada nas 2 faces e marco de 7 x 3cm, exclusive ferragens. FORNECIMENTO e COLOCAÇÃO un | un | 4 | DIAS
| 1967 | Carpinteiro de esquadrias de madeira | h | 4 | 16 | 24
| 1999 | Servente | h | 4 | 16
|  |  | Horas | 32 | 1.33 |  | 32
| 14.003.0300-0 | Grade tubular em alumínio anodizado branco, com tubos de 2” na posição vertical, com espaçamento entre estes tubos de aproximadamente 10cm e tubos de 3” na posição horizontal para fixação dos tubos verticais. Montantes de sustentação vertical e travessão horizontal sobre toda a extensão da grade em tubos de 4”, exclusive fechadura. FORNECIMENTO e COLOCAÇÃO m² | m² | 4.5 | DIAS
| 1999 | Servente | h | 14.7 | 66.15 | 24
| 6913 | Serralheiro da construção civil | h | 14.7 | 66.15
|  |  | Horas | 132.3 | 5.51 |  | 132.3
| 14.002.0134-0 | Grade de ferro articulada para proteção de escada, executada em vergalhões de 3/8” e contorno em cantoneira de 1”. FORNECIMENTO e COLOCAÇÃO m² (Todas as janelas e basculantes + portas externas) | m² | #REF! | DIAS
| 1999 | Servente | h | 27 | #REF! | 24
| 6913 | Serralheiro da construção civil | h | 27 | #REF!
|  |  | Horas | #REF! | #REF! |  | #REF!
| 15.011.0014-0 | Entrada de serviço (PC), padrão AMPLA, para medição trifásica, 1 medidor, instalado em muro, com carga instalada até 30kW, constando de poste de concreto completo, cabine em alvenaria, com porta, caixa para instalação do medidor, caixa de concreto para aterramento, haste de aterramento e demais materiais necessários, exclusive disjuntor e fio ou cabo de entrada e saída un | unid. | 1 | DIAS
| 1983 | Eletricista | h | 30 | 30 | 24
| 1999 | Servente | h | 30 | 30
|  |  | Horas | 60 | 2.5 |  | 60

## RESUMO CUSTO OBRA
RESUMO CUSTO OBRA
OBRA: | REFORMA DA ESCOLA MUNICIPAL DULCE JOTTA.
LOCAL: | BAIRRO SÃO JOÃO - SÃO PEDRO DA ALDEIA - RJ.
ITEM | DISCRIMINAÇÃO DOS SERVIÇOS | TOTAL SEM BDI | TOTAL COM BDI | %
|  | R$ | R$
1.1 | SERVIÇOS PRELIMINARES | 13522.86 | 16561.45 | 7.38%
2.0 | ALVENARIA | 90.88 | 111.31 | 0.05%
3.0 | ESQUADRIAS / FERRAGENS / VIDROS | 8806.21 | 10784.97 | 4.81%
4.0 | INSTALAÇÕES HIDRÁULICAS | 652.67 | 799.32 | 0.36%
5.0 | REVESTIMENTO | 3803.23 | 4657.82 | 2.08%
6.0 | TELHADO | 6169 | 7555.18 | 3.37%
7.0 | PINTURA | 149094.44 | 182595.96 | 81.36%
8.0 | PLACA DE INAUGURAÇÃO | 420.32 | 514.77 | 0.23%
9.0 | LIMPEZA FINAL | 683.3 | 836.84 | 0.37%
Total no mês |  | 183242.91 | 224417.62 | 100% | 0
OBS.: | BASE DE CÁLCULO - TABELA EMOP DESONERADA MAIO/2018

## BDI
REFORMA DA ESCOLA MUNICIPAL DULCE JOTTA.
COMPOSIÇÃO DO B.D.I - Desonerado - Lei 12.844/13
X . Taxa representativa das DESPESAS INDIRETAS, exceto tributos e despesas financeiras
TIPO |  |  |  |  | ALÍQUOTA (%)
X.1 - Administração Central |  |  |  |  | 2
X.2 - Seguro e Garantia |  |  |  |  | 0.7
X.3 - Risco |  |  |  |  | 0.8
X.3 - Mobilização e Desmobilização |  |  |  |  | 0
X = |  |  |  |  | 3.5
Y . Taxa representativa das DESPESAS FINANCEIRAS
TIPO |  |  |  |  | ALÍQUOTA (%)
Y.1 - Despesas Financeiras |  |  |  |  | 0.5
Y = |  |  |  |  | 0.5
Z . Taxa representativa do LUCRO
TIPO |  |  |  |  | ALÍQUOTA (%)
Z.1 - Lucro Presumido |  |  |  |  | 2.26
Z = |  |  |  |  | 2.26
I . Taxa representativa da incidência dos TRIBUTOS ( sobre o FATURAMENTO da empresa )
TIPO |  |  |  |  | ALÍQUOTA (%)
I.1 - ISSQN ( Imposto sobre Serviços de Qualquer Natureza ) - Municipal |  |  |  |  | 5
I.2 - COFINS ( Contribuição para o Financiamento da Seguridade Social) - Federal |  |  |  |  | 3
I.3 - P I S ( Programa de Integração Social ) - Federal |  |  |  |  | 0.65
I.4 - Contribuição Previdenciária p/ INSS - Federal - Lei 12.844/2013 |  |  |  |  | 4.5
I = |  |  |  |  | 13.15
B D I - Benefício e Despesas Indiretas
B D I = | ( 1 + X ) ( 1 + Y ) ( 1 + Z ) |  |  | - 1 | ç Fórmula do BDI
( 1 - I )
X é a Taxa somatória das DESPESAS INDIRETAS, exceto tributos e despesas financeiras;
Y é a Taxa representativa das DESPESAS FINANCEIRAS;
Z é a Taxa representativa do LUCRO;
I é a Taxa representativa dos IMPOSTOS.
OBS.: As alíquotas praticadas nesse cálculo estão menores que os valores mínimos dos parametros das novas determinações do TCU (Acórdão 2622/2013 – TCU – Plenário), pois são alíquotas praticadas na região . |  |  | B.D.I com Desoneração è |  | 22.47%
Note on H12: Custos relacionados com a sede da empresa contratada para dar suporte técnico à obra. Ver LIMITES no Acórdão Nº 2409/2011 -TCU -Plenário para os diversos Tipos de obra.
Note on H13: Custos relacionados com a sede da empresa contratada para dar suporte técnico à obra. Ver Acórdão Nº 2409/2011 -TCU -Plenário para os diversos Tipos de obra.
Note on H14: Custos relacionados com a sede da empresa contratada para dar suporte técnico à obra. Ver Acórdão Nº 2409/2011 -TCU -Plenário para os diversos Tipos de obra.
Note on H15: Aplicável ESPECÍFICAMENTE para obras executadas FORA de áreas ubranas. Usual, valor em torno de 2,50%
Note on H19: Custos relacionados com a sede da empresa contratada para dar suporte técnico à obra. Ver Acórdão Nº 2409/2011 -TCU -Plenário para os diversos Tipos de obra.
Note on H23: Custos relacionados com a sede da empresa contratada para dar suporte técnico à obra. Ver Acórdão Nº 2409/2011 -TCU -Plenário para os diversos Tipos de obra.
Note on H27: Decreto-Lei nº 406 de 31/12/1968 - De competência de cada Município - Considerar 2% a 5% sobre o Preço de Venda. Observar a Legislação do Município.Solicitar informação na Secretaria Municipal de Fazenda da alíquota decretada pelo Município.
Note on H28: Lei 9.718 de 27/11/1998 - alíquota de 3% sobre o Faturamento da empresa, considerando Lucro Presumido.
Note on H29: Decreto-Lei nº 2.445 de 29/06/1988 e nº 2.449 de 21/07/1988. Alíquota de 0,65% sobre a receita operacional bruta da empresa, considerando Lucro Presumido.
Note on H30: Lei nº 12.844 de 19/07/2013 . Alíquota de 2,00% sobre a Receita Bruta da empresa, substituindo a Contribuição Previdenciária Patronal de 20% sobre a Folha de Pagamentos

## EMOP0518
CODIGO | PRECO
01.001.0001-0 | 136.54
01.001.0001-A | 124.46
01.001.0002-0 | 136.54
01.001.0002-A | 124.46
01.001.0003-0 | 79.71
01.001.0003-A | 72.66
01.001.0004-0 | 153.98
01.001.0004-A | 140.36
01.001.0005-0 | 357.44
01.001.0005-A | 325.82
01.001.0006-0 | 188.56
01.001.0006-A | 171.88
01.001.0007-0 | 75.91
01.001.0007-A | 69.19
01.001.0008-0 | 71.01
01.001.0008-A | 64.73
01.001.0009-0 | 168.97
01.001.0009-A | 154.02
01.001.0010-0 | 47.74
01.001.0010-A | 43.52
01.001.0011-0 | 297.95
01.001.0011-A | 271.59
01.001.0012-0 | 357.44
01.001.0012-A | 325.82
01.001.0013-0 | 575.27
01.001.0013-A | 524.37
01.001.0014-0 | 656.68
01.001.0014-A | 598.57
01.001.0015-0 | 860.18
01.001.0015-A | 784.07
01.001.0016-0 | 860.18
01.001.0016-A | 784.07
01.001.0017-0 | 1376.47
01.001.0017-A | 1254.68
01.001.0018-0 | 1491.29
01.001.0018-A | 1359.34
01.001.0019-0 | 1606.12
01.001.0019-A | 1464.01
01.001.0020-0 | 2180.28
01.001.0020-A | 1987.37
01.001.0021-0 | 2408.45
01.001.0021-A | 2195.35
01.001.0022-0 | 2523.28
01.001.0022-A | 2300.02
01.001.0023-0 | 830.53
01.001.0023-A | 757.05
01.001.0024-0 | 830.53
01.001.0024-A | 757.05
01.001.0025-0 | 803.89
01.001.0025-A | 732.76
01.001.0026-0 | 535.92
01.001.0026-A | 488.5
01.001.0027-0 | 535.92
01.001.0027-A | 488.5
01.001.0028-0 | 1690.85
01.001.0028-A | 1541.24
01.001.0029-0 | 1690.85
01.001.0029-A | 1541.24
01.001.0030-0 | 1958.81
01.001.0030-A | 1785.49
01.001.0031-0 | 1545.63
01.001.0031-A | 1408.87
01.001.0032-0 | 1545.63
01.001.0032-A | 1408.87
01.001.0033-0 | 4985.31
01.001.0033-A | 4544.2
01.001.0034-0 | 5361.31
01.001.0034-A | 4886.94
01.001.0035-0 | 1870.3
01.001.0035-A | 1704.81
01.001.0036-0 | 2119.89
01.001.0036-A | 1932.32
01.001.0037-0 | 2742.24
01.001.0037-A | 2499.6
01.001.0038-0 | 2917.27
01.001.0038-A | 2659.15
01.001.0039-0 | 1050.21
01.001.0039-A | 957.29
01.001.0040-0 | 146.4
01.001.0040-A | 132.51
01.001.0042-0 | 152.36
01.001.0042-A | 137.67
01.001.0043-0 | 76.01
01.001.0043-A | 65.87
01.001.0044-0 | 60.28
01.001.0044-A | 52.24
01.001.0046-0 | 152.35
01.001.0046-A | 138.87
01.001.0047-0 | 147.1
01.001.0047-A | 127.47
01.001.0048-0 | 99.04
01.001.0048-A | 85.82
01.001.0049-0 | 267.37
01.001.0049-A | 243.71
01.001.0050-0 | 2492.65
01.001.0050-A | 2272.1
01.001.0051-0 | 249.57
01.001.0051-A | 227.49
01.001.0052-0 | 82.44
01.001.0052-A | 75.14
01.001.0053-0 | 82.44
01.001.0053-A | 75.14
01.001.0054-0 | 82.44
01.001.0054-A | 75.14
01.001.0055-0 | 645.9
01.001.0055-A | 588.75
01.001.0056-0 | 83.01
01.001.0056-A | 75.66
01.001.0057-0 | 356.54
01.001.0057-A | 324.99
01.001.0059-0 | 144.47
01.001.0059-A | 130.94
01.001.0060-0 | 412.2
01.001.0060-A | 375.73
01.001.0061-0 | 83.01
01.001.0061-A | 75.66
01.001.0062-0 | 83.01
01.001.0062-A | 75.66
01.001.0063-0 | 83.01
01.001.0063-A | 75.66
01.001.0064-0 | 83.01
01.001.0064-A | 75.66
01.001.0065-0 | 155.16
01.001.0065-A | 134.48
01.001.0066-0 | 215.43
01.001.0066-A | 186.71
01.001.0068-0 | 427.22
01.001.0068-A | 387.23
01.001.0069-0 | 346.52
01.001.0069-A | 315.61
01.001.0071-0 | 439.83
01.001.0071-A | 400.91
01.001.0073-0 | 102.16
01.001.0073-A | 92.59
01.001.0075-1 | 11.17
01.001.0075-B | 9.68
01.001.0076-0 | 14.15
01.001.0076-A | 12.27
01.001.0077-0 | 17.13
01.001.0077-A | 14.85
01.001.0078-0 | 20.86
01.001.0078-A | 18.08
01.001.0081-0 | 136.51
01.001.0081-A | 124.43
01.001.0082-0 | 107.99
01.001.0082-A | 98.44
01.001.0083-0 | 136.51
01.001.0083-A | 124.43
01.001.0084-0 | 2996.86
01.001.0084-A | 2731.7
01.001.0085-0 | 136.51
01.001.0085-A | 124.43
01.001.0086-0 | 136.51
01.001.0086-A | 124.43
01.001.0087-0 | 108.1
01.001.0087-A | 98.54
01.001.0088-0 | 147.92
01.001.0088-A | 134.83
01.001.0089-0 | 39.81
01.001.0089-A | 36.29
01.001.0090-0 | 79.65
01.001.0090-A | 72.61
01.001.0091-0 | 39.81
01.001.0091-A | 36.29
01.001.0092-0 | 79.65
01.001.0092-A | 72.61
01.001.0093-0 | 575.27
01.001.0093-A | 524.37
01.001.0094-0 | 524.7
01.001.0094-A | 478.28
01.001.0095-0 | 524.7
01.001.0095-A | 478.28
01.001.0096-0 | 372.37
01.001.0096-A | 339.42
01.001.0097-0 | 860.18
01.001.0097-A | 784.07
01.001.0098-0 | 1191.42
01.001.0098-A | 1086
01.001.0121-0 | 11.32
01.001.0121-A | 10.31
01.001.0123-0 | 34.23
01.001.0123-A | 31.2
01.001.0124-0 | 88.32
01.001.0124-A | 80.5
01.001.0125-0 | 156.27
01.001.0125-A | 142.44
01.001.0126-0 | 156.27
01.001.0126-A | 142.44
01.001.0127-0 | 156.27
01.001.0127-A | 142.44
01.001.0128-0 | 47.55
01.001.0128-A | 43.34
01.001.0129-0 | 22.82
01.001.0129-A | 20.8
01.001.0130-0 | 12429.03
01.001.0130-A | 11329.29
01.001.0131-0 | 4143
01.001.0131-A | 3776.42
01.001.0132-0 | 4143
01.001.0132-A | 3776.42
01.001.0133-0 | 12429.03
01.001.0133-A | 11329.29
01.001.0134-0 | 12429.03
01.001.0134-A | 11329.29
01.001.0135-0 | 12429.03
01.001.0135-A | 11329.29
01.001.0136-0 | 12429.03
01.001.0136-A | 11329.29
01.001.0137-0 | 81353.72
01.001.0137-A | 74155.41
01.001.0138-0 | 29797.4
01.001.0138-A | 27160.88
01.001.0139-0 | 256.72
01.001.0139-A | 256.72
01.001.0140-0 | 277.43
01.001.0140-A | 277.43
01.001.0141-0 | 277.43
01.001.0141-A | 277.43
01.001.0143-0 | 1388.15
01.001.0143-A | 1265.32
01.001.0144-0 | 2327.09
01.001.0144-A | 2121.19
01.001.0145-0 | 2327.09
01.001.0145-A | 2121.19
01.001.0147-0 | 44.22
01.001.0147-A | 41.09
01.001.0148-0 | 69.69
01.001.0148-A | 65.62
01.001.0149-0 | 147.02
01.001.0149-A | 140.11
01.001.0150-0 | 16.71
01.001.0150-A | 15.33
01.001.0151-0 | 20.91
01.001.0151-A | 19.31
01.001.0152-0 | 30.19
01.001.0152-A | 28.25
01.001.0160-0 | 153.98
01.001.0160-A | 140.36
01.001.0161-0 | 113.79
01.001.0161-A | 103.72
01.001.0162-0 | 153.98
01.001.0162-A | 140.36
01.001.0163-0 | 166.87
01.001.0163-A | 152.1
01.001.0164-0 | 166.87
01.001.0164-A | 152.1
01.001.0165-0 | 328.05
01.001.0165-A | 299.02
01.001.0166-0 | 273.84
01.001.0166-A | 249.61
01.001.0167-0 | 231.05
01.001.0167-A | 210.61
01.001.0168-0 | 251.02
01.001.0168-A | 228.81
01.001.0169-0 | 437.87
01.001.0169-A | 399.12
01.001.0170-0 | 218.21
01.001.0170-A | 198.9
01.001.0171-0 | 154.03
01.001.0171-A | 140.4
01.001.0172-0 | 142.62
01.001.0172-A | 130
01.001.0173-0 | 559.1
01.001.0173-A | 509.63
01.001.0174-0 | 136.51
01.001.0174-A | 124.43
01.001.0175-0 | 204.83
01.001.0175-A | 186.7
01.001.0176-0 | 204.83
01.001.0176-A | 186.7
01.001.0177-0 | 163.09
01.001.0177-A | 148.66
01.001.0178-0 | 177.52
01.001.0178-A | 161.81
01.001.0179-0 | 198.75
01.001.0179-A | 181.17
01.001.0180-0 | 204.83
01.001.0180-A | 186.7
01.001.0181-0 | 204.83
01.001.0181-A | 186.7
01.001.0182-0 | 231.05
01.001.0182-A | 210.61
01.001.0183-0 | 372.26
01.001.0183-A | 339.32
01.001.0184-0 | 163.87
01.001.0184-A | 149.37
01.001.0185-0 | 1545.63
01.001.0185-A | 1408.87
01.001.0186-0 | 341.39
01.001.0186-A | 311.18
01.001.0187-0 | 198.75
01.001.0187-A | 181.17
01.001.0188-0 | 136.51
01.001.0188-A | 124.43
01.001.0189-0 | 195.08
01.001.0189-A | 177.82
01.001.0190-0 | 303.46
01.001.0190-A | 276.61
01.001.0191-0 | 303.46
01.001.0191-A | 276.61
01.001.0192-0 | 303.46
01.001.0192-A | 276.61
01.001.0193-0 | 227.59
01.001.0193-A | 207.45
01.001.0194-0 | 203.74
01.001.0194-A | 185.71
01.001.0195-0 | 379.32
01.001.0195-A | 345.76
01.001.0196-0 | 151.72
01.001.0196-A | 138.3
01.001.0197-0 | 91.03
01.001.0197-A | 82.98
01.001.0198-0 | 357.44
01.001.0198-A | 325.82
01.001.0199-0 | 860.18
01.001.0199-A | 784.07
01.001.0200-0 | 127.88
01.001.0200-A | 116.57
01.001.0201-0 | 215.92
01.001.0201-A | 196.81
01.001.0202-0 | 1545.63
01.001.0202-A | 1408.87
01.001.0203-0 | 270.99
01.001.0203-A | 247.02
01.001.0204-0 | 135.28
01.001.0204-A | 123.31
01.001.0205-0 | 38.64
01.001.0205-A | 35.22
01.001.0206-0 | 46.38
01.001.0206-A | 42.27
01.001.0208-0 | 135
01.001.0208-A | 123.05
01.001.0209-0 | 135
01.001.0209-A | 123.05
01.001.0210-0 | 82.44
01.001.0210-A | 75.14
01.001.0220-0 | 2973.86
01.001.0220-A | 2710.73
01.001.0221-0 | 153.98
01.001.0221-A | 140.36
01.001.0222-0 | 153.98
01.001.0222-A | 140.36
01.001.0223-0 | 357.44
01.001.0223-A | 325.82
01.001.0224-0 | 136.51
01.001.0224-A | 124.43
01.001.0225-0 | 357.44
01.001.0225-A | 325.82
01.001.0226-0 | 860.18
01.001.0226-A | 784.07
01.001.0227-0 | 575.27
01.001.0227-A | 524.37
01.001.0228-0 | 153.98
01.001.0228-A | 140.36
01.001.0229-0 | 837.18
01.001.0229-A | 763.1
01.001.0230-0 | 128.92
01.001.0230-A | 117.51
01.001.0231-0 | 128.92
01.001.0231-A | 117.51
01.001.0232-0 | 128.92
01.001.0232-A | 117.51
01.001.0233-0 | 128.92
01.001.0233-A | 117.51
01.001.0234-0 | 128.92
01.001.0234-A | 117.51
01.001.0235-0 | 128.92
01.001.0235-A | 117.51
01.001.0236-0 | 128.92
01.001.0236-A | 117.51
01.001.0237-0 | 128.92
01.001.0237-A | 117.51
01.001.0238-0 | 128.92
01.001.0238-A | 117.51
01.001.0239-0 | 128.92
01.001.0239-A | 117.51
01.001.0240-0 | 128.92
01.001.0240-A | 117.51
01.001.0241-0 | 128.92
01.001.0241-A | 117.51
01.001.0242-0 | 128.92
01.001.0242-A | 117.51
01.001.0243-0 | 128.92
01.001.0243-A | 117.51
01.001.0244-0 | 128.92
01.001.0244-A | 117.51
01.001.0245-0 | 128.92
01.001.0245-A | 117.51
01.001.0246-0 | 2695.74
01.001.0246-A | 2457.21
01.001.0247-0 | 126.18
01.001.0247-A | 115.01
01.001.0248-0 | 131.03
01.001.0248-A | 119.44
01.001.0249-0 | 145.59
01.001.0249-A | 132.71
01.001.0250-0 | 77.01
01.001.0250-A | 70.19
01.001.0251-0 | 88.42
01.001.0251-A | 80.59
01.001.0252-0 | 128.36
01.001.0252-A | 117
01.001.0253-0 | 154.03
01.001.0253-A | 140.4
01.001.0254-0 | 184.84
01.001.0254-A | 168.49
01.001.0255-0 | 221.81
01.001.0255-A | 202.18
01.001.0256-0 | 383.68
01.001.0256-A | 349.73
01.001.0257-0 | 83.92
01.001.0257-A | 76.5
01.001.0258-0 | 251.79
01.001.0258-A | 229.51
01.001.0259-0 | 302.14
01.001.0259-A | 275.4
01.001.0260-0 | 362.57
01.001.0260-A | 330.49
01.001.0261-0 | 153.86
01.001.0261-A | 140.24
01.001.0262-0 | 115.9
01.001.0262-A | 105.64
01.001.0263-0 | 115.9
01.001.0263-A | 105.64
01.001.0264-0 | 45.95
01.001.0264-A | 41.89
01.001.0265-0 | 3226.77
01.001.0265-A | 2941.26
01.001.0266-0 | 4033.46
01.001.0266-A | 3676.57
01.001.0267-0 | 4033.46
01.001.0267-A | 3676.57
01.001.0268-0 | 6050.19
01.001.0268-A | 5514.86
01.001.0269-0 | 4997.02
01.001.0269-A | 4554.87
01.001.0270-0 | 1545.63
01.001.0270-A | 1408.87
01.001.0271-0 | 1545.63
01.001.0271-A | 1408.87
01.001.0272-0 | 136.5
01.001.0272-A | 124.42
01.001.0273-0 | 136.5
01.001.0273-A | 124.42
01.001.0274-0 | 230.69
01.001.0274-A | 210.27
01.001.0275-0 | 1545.63
01.001.0275-A | 1408.87
01.001.0278-0 | 153.98
01.001.0278-A | 140.36
01.001.0279-0 | 1545.63
01.001.0279-A | 1408.87
01.001.0280-0 | 1545.63
01.001.0280-A | 1408.87
01.001.0281-0 | 1545.63
01.001.0281-A | 1408.87
01.001.0290-0 | 225.44
01.001.0290-A | 205.49
01.001.0298-0 | 1545.63
01.001.0298-A | 1408.87
01.001.0300-0 | 272.08
01.001.0300-A | 248
01.001.0301-0 | 272.08
01.001.0301-A | 248
01.001.0302-0 | 95
01.001.0302-A | 86.6
01.001.0303-0 | 95
01.001.0303-A | 86.6
01.001.0304-0 | 141.81
01.001.0304-A | 129.26
01.001.0305-0 | 621.9
01.001.0305-A | 566.88
01.001.0306-0 | 653
01.001.0306-A | 595.22
01.001.0307-0 | 777.39
01.001.0307-A | 708.6
01.001.0400-0 | 72.26
01.001.0400-A | 69.18
01.001.0405-0 | 10.08
01.001.0405-A | 8.9
01.001.0410-0 | 23.08
01.001.0410-A | 20
01.001.9999-0 | 7144
01.001.9999-A | 6499
01.002.0001-0 | 97.63
01.002.0001-A | 87.89
01.002.0002-0 | 128.42
01.002.0002-A | 115.61
01.002.0003-0 | 105.59
01.002.0003-A | 95.05
01.002.0004-0 | 142.55
01.002.0004-A | 128.33
01.002.0005-0 | 114.02
01.002.0005-A | 102.65
01.002.0006-0 | 158.38
01.002.0006-A | 142.58
01.002.0007-0 | 131.97
01.002.0007-A | 118.8
01.002.0008-0 | 184.77
01.002.0008-A | 166.34
01.002.0009-0 | 131.68
01.002.0009-A | 118.53
01.002.0010-0 | 143.12
01.002.0010-A | 128.84
01.002.0011-0 | 154.56
01.002.0011-A | 139.14
01.002.0012-0 | 186.55
01.002.0012-A | 167.93
01.002.0013-0 | 204.92
01.002.0013-A | 185.9
01.002.0014-0 | 227.68
01.002.0014-A | 206.56
01.002.0015-0 | 244.76
01.002.0015-A | 222.05
01.002.0016-0 | 341.55
01.002.0016-A | 309.86
01.002.0021-0 | 75.08
01.002.0021-A | 67.59
01.002.0022-0 | 105.59
01.002.0022-A | 95.06
01.002.0023-0 | 81.22
01.002.0023-A | 73.11
01.002.0024-0 | 117.22
01.002.0024-A | 105.53
01.002.0025-0 | 87.71
01.002.0025-A | 78.96
01.002.0026-0 | 120.68
01.002.0026-A | 108.64
01.002.0027-0 | 101.52
01.002.0027-A | 91.39
01.002.0028-0 | 142.14
01.002.0028-A | 127.96
01.002.0039-0 | 121.83
01.002.0039-A | 109.68
01.002.0041-0 | 138.06
01.002.0041-A | 124.29
01.002.0042-0 | 162.43
01.002.0042-A | 146.22
01.002.0043-0 | 203.04
01.002.0043-A | 182.79
01.002.0044-0 | 243.66
01.002.0044-A | 219.35
01.002.0045-0 | 284.27
01.002.0045-A | 255.91
01.002.0046-0 | 324.89
01.002.0046-A | 292.48
01.002.0060-0 | 101.28
01.002.0060-A | 91.17
01.002.0061-0 | 110.1
01.002.0061-A | 99.11
01.002.0062-0 | 118.91
01.002.0062-A | 107.04
01.002.0063-0 | 143.51
01.002.0063-A | 129.19
01.002.0064-0 | 175.07
01.002.0064-A | 157.6
01.002.0065-0 | 193.73
01.002.0065-A | 174.4
01.002.0066-0 | 236.79
01.002.0066-A | 213.16
01.002.0067-0 | 272.66
01.002.0067-A | 245.45
01.002.0068-0 | 327.21
01.002.0068-A | 294.55
01.002.0069-0 | 381.72
01.002.0069-A | 343.63
01.002.0070-0 | 436.27
01.002.0070-A | 392.73
01.002.0075-0 | 157.27
01.002.0075-A | 142.77
01.002.0076-0 | 175.13
01.002.0076-A | 158.88
01.002.0077-0 | 188.28
01.002.0077-A | 170.81
01.002.0078-0 | 262.71
01.002.0078-A | 238.34
01.002.0079-0 | 318.05
01.002.0079-A | 288.54
01.002.0080-0 | 381.66
01.002.0080-A | 346.25
01.002.0081-0 | 508.89
01.002.0081-A | 461.67
01.002.0082-0 | 636.12
01.002.0082-A | 577.1
01.002.0083-0 | 763.35
01.002.0083-A | 692.53
01.002.0084-0 | 890.59
01.002.0084-A | 807.95
01.002.0085-0 | 1017.82
01.002.0085-A | 923.38
01.002.9999-0 | 5277
01.002.9999-A | 4749
01.003.0001-0 | 101.09
01.003.0001-A | 87.8
01.003.0002-0 | 117.02
01.003.0002-A | 101.64
01.003.0003-0 | 158.95
01.003.0003-A | 138.06
01.003.0005-0 | 211.89
01.003.0005-A | 184.04
01.003.0006-0 | 255.99
01.003.0006-A | 222.33
01.003.0011-0 | 1517.25
01.003.0011-A | 1517.25
01.003.0012-0 | 1821.75
01.003.0012-A | 1821.75
01.003.0013-0 | 2184
01.003.0013-A | 2184
01.003.0021-0 | 77.75
01.003.0021-A | 67.53
01.003.0022-0 | 90.04
01.003.0022-A | 78.2
01.003.0023-0 | 122.28
01.003.0023-A | 106.2
01.003.0029-0 | 163.04
01.003.0029-A | 141.61
01.003.0030-0 | 196.93
01.003.0030-A | 171.04
01.003.0032-0 | 104.97
01.003.0032-A | 91.17
01.003.0034-0 | 121.55
01.003.0034-A | 105.57
01.003.0036-0 | 165.07
01.003.0036-A | 143.37
01.003.0038-0 | 220.1
01.003.0038-A | 191.16
01.003.0040-0 | 265.85
01.003.0040-A | 230.9
01.003.0050-0 | 125
01.003.0050-A | 115.46
01.003.0052-0 | 117.04
01.003.0052-A | 111.11
01.003.0054-0 | 33.42
01.003.0054-A | 32.05
01.003.0056-0 | 135.99
01.003.0056-A | 130.49
01.003.9999-0 | 5596
01.003.9999-A | 5017
01.004.0001-0 | 333.14
01.004.0001-A | 302.45
01.004.0002-0 | 354.08
01.004.0002-A | 320.58
01.004.0003-0 | 419.01
01.004.0003-A | 381.94
01.004.0004-0 | 459.7
01.004.0004-A | 419.31
01.004.0005-0 | 536.39
01.004.0005-A | 488.43
01.004.0011-0 | 624.96
01.004.0011-A | 568.47
01.004.0012-0 | 527.52
01.004.0012-A | 477.87
01.004.0013-0 | 562.17
01.004.0013-A | 507.86
01.004.0014-0 | 692.67
01.004.0014-A | 629.47
01.004.0015-0 | 760.61
01.004.0015-A | 691.2
01.004.0016-0 | 988.5
01.004.0016-A | 895.15
01.004.0017-0 | 1255.87
01.004.0017-A | 1133.62
01.004.0021-0 | 254.26
01.004.0021-A | 231.77
01.004.0022-0 | 267.46
01.004.0022-A | 243.05
01.004.0023-0 | 317.98
01.004.0023-A | 291.13
01.004.0024-0 | 346.6
01.004.0024-A | 317.55
01.004.0025-0 | 404.28
01.004.0025-A | 369.7
01.004.0031-0 | 475.33
01.004.0031-A | 434.18
01.004.0035-0 | 413.66
01.004.0035-A | 375.8
01.004.0037-0 | 440
01.004.0037-A | 398.53
01.004.0039-0 | 517.07
01.004.0039-A | 471.36
01.004.0041-0 | 573.54
01.004.0041-A | 522.89
01.004.0043-0 | 748.55
01.004.0043-A | 679.8
01.004.0045-0 | 981.98
01.004.0045-A | 888.65
01.004.0070-0 | 406.34
01.004.0070-A | 372.06
01.004.0073-0 | 460.55
01.004.0073-A | 422.56
01.004.0075-0 | 644.04
01.004.0075-A | 585.61
01.004.0079-0 | 910.75
01.004.0079-A | 821.35
01.004.0100-0 | 1057.33
01.004.0100-A | 930.85
01.004.0105-0 | 6.84
01.004.0105-A | 6.05
01.004.0110-0 | 5.52
01.004.0110-A | 5.02
01.004.0115-0 | 4.89
01.004.0115-A | 4.48
01.004.0120-0 | 1.69
01.004.0120-A | 1.57
01.004.0125-0 | 8.18
01.004.0125-A | 7.08
01.004.0130-0 | 6.03
01.004.0130-A | 5.22
01.004.0135-0 | 7.37
01.004.0135-A | 6.39
01.004.0140-0 | 5.9
01.004.0140-A | 5.11
01.004.0145-0 | 8.71
01.004.0145-A | 7.55
01.004.9999-0 | 5711
01.004.9999-A | 5107
01.005.0001-0 | 7.45
01.005.0001-A | 6.45
01.005.0003-0 | 9.19
01.005.0003-A | 8.14
01.005.0004-0 | 14.9
01.005.0004-A | 12.91
01.005.0005-0 | 0.89
01.005.0005-A | 0.77
01.005.0006-0 | 0.25
01.005.0006-A | 0.21
01.005.0007-0 | 1.78
01.005.0007-A | 1.54
01.005.0008-0 | 184.81
01.005.0008-A | 160.16
01.005.0009-0 | 2.14
01.005.0009-A | 1.85
01.005.0013-0 | 1937.53
01.005.0013-A | 1679.1
01.005.0014-0 | 1863.01
01.005.0014-A | 1614.52
01.005.0020-0 | 38
01.005.0020-A | 32.93
01.005.0021-0 | 55.14
01.005.0021-A | 47.78
01.005.0022-0 | 74.52
01.005.0022-A | 64.58
01.005.9999-0 | 8105
01.005.9999-A | 7032
01.006.0001-0 | 31.54
01.006.0001-A | 31.15
01.006.0002-0 | 56.42
01.006.0002-A | 55.73
01.006.0003-0 | 94.46
01.006.0003-A | 93.3
01.006.0004-0 | 0.29
01.006.0004-A | 0.28
01.006.0010-0 | 0.76
01.006.0010-A | 0.73
01.006.9999-0 | 4243
01.006.9999-A | 4151
01.007.0010-0 | 3582.54
01.007.0010-A | 3353.98
01.007.0020-0 | 135.5
01.007.0020-A | 135.5
01.007.0025-0 | 346.85
01.007.0025-A | 300.53
01.007.0030-0 | 0.06
01.007.0030-A | 0.06
01.007.0080-0 | 245.01
01.007.0080-A | 245.01
01.007.0081-0 | 203.89
01.007.0081-A | 203.89
01.007.0085-0 | 179.3
01.007.0085-A | 179.3
01.007.9999-0 | 3292
01.007.9999-A | 3190
01.008.0050-0 | 5628.82
01.008.0050-A | 4987.52
01.008.0100-0 | 5776.1
01.008.0100-A | 5131.46
01.008.0200-0 | 6070.65
01.008.0200-A | 5419.34
01.008.9999-0 | 5213
01.008.9999-A | 4624
01.009.0050-0 | 9190.9
01.009.0050-A | 8108.46
01.009.0100-0 | 9338.18
01.009.0100-A | 8252.4
01.009.0200-0 | 9632.73
01.009.0200-A | 8540.28
01.009.9999-0 | 5674
01.009.9999-A | 5003
01.016.0001-0 | 14670.15
01.016.0001-A | 13059.44
01.016.0002-0 | 11223.07
01.016.0002-A | 9990.83
01.016.0003-0 | 9539.61
01.016.0003-A | 8492.21
01.016.0004-0 | 8818.12
01.016.0004-A | 7849.94
01.016.0005-0 | 6733.83
01.016.0005-A | 5994.49
01.016.0006-0 | 5731.78
01.016.0006-A | 5102.46
01.016.0007-0 | 10261.09
01.016.0007-A | 9134.48
01.016.0008-0 | 7856.15
01.016.0008-A | 6993.58
01.016.0009-0 | 6693.76
01.016.0009-A | 5958.82
01.016.0010-0 | 6172.69
01.016.0010-A | 5494.96
01.016.0011-0 | 4729.72
01.016.0011-A | 4210.42
01.016.0012-0 | 4008.23
01.016.0012-A | 3568.15
01.016.0020-0 | 356.91
01.016.0020-A | 310.72
01.016.0021-0 | 190.41
01.016.0021-A | 166.42
01.016.0030-0 | 2026.12
01.016.0030-A | 1771.09
01.016.0031-0 | 1217.38
01.016.0031-A | 1064.14
01.016.0032-0 | 1421.69
01.016.0032-A | 1242.74
01.016.0033-0 | 851.31
01.016.0033-A | 744.15
01.016.0034-0 | 1620.9
01.016.0034-A | 1416.87
01.016.0035-0 | 973.9
01.016.0035-A | 851.31
01.016.0036-0 | 1137.35
01.016.0036-A | 994.18
01.016.0037-0 | 681.05
01.016.0037-A | 595.32
01.016.0050-0 | 1406.61
01.016.0050-A | 1219.84
01.016.0051-0 | 984.62
01.016.0051-A | 853.88
01.016.0052-0 | 703.3
01.016.0052-A | 609.92
01.016.0060-0 | 2.55
01.016.0060-A | 2.22
01.016.0061-0 | 1.78
01.016.0061-A | 1.55
01.016.0062-0 | 2.26
01.016.0062-A | 1.96
01.016.0063-0 | 1.36
01.016.0063-A | 1.18
01.016.0064-0 | 2.72
01.016.0064-A | 2.41
01.016.0067-0 | 4.32
01.016.0067-A | 3.83
01.016.0070-0 | 5.45
01.016.0070-A | 4.88
01.016.0080-0 | 5746.26
01.016.0080-A | 5091.84
01.016.0081-0 | 1.85
01.016.0081-A | 1.64
01.016.0082-0 | 1.28
01.016.0082-A | 1.13
01.016.0083-0 | 5166.31
01.016.0083-A | 4578.5
01.016.0084-0 | 2.53
01.016.0084-A | 2.24
01.016.0085-0 | 2.06
01.016.0085-A | 1.83
01.016.0086-0 | 5746.26
01.016.0086-A | 5091.84
01.016.0087-0 | 4785.91
01.016.0087-A | 4240.82
01.016.0090-0 | 3488.77
01.016.0090-A | 3145.75
01.016.0092-0 | 1.56
01.016.0092-A | 1.35
01.016.0100-0 | 1.3
01.016.0100-A | 1.16
01.016.0150-0 | 8.45
01.016.0150-A | 7.48
01.016.0152-0 | 11.48
01.016.0152-A | 10.17
01.016.0155-0 | 60.78
01.016.0155-A | 53.86
01.016.0160-0 | 14.57
01.016.0160-A | 12.9
01.016.0165-0 | 19.67
01.016.0165-A | 17.41
01.016.0190-0 | 0.22
01.016.0190-A | 0.19
01.016.0200-0 | 6834.04
01.016.0200-A | 6083.7
01.016.0203-0 | 5467.23
01.016.0203-A | 4866.96
01.016.0206-0 | 5467.23
01.016.0206-A | 4866.96
01.016.0209-0 | 4099.63
01.016.0209-A | 3649.51
01.016.0220-0 | 8216.89
01.016.0220-A | 7314.72
01.016.0223-0 | 6834.04
01.016.0223-A | 6083.7
01.016.0226-0 | 6834.04
01.016.0226-A | 6083.7
01.016.0229-0 | 5467.23
01.016.0229-A | 4866.96
01.016.0240-0 | 9579.69
01.016.0240-A | 8527.89
01.016.0243-0 | 8216.89
01.016.0243-A | 7314.72
01.016.0246-0 | 8216.89
01.016.0246-A | 7314.72
01.016.0249-0 | 6834.04
01.016.0249-A | 6083.7
01.016.9999-0 | 6413
01.016.9999-A | 5656
01.017.0001-0 | 24318.79
01.017.0001-A | 21590.17
01.017.0002-0 | 13256.93
01.017.0002-A | 11797.45
01.017.0003-0 | 17029.98
01.017.0003-A | 15141.05
01.017.0004-0 | 9679.54
01.017.0004-A | 8643.21
01.017.0005-0 | 10685.39
01.017.0005-A | 9595.39
01.017.0010-0 | 9498.12
01.017.0010-A | 8529.24
01.017.9999-0 | 6162
01.017.9999-A | 5493
01.018.0001-0 | 2.39
01.018.0001-A | 2.14
01.018.0002-0 | 16.13
01.018.0002-A | 14.48
01.018.9999-0 | 5705
01.018.9999-A | 5101
01.019.0010-0 | 5.04
01.019.0010-A | 4.41
01.019.0012-0 | 1.61
01.019.0012-A | 1.42
01.019.0015-0 | 0.66
01.019.0015-A | 0.58
01.019.0040-0 | 5.55
01.019.0040-A | 4.81
01.019.0045-0 | 46.64
01.019.0045-A | 44.18
01.019.0050-0 | 45.1
01.019.0050-A | 42.65
01.019.0055-0 | 110.63
01.019.0055-A | 103.58
01.019.0060-0 | 151.72
01.019.0060-A | 142.96
01.019.0065-0 | 150.19
01.019.0065-A | 141.42
01.019.0070-0 | 123.6
01.019.0070-A | 115.73
01.019.0075-0 | 164.69
01.019.0075-A | 155.1
01.019.0080-0 | 163.16
01.019.0080-A | 153.57
01.019.9999-0 | 6285
01.019.9999-A | 5959
01.020.0010-0 | 6270
01.020.0010-A | 6270
01.020.9999-0 | 1045
01.020.9999-A | 1045
01.050.0010-0 | 63.62
01.050.0010-A | 55.12
01.050.0011-0 | 58.11
01.050.0011-A | 50.34
01.050.0012-0 | 54.81
01.050.0012-A | 47.49
01.050.0013-0 | 69.35
01.050.0013-A | 60.09
01.050.0014-0 | 60.89
01.050.0014-A | 52.76
01.050.0015-0 | 52.39
01.050.0015-A | 45.39
01.050.0016-0 | 159.09
01.050.0016-A | 137.83
01.050.0017-0 | 145.34
01.050.0017-A | 125.92
01.050.0018-0 | 137.06
01.050.0018-A | 118.75
01.050.0019-0 | 50.12
01.050.0019-A | 43.42
01.050.0020-0 | 44.59
01.050.0020-A | 38.63
01.050.0021-0 | 35.29
01.050.0021-A | 30.58
01.050.0022-0 | 125.35
01.050.0022-A | 108.6
01.050.0023-0 | 111.51
01.050.0023-A | 96.61
01.050.0024-0 | 88.31
01.050.0024-A | 76.51
01.050.0025-0 | 69.38
01.050.0025-A | 60.11
01.050.0026-0 | 60.92
01.050.0026-A | 52.78
01.050.0027-0 | 54.65
01.050.0027-A | 47.35
01.050.0028-0 | 36.19
01.050.0028-A | 31.36
01.050.0029-0 | 26.27
01.050.0029-A | 22.76
01.050.0030-0 | 21.1
01.050.0030-A | 18.28
01.050.0031-0 | 90.49
01.050.0031-A | 78.4
01.050.0032-0 | 65.7
01.050.0032-A | 56.92
01.050.0033-0 | 52.81
01.050.0033-A | 45.75
01.050.0034-0 | 60.73
01.050.0034-A | 52.62
01.050.0035-0 | 53.72
01.050.0035-A | 46.55
01.050.0036-0 | 45.22
01.050.0036-A | 39.18
01.050.0037-0 | 9.98
01.050.0037-A | 8.65
01.050.0038-0 | 6.88
01.050.0038-A | 5.96
01.050.0039-0 | 6.91
01.050.0039-A | 5.99
01.050.0040-0 | 25
01.050.0040-A | 21.66
01.050.0041-0 | 17.28
01.050.0041-A | 14.97
01.050.0042-0 | 17.3
01.050.0042-A | 14.99
01.050.0043-0 | 33.89
01.050.0043-A | 29.36
01.050.0044-0 | 23.5
01.050.0044-A | 20.36
01.050.0045-0 | 18.79
01.050.0045-A | 16.28
01.050.0046-0 | 84.8
01.050.0046-A | 73.48
01.050.0047-0 | 58.76
01.050.0047-A | 50.91
01.050.0048-0 | 47
01.050.0048-A | 40.72
01.050.0049-0 | 6.58
01.050.0049-A | 5.7
01.050.0050-0 | 3.62
01.050.0050-A | 3.13
01.050.0051-0 | 1.81
01.050.0051-A | 1.57
01.050.0052-0 | 16.51
01.050.0052-A | 14.3
01.050.0053-0 | 11.03
01.050.0053-A | 9.56
01.050.0054-0 | 13.21
01.050.0054-A | 11.44
01.050.0055-0 | 8.09
01.050.0055-A | 7.01
01.050.0056-0 | 3.87
01.050.0056-A | 3.35
01.050.0057-0 | 2
01.050.0057-A | 1.73
01.050.0058-0 | 2.15
01.050.0058-A | 1.86
01.050.0059-0 | 1.07
01.050.0059-A | 0.92
01.050.0060-0 | 3.62
01.050.0060-A | 3.13
01.050.0061-0 | 1.81
01.050.0061-A | 1.57
01.050.0062-0 | 6.1
01.050.0062-A | 5.28
01.050.0063-0 | 13.21
01.050.0063-A | 11.44
01.050.0064-0 | 6.58
01.050.0064-A | 5.7
01.050.0065-0 | 3.87
01.050.0065-A | 3.35
01.050.0066-0 | 2
01.050.0066-A | 1.73
01.050.0067-0 | 2.15
01.050.0067-A | 1.86
01.050.0068-0 | 1.07
01.050.0068-A | 0.92
01.050.0078-0 | 3.62
01.050.0078-A | 3.13
01.050.0079-0 | 3.25
01.050.0079-A | 2.82
01.050.0080-0 | 9.22
01.050.0080-A | 7.99
01.050.0081-0 | 8.29
01.050.0081-A | 7.18
01.050.0082-0 | 9.22
01.050.0082-A | 7.99
01.050.0083-0 | 3.84
01.050.0083-A | 3.33
01.050.0084-0 | 3.48
01.050.0084-A | 3.02
01.050.0085-0 | 2.15
01.050.0085-A | 1.86
01.050.0086-0 | 1.07
01.050.0086-A | 0.92
01.050.0087-0 | 6.58
01.050.0087-A | 5.7
01.050.0088-0 | 6.1
01.050.0088-A | 5.28
01.050.0089-0 | 3.62
01.050.0089-A | 3.13
01.050.0090-0 | 6.1
01.050.0090-A | 5.28
01.050.0091-0 | 19.76
01.050.0091-A | 17.12
01.050.0092-0 | 16.5
01.050.0092-A | 14.29
01.050.0093-0 | 1.09
01.050.0093-A | 0.94
01.050.0094-0 | 0.68
01.050.0094-A | 0.59
01.050.0095-0 | 5.99
01.050.0095-A | 5.19
01.050.0096-0 | 4.35
01.050.0096-A | 3.77
01.050.0097-0 | 2.15
01.050.0097-A | 1.86
01.050.0098-0 | 11.03
01.050.0098-A | 9.56
01.050.0099-0 | 6.58
01.050.0099-A | 5.7
01.050.0100-0 | 6.1
01.050.0100-A | 5.28
01.050.0101-0 | 11.03
01.050.0101-A | 9.56
01.050.0102-0 | 19.76
01.050.0102-A | 17.12
01.050.0103-0 | 16.5
01.050.0103-A | 14.29
01.050.0104-0 | 12.03
01.050.0104-A | 10.42
01.050.0105-0 | 8.09
01.050.0105-A | 7.01
01.050.0106-0 | 6.1
01.050.0106-A | 5.29
01.050.0107-0 | 1.07
01.050.0107-A | 0.92
01.050.0108-0 | 0.68
01.050.0108-A | 0.59
01.050.0109-0 | 6.58
01.050.0109-A | 5.7
01.050.0110-0 | 4.35
01.050.0110-A | 3.77
01.050.0111-0 | 3.29
01.050.0111-A | 2.85
01.050.0112-0 | 1211.3
01.050.0112-A | 1049.5
01.050.0113-0 | 13.21
01.050.0113-A | 11.44
01.050.0114-0 | 11.03
01.050.0114-A | 9.56
01.050.0115-0 | 6.58
01.050.0115-A | 5.7
01.050.0116-0 | 22.08
01.050.0116-A | 19.13
01.050.0117-0 | 16.5
01.050.0117-A | 14.29
01.050.0118-0 | 26.39
01.050.0118-A | 22.87
01.050.0119-0 | 16.07
01.050.0119-A | 13.92
01.050.0120-0 | 12.03
01.050.0120-A | 10.42
01.050.0121-0 | 8.09
01.050.0121-A | 7.01
01.050.0122-0 | 1.45
01.050.0122-A | 1.26
01.050.0123-0 | 1.07
01.050.0123-A | 0.92
01.050.0124-0 | 6.58
01.050.0124-A | 5.7
01.050.0125-0 | 4.35
01.050.0125-A | 3.77
01.050.0126-0 | 3.29
01.050.0126-A | 2.85
01.050.0127-0 | 1211.28
01.050.0127-A | 1049.49
01.050.0128-0 | 10.1
01.050.0128-A | 8.75
01.050.0129-0 | 8.41
01.050.0129-A | 7.29
01.050.0130-0 | 5.06
01.050.0130-A | 4.38
01.050.0137-0 | 40.41
01.050.0137-A | 35.01
01.050.0138-0 | 8625.06
01.050.0138-A | 7473.1
01.050.0139-0 | 1169.52
01.050.0139-A | 1013.35
01.050.0140-0 | 2.54
01.050.0140-A | 2.2
01.050.0141-0 | 605.65
01.050.0141-A | 524.75
01.050.0142-0 | 605.65
01.050.0142-A | 524.75
01.050.0143-0 | 1.47
01.050.0143-A | 1.27
01.050.0147-0 | 116.43
01.050.0147-A | 100.88
01.050.0148-0 | 94.31
01.050.0148-A | 81.71
01.050.0149-0 | 55.77
01.050.0149-A | 48.32
01.050.0150-0 | 4.4
01.050.0150-A | 3.82
01.050.0151-0 | 3.02
01.050.0151-A | 2.62
01.050.0152-0 | 1.81
01.050.0152-A | 1.56
01.050.0153-0 | 17981.99
01.050.0153-A | 15580.31
01.050.0154-0 | 24093.41
01.050.0154-A | 20875.13
01.050.0156-0 | 0.91
01.050.0156-A | 0.79
01.050.0157-0 | 0.63
01.050.0157-A | 0.54
01.050.0160-0 | 61407.15
01.050.0160-A | 53208.75
01.050.0162-0 | 98915.07
01.050.0162-A | 85709.04
01.050.0165-0 | 46770.02
01.050.0165-A | 40527.49
01.050.0168-0 | 7364.97
01.050.0168-A | 6381.62
01.050.0170-0 | 123.59
01.050.0170-A | 107.08
01.050.0175-0 | 22001.69
01.050.0175-A | 19064.96
01.050.0180-0 | 4419.28
01.050.0180-A | 3829.24
01.050.0185-0 | 8798.33
01.050.0185-A | 7623.63
01.050.0190-0 | 8140.7
01.050.0190-A | 7053.81
01.050.0195-0 | 7459.19
01.050.0195-A | 6463.31
01.050.0200-0 | 8400.37
01.050.0200-A | 7278.8
01.050.0205-0 | 5287.99
01.050.0205-A | 4581.98
01.050.0210-0 | 8556.6
01.050.0210-A | 7414.16
01.050.0215-0 | 7327.44
01.050.0215-A | 6348.98
01.050.0220-0 | 10945.69
01.050.0220-A | 9484.08
01.050.0230-0 | 120.14
01.050.0230-A | 104.3
01.050.0232-0 | 110.1
01.050.0232-A | 95.61
01.050.0235-0 | 105.27
01.050.0235-A | 91.42
01.050.0245-0 | 6.59
01.050.0245-A | 5.71
01.050.0250-0 | 5.51
01.050.0250-A | 4.77
01.050.0300-0 | 1373.55
01.050.0300-A | 1190.26
01.050.0315-0 | 18.31
01.050.0315-A | 16.05
01.050.0320-0 | 12.23
01.050.0320-A | 10.71
01.050.0322-0 | 9.64
01.050.0322-A | 8.45
01.050.0324-0 | 8.24
01.050.0324-A | 7.22
01.050.0325-0 | 8
01.050.0325-A | 7.11
01.050.0326-0 | 5.32
01.050.0326-A | 4.72
01.050.0327-0 | 4.22
01.050.0327-A | 3.75
01.050.0328-0 | 3.34
01.050.0328-A | 2.98
01.050.0350-0 | 95.44
01.050.0350-A | 82.69
01.050.0351-0 | 87.19
01.050.0351-A | 75.54
01.050.0352-0 | 82.21
01.050.0352-A | 71.23
01.050.0353-0 | 75.17
01.050.0353-A | 65.13
01.050.0354-0 | 66.89
01.050.0354-A | 57.95
01.050.0355-0 | 52.97
01.050.0355-A | 45.89
01.050.0356-0 | 54.29
01.050.0356-A | 47.03
01.050.0357-0 | 39.42
01.050.0357-A | 34.15
01.050.0358-0 | 31.67
01.050.0358-A | 27.44
01.050.0359-0 | 15
01.050.0359-A | 12.99
01.050.0360-0 | 10.36
01.050.0360-A | 8.97
01.050.0361-0 | 10.36
01.050.0361-A | 8.98
01.050.0362-0 | 50.86
01.050.0362-A | 44.07
01.050.0363-0 | 35.25
01.050.0363-A | 30.54
01.050.0364-0 | 28.18
01.050.0364-A | 24.42
01.050.0365-0 | 3.29
01.050.0365-A | 2.85
01.050.0366-0 | 1.81
01.050.0366-A | 1.56
01.050.0367-0 | 0.9
01.050.0367-A | 0.78
01.050.0368-0 | 8.26
01.050.0368-A | 7.16
01.050.0369-0 | 5.52
01.050.0369-A | 4.79
01.050.0370-0 | 6.6
01.050.0370-A | 5.72
01.050.0371-0 | 4.04
01.050.0371-A | 3.5
01.050.0372-0 | 1.93
01.050.0372-A | 1.67
01.050.0373-0 | 1
01.050.0373-A | 0.87
01.050.0374-0 | 1.07
01.050.0374-A | 0.93
01.050.0375-0 | 0.54
01.050.0375-A | 0.47
01.050.0376-0 | 3.29
01.050.0376-A | 2.85
01.050.0377-0 | 1.81
01.050.0377-A | 1.56
01.050.0378-0 | 0.9
01.050.0378-A | 0.78
01.050.0379-0 | 8.26
01.050.0379-A | 7.16
01.050.0380-0 | 5.52
01.050.0380-A | 4.79
01.050.0381-0 | 6.6
01.050.0381-A | 5.72
01.050.0382-0 | 4.04
01.050.0382-A | 3.5
01.050.0383-0 | 1.93
01.050.0383-A | 1.67
01.050.0384-0 | 1
01.050.0384-A | 0.87
01.050.0385-0 | 1.07
01.050.0385-A | 0.93
01.050.0386-0 | 0.54
01.050.0386-A | 0.47
01.050.0387-0 | 1.81
01.050.0387-A | 1.56
01.050.0388-0 | 0.9
01.050.0388-A | 0.78
01.050.0389-0 | 3.05
01.050.0389-A | 2.64
01.050.0390-0 | 6.6
01.050.0390-A | 5.72
01.050.0391-0 | 3.29
01.050.0391-A | 2.85
01.050.0392-0 | 1.93
01.050.0392-A | 1.67
01.050.0393-0 | 1
01.050.0393-A | 0.87
01.050.0394-0 | 1.07
01.050.0394-A | 0.93
01.050.0395-0 | 0.54
01.050.0395-A | 0.47
01.050.0396-0 | 1.81
01.050.0396-A | 1.56
01.050.0397-0 | 0.9
01.050.0397-A | 0.78
01.050.0398-0 | 3.05
01.050.0398-A | 2.64
01.050.0399-0 | 6.6
01.050.0399-A | 5.72
01.050.0400-0 | 3.29
01.050.0400-A | 2.85
01.050.0401-0 | 1.93
01.050.0401-A | 1.67
01.050.0402-0 | 1
01.050.0402-A | 0.87
01.050.0403-0 | 1.07
01.050.0403-A | 0.93
01.050.0404-0 | 0.54
01.050.0404-A | 0.47
01.050.0423-0 | 1.81
01.050.0423-A | 1.56
01.050.0424-0 | 1.62
01.050.0424-A | 1.41
01.050.0425-0 | 4.62
01.050.0425-A | 4
01.050.0426-0 | 4.16
01.050.0426-A | 3.6
01.050.0427-0 | 4.62
01.050.0427-A | 4
01.050.0428-0 | 1.93
01.050.0428-A | 1.67
01.050.0429-0 | 1.74
01.050.0429-A | 1.51
01.050.0430-0 | 1.07
01.050.0430-A | 0.93
01.050.0431-0 | 0.54
01.050.0431-A | 0.47
01.050.0432-0 | 1.81
01.050.0432-A | 1.56
01.050.0433-0 | 1.62
01.050.0433-A | 1.41
01.050.0434-0 | 4.62
01.050.0434-A | 4
01.050.0435-0 | 4.16
01.050.0435-A | 3.6
01.050.0436-0 | 4.62
01.050.0436-A | 4
01.050.0437-0 | 1.93
01.050.0437-A | 1.67
01.050.0438-0 | 1.74
01.050.0438-A | 1.51
01.050.0439-0 | 1.07
01.050.0439-A | 0.93
01.050.0440-0 | 0.54
01.050.0440-A | 0.47
01.050.0441-0 | 3.29
01.050.0441-A | 2.85
01.050.0442-0 | 3.05
01.050.0442-A | 2.64
01.050.0443-0 | 1.81
01.050.0443-A | 1.56
01.050.0444-0 | 3.05
01.050.0444-A | 2.64
01.050.0445-0 | 9.89
01.050.0445-A | 8.57
01.050.0446-0 | 8.25
01.050.0446-A | 7.14
01.050.0447-0 | 0.54
01.050.0447-A | 0.47
01.050.0448-0 | 0.35
01.050.0448-A | 0.3
01.050.0449-0 | 3
01.050.0449-A | 2.6
01.050.0450-0 | 2.18
01.050.0450-A | 1.89
01.050.0451-0 | 1.07
01.050.0451-A | 0.93
01.050.0452-0 | 3.29
01.050.0452-A | 2.85
01.050.0453-0 | 3.05
01.050.0453-A | 2.64
01.050.0454-0 | 1.81
01.050.0454-A | 1.56
01.050.0455-0 | 3.05
01.050.0455-A | 2.64
01.050.0456-0 | 9.89
01.050.0456-A | 8.57
01.050.0457-0 | 8.25
01.050.0457-A | 7.14
01.050.0458-0 | 0.54
01.050.0458-A | 0.47
01.050.0459-0 | 0.35
01.050.0459-A | 0.3
01.050.0460-0 | 3
01.050.0460-A | 2.6
01.050.0461-0 | 2.18
01.050.0461-A | 1.89
01.050.0462-0 | 1.07
01.050.0462-A | 0.93
01.050.0463-0 | 5.52
01.050.0463-A | 4.79
01.050.0464-0 | 3.29
01.050.0464-A | 2.85
01.050.0465-0 | 3.05
01.050.0465-A | 2.64
01.050.0466-0 | 5.52
01.050.0466-A | 4.79
01.050.0467-0 | 9.89
01.050.0467-A | 8.57
01.050.0468-0 | 8.25
01.050.0468-A | 7.14
01.050.0469-0 | 6.03
01.050.0469-A | 5.22
01.050.0470-0 | 4.04
01.050.0470-A | 3.5
01.050.0471-0 | 3.06
01.050.0471-A | 2.65
01.050.0472-0 | 0.54
01.050.0472-A | 0.47
01.050.0473-0 | 0.35
01.050.0473-A | 0.3
01.050.0474-0 | 3.29
01.050.0474-A | 2.85
01.050.0475-0 | 2.18
01.050.0475-A | 1.89
01.050.0476-0 | 1.65
01.050.0476-A | 1.43
01.050.0478-0 | 5.52
01.050.0478-A | 4.79
01.050.0479-0 | 3.29
01.050.0479-A | 2.85
01.050.0480-0 | 3.05
01.050.0480-A | 2.64
01.050.0481-0 | 5.52
01.050.0481-A | 4.79
01.050.0482-0 | 9.89
01.050.0482-A | 8.57
01.050.0483-0 | 8.25
01.050.0483-A | 7.14
01.050.0484-0 | 6.03
01.050.0484-A | 5.22
01.050.0485-0 | 4.04
01.050.0485-A | 3.5
01.050.0486-0 | 3.06
01.050.0486-A | 2.65
01.050.0487-0 | 0.54
01.050.0487-A | 0.47
01.050.0488-0 | 0.35
01.050.0488-A | 0.3
01.050.0489-0 | 3.29
01.050.0489-A | 2.85
01.050.0490-0 | 2.18
01.050.0490-A | 1.89
01.050.0491-0 | 1.65
01.050.0491-A | 1.43
01.050.0493-0 | 6.6
01.050.0493-A | 5.72
01.050.0494-0 | 5.52
01.050.0494-A | 4.79
01.050.0495-0 | 3.29
01.050.0495-A | 2.85
01.050.0496-0 | 11.04
01.050.0496-A | 9.56
01.050.0497-0 | 8.25
01.050.0497-A | 7.14
01.050.0498-0 | 13.21
01.050.0498-A | 11.44
01.050.0499-0 | 8.03
01.050.0499-A | 6.96
01.050.0500-0 | 6.03
01.050.0500-A | 5.22
01.050.0501-0 | 4.04
01.050.0501-A | 3.5
01.050.0502-0 | 0.73
01.050.0502-A | 0.63
01.050.0503-0 | 0.54
01.050.0503-A | 0.47
01.050.0504-0 | 3.29
01.050.0504-A | 2.85
01.050.0505-0 | 2.18
01.050.0505-A | 1.89
01.050.0506-0 | 1.65
01.050.0506-A | 1.43
01.050.0508-0 | 5.06
01.050.0508-A | 4.38
01.050.0509-0 | 4.21
01.050.0509-A | 3.64
01.050.0510-0 | 2.54
01.050.0510-A | 2.2
01.050.0515-0 | 6.6
01.050.0515-A | 5.72
01.050.0516-0 | 5.52
01.050.0516-A | 4.79
01.050.0517-0 | 3.29
01.050.0517-A | 2.85
01.050.0518-0 | 11.04
01.050.0518-A | 9.56
01.050.0519-0 | 8.25
01.050.0519-A | 7.14
01.050.0520-0 | 13.21
01.050.0520-A | 11.44
01.050.0521-0 | 8.03
01.050.0521-A | 6.96
01.050.0522-0 | 6.03
01.050.0522-A | 5.22
01.050.0523-0 | 4.04
01.050.0523-A | 3.5
01.050.0524-0 | 0.74
01.050.0524-A | 0.64
01.050.0525-0 | 0.54
01.050.0525-A | 0.47
01.050.0526-0 | 3.29
01.050.0526-A | 2.85
01.050.0527-0 | 2.18
01.050.0527-A | 1.89
01.050.0528-0 | 1.65
01.050.0528-A | 1.43
01.050.0530-0 | 5.06
01.050.0530-A | 4.38
01.050.0531-0 | 4.21
01.050.0531-A | 3.64
01.050.0532-0 | 2.54
01.050.0532-A | 2.2
01.050.0537-0 | 34.69
01.050.0537-A | 30.05
01.050.0538-0 | 30.45
01.050.0538-A | 26.38
01.050.0539-0 | 26.2
01.050.0539-A | 22.7
01.050.0540-0 | 34.69
01.050.0540-A | 30.05
01.050.0541-0 | 30.45
01.050.0541-A | 26.38
01.050.0542-0 | 26.2
01.050.0542-A | 22.7
01.050.0543-0 | 34.69
01.050.0543-A | 30.05
01.050.0544-0 | 30.47
01.050.0544-A | 26.4
01.050.0545-0 | 27.33
01.050.0545-A | 23.68
01.050.0546-0 | 52.02
01.050.0546-A | 45.07
01.050.0547-0 | 30.47
01.050.0547-A | 26.4
01.050.0548-0 | 27.33
01.050.0548-A | 23.68
01.050.0549-0 | 30.38
01.050.0549-A | 26.32
01.050.0550-0 | 26.87
01.050.0550-A | 23.28
01.050.0551-0 | 22.61
01.050.0551-A | 19.59
01.050.0552-0 | 30.38
01.050.0552-A | 26.32
01.050.0553-0 | 26.87
01.050.0553-A | 23.28
01.050.0554-0 | 22.61
01.050.0554-A | 19.59
01.050.0560-0 | 2.19
01.050.0560-A | 1.9
01.050.0561-0 | 1.52
01.050.0561-A | 1.32
01.050.0562-0 | 0.9
01.050.0562-A | 0.78
01.050.0563-0 | 2.19
01.050.0563-A | 1.9
01.050.0564-0 | 1.52
01.050.0564-A | 1.32
01.050.0565-0 | 0.9
01.050.0565-A | 0.78
01.050.0600-0 | 63.71
01.050.0600-A | 55.2
01.050.0601-0 | 93.88
01.050.0601-A | 81.35
01.050.0602-0 | 134.12
01.050.0602-A | 116.2
01.050.0603-0 | 91.01
01.050.0603-A | 78.86
01.050.0604-0 | 134.12
01.050.0604-A | 116.21
01.050.0605-0 | 191.6
01.050.0605-A | 166
01.050.0606-0 | 63.71
01.050.0606-A | 55.2
01.050.0607-0 | 93.88
01.050.0607-A | 81.35
01.050.0608-0 | 134.12
01.050.0608-A | 116.2
01.050.0610-0 | 42.77
01.050.0610-A | 37.06
01.050.0611-0 | 20.02
01.050.0611-A | 17.35
01.050.0612-0 | 30.94
01.050.0612-A | 26.81
01.050.0613-0 | 220.34
01.050.0613-A | 190.9
01.050.0614-0 | 91.01
01.050.0614-A | 78.86
01.050.0615-0 | 134.12
01.050.0615-A | 116.21
01.050.0616-0 | 191.6
01.050.0616-A | 166
01.050.0617-0 | 24.84
01.050.0617-A | 21.53
01.050.0618-0 | 28.39
01.050.0618-A | 24.61
01.050.0619-0 | 35.49
01.050.0619-A | 30.76
01.050.0620-0 | 41.41
01.050.0620-A | 35.88
01.050.0621-0 | 47.33
01.050.0621-A | 41.01
01.050.0622-0 | 59.16
01.050.0622-A | 51.26
01.050.0623-0 | 117.09
01.050.0623-A | 117.09
01.050.0624-0 | 258.66
01.050.0624-A | 224.1
01.050.0625-0 | 35.02
01.050.0625-A | 35.02
01.050.0626-0 | 77.36
01.050.0626-A | 67.03
01.050.0627-0 | 37.31
01.050.0627-A | 32.33
01.050.0628-0 | 42.77
01.050.0628-A | 37.06
01.050.0629-0 | 53.7
01.050.0629-A | 46.53
01.050.0630-0 | 50.97
01.050.0630-A | 44.16
01.050.0631-0 | 58.25
01.050.0631-A | 50.47
01.050.0632-0 | 72.81
01.050.0632-A | 63.09
01.050.0633-0 | 18.29
01.050.0633-A | 15.85
01.050.0650-0 | 37.08
01.050.0650-A | 37.08
01.050.0651-0 | 81.91
01.050.0651-A | 70.97
01.050.0698-0 | 60.71
01.050.0698-A | 60.71
01.050.0699-0 | 134.12
01.050.0699-A | 116.21
01.050.0700-0 | 11212.96
01.050.0700-A | 9715.2
01.050.0701-0 | 16522.88
01.050.0701-A | 14317.6
01.050.0702-0 | 23605.12
01.050.0702-A | 20451.2
01.050.0703-0 | 16017.76
01.050.0703-A | 13879.36
01.050.0704-0 | 23605.12
01.050.0704-A | 20452.96
01.050.0705-0 | 33721.6
01.050.0705-A | 29216
01.050.0706-0 | 11212.96
01.050.0706-A | 9715.2
01.050.0707-0 | 16522.88
01.050.0707-A | 14317.6
01.050.0708-0 | 23605.12
01.050.0708-A | 20451.2
01.050.0710-0 | 7527.52
01.050.0710-A | 6522.56
01.050.0711-0 | 3523.52
01.050.0711-A | 3053.6
01.050.0712-0 | 5445.44
01.050.0712-A | 4718.56
01.050.0713-0 | 38779.84
01.050.0713-A | 33598.4
01.050.0714-0 | 16017.76
01.050.0714-A | 13879.36
01.050.0715-0 | 23605.12
01.050.0715-A | 20452.96
01.050.0716-0 | 33721.6
01.050.0716-A | 29216
01.050.0717-0 | 4371.84
01.050.0717-A | 3789.28
01.050.0718-0 | 4996.64
01.050.0718-A | 4331.36
01.050.0719-0 | 6246.24
01.050.0719-A | 5413.76
01.050.0720-0 | 7288.16
01.050.0720-A | 6314.88
01.050.0721-0 | 8330.08
01.050.0721-A | 7217.76
01.050.0722-0 | 10412.16
01.050.0722-A | 9021.76
01.050.0723-0 | 25759.8
01.050.0723-A | 25759.8
01.050.0724-0 | 45524.16
01.050.0724-A | 39441.6
01.050.0726-0 | 6566.56
01.050.0726-A | 5690.08
01.050.0727-0 | 7527.52
01.050.0727-A | 6522.56
01.050.0728-0 | 9451.2
01.050.0728-A | 8189.28
01.050.0729-0 | 8970.72
01.050.0729-A | 7772.16
01.050.0730-0 | 10252
01.050.0730-A | 8882.72
01.050.0731-0 | 12814.56
01.050.0731-A | 11103.84
01.050.0732-0 | 3219.04
01.050.0732-A | 2789.6
01.050.0735-0 | 7704.4
01.050.0735-A | 7704.4
01.050.0736-0 | 13615.36
01.050.0736-A | 11797.28
01.050.0740-0 | 13356.2
01.050.0740-A | 13356.2
01.050.0741-0 | 23605.12
01.050.0741-A | 20452.96
01.050.0750-0 | 8157.6
01.050.0750-A | 8157.6
01.050.0751-0 | 14416.16
01.050.0751-A | 12490.72
01.050.9999-0 | 4323
01.050.9999-A | 3968
01.051.9999-0 | 4323
01.051.9999-A | 3968
01.080.9999-0 | 183
01.080.9999-A | 183
01.090.9999-0 | 6515
01.090.9999-A | 5744
01.091.9999-0 | 6515
01.091.9999-A | 5744
01.092.9999-0 | 6515
01.092.9999-A | 5744
01.093.9999-0 | 6515
01.093.9999-A | 5744
02.001.0001-0 | 44.26
02.001.0001-A | 40.31
02.001.0002-0 | 36.9
02.001.0002-A | 32.95
02.001.0003-0 | 31.96
02.001.0003-A | 28.01
02.001.9999-0 | 5159
02.001.9999-A | 4575
02.002.0005-0 | 20.74
02.002.0005-A | 19.2
02.002.0006-0 | 27.02
02.002.0006-A | 24.93
02.002.0007-0 | 14.46
02.002.0007-A | 13.48
02.002.0010-0 | 25.41
02.002.0010-A | 23.87
02.002.0011-0 | 31.69
02.002.0011-A | 29.6
02.002.0012-0 | 19.14
02.002.0012-A | 18.15
02.002.9999-0 | 1231
02.002.9999-A | 1139
02.003.0001-1 | 66.87
02.003.0001-B | 61.44
02.003.9999-0 | 4896
02.003.9999-A | 4573
02.004.0001-0 | 362.68
02.004.0001-A | 321.81
02.004.0002-1 | 376.49
02.004.0002-B | 335.67
02.004.0003-0 | 364.16
02.004.0003-A | 323.28
02.004.0004-0 | 311.24
02.004.0004-A | 277.35
02.004.0005-0 | 340.27
02.004.0005-A | 306.98
02.004.0006-0 | 300.11
02.004.0006-A | 266.18
02.004.0007-0 | 391.33
02.004.0007-A | 347.66
02.004.0010-0 | 406.66
02.004.0010-A | 359.09
02.004.0012-0 | 1758.63
02.004.0012-A | 1622.05
02.004.0013-0 | 3169
02.004.0013-A | 2917.56
02.004.9999-0 | 5313
02.004.9999-A | 4425
02.006.0010-0 | 400
02.006.0010-A | 400
02.006.0015-0 | 490
02.006.0015-A | 490
02.006.0020-0 | 600
02.006.0020-A | 600
02.006.0025-0 | 600
02.006.0025-A | 600
02.006.0030-0 | 600
02.006.0030-A | 600
02.006.0050-0 | 867.22
02.006.0050-A | 867.22
02.006.9999-0 | 2130
02.006.9999-A | 2130
02.008.9999-0 | 1741
02.008.9999-A | 1741
02.009.9999-0 | 7608
02.009.9999-A | 6593
02.010.0001-0 | 245.61
02.010.0001-A | 218.85
02.010.0002-0 | 218.34
02.010.0002-A | 191.58
02.010.9999-0 | 6589
02.010.9999-A | 5800
02.011.0001-0 | 19.84
02.011.0001-A | 18.81
02.011.0002-0 | 11.81
02.011.0002-A | 10.77
02.011.0003-0 | 11.79
02.011.0003-A | 10.22
02.011.0010-0 | 0.84
02.011.0010-A | 0.84
02.011.0014-0 | 1.69
02.011.0014-A | 1.69
02.011.9999-0 | 4963
02.011.9999-A | 4327
02.015.0001-0 | 2854.29
02.015.0001-A | 2736.09
02.015.9999-0 | 4355
02.015.9999-A | 3967
02.016.0001-0 | 1423.62
02.016.0001-A | 1309.91
02.016.0003-0 | 8397.35
02.016.0003-A | 7910.09
02.016.0004-0 | 8613.42
02.016.0004-A | 8126.17
02.016.0006-0 | 9826.46
02.016.0006-A | 9339.21
02.016.0008-0 | 10440.11
02.016.0008-A | 9947.86
02.016.0010-0 | 10972.67
02.016.0010-A | 10480.42
02.016.9999-0 | 5191
02.016.9999-A | 4848
02.020.0001-0 | 325.57
02.020.0001-A | 302.03
02.020.0002-0 | 167.95
02.020.0002-A | 158.08
02.020.0003-0 | 98.53
02.020.0003-A | 94.56
02.020.0005-0 | 2.61
02.020.0005-A | 2.34
02.020.0009-0 | 66.77
02.020.0009-A | 60.88
02.020.9999-0 | 5697
02.020.9999-A | 5147
02.025.0010-0 | 17223.62
02.025.0010-A | 15341.98
02.025.0012-0 | 15786.39
02.025.0012-A | 13904.75
02.025.0015-0 | 9746.43
02.025.0015-A | 8572.84
02.025.0020-0 | 34297.71
02.025.0020-A | 30417.36
02.025.0025-0 | 26069.02
02.025.0025-A | 22961.97
02.025.0030-0 | 21938.89
02.025.0030-A | 19220.56
02.025.9999-0 | 6894
02.025.9999-A | 6061
02.030.0005-0 | 66.31
02.030.0005-A | 59.63
02.030.0010-0 | 17.1
02.030.0010-A | 17.1
02.030.0020-0 | 40.64
02.030.0020-A | 40.64
02.030.0025-0 | 51.54
02.030.0025-A | 51.54
02.030.0035-0 | 32.95
02.030.0035-A | 32.95
02.030.0040-0 | 26.76
02.030.0040-A | 26.76
02.030.0045-0 | 104.07
02.030.0045-A | 104.07
02.030.0060-0 | 8.22
02.030.0060-A | 7.28
02.030.9999-0 | 1116
02.030.9999-A | 1076
02.050.0001-0 | 78.89
02.050.0001-A | 69.41
02.050.9999-0 | 1512
02.050.9999-A | 1330
03.001.0001-1 | 50.67
03.001.0001-B | 43.91
03.001.0002-1 | 64.08
03.001.0002-B | 55.53
03.001.0003-1 | 86.44
03.001.0003-B | 74.91
03.001.0004-1 | 116.25
03.001.0004-B | 100.74
03.001.0009-1 | 144.56
03.001.0009-B | 125.28
03.001.0010-0 | 111.78
03.001.0010-A | 96.87
03.001.0011-0 | 141.58
03.001.0011-A | 122.7
03.001.0012-0 | 163.94
03.001.0012-A | 142.07
03.001.0021-0 | 193.75
03.001.0021-A | 167.91
03.001.0022-0 | 223.56
03.001.0022-A | 193.74
03.001.0041-0 | 71.53
03.001.0041-A | 61.99
03.001.0042-0 | 83.46
03.001.0042-A | 72.33
03.001.0043-0 | 134.13
03.001.0043-A | 116.24
03.001.0044-0 | 163.94
03.001.0044-A | 142.07
03.001.0045-0 | 193.75
03.001.0045-A | 167.91
03.001.0047-0 | 81.97
03.001.0047-A | 71.03
03.001.0048-0 | 149.04
03.001.0048-A | 129.16
03.001.0049-0 | 223.56
03.001.0049-A | 193.74
03.001.0050-0 | 268.27
03.001.0050-A | 232.49
03.001.0051-0 | 312.98
03.001.0051-A | 271.24
03.001.0061-0 | 40.3
03.001.0061-A | 34.92
03.001.0065-1 | 107.32
03.001.0065-B | 92.98
03.001.0070-1 | 96.59
03.001.0070-B | 83.68
03.001.0071-1 | 36.27
03.001.0071-B | 31.42
03.001.0080-1 | 35.76
03.001.0080-B | 30.99
03.001.0085-1 | 48.43
03.001.0085-B | 41.97
03.001.0090-0 | 154.62
03.001.0090-A | 134.38
03.001.0095-0 | 36.66
03.001.0095-A | 31.77
03.001.0096-0 | 78.24
03.001.0096-A | 67.81
03.001.0098-0 | 7.45
03.001.0098-A | 6.45
03.001.0099-0 | 15.64
03.001.0099-A | 13.56
03.001.0100-0 | 62.59
03.001.0100-A | 54.24
03.001.0101-0 | 80.48
03.001.0101-A | 69.74
03.001.0102-0 | 107.3
03.001.0102-A | 92.99
03.001.0110-0 | 94.34
03.001.0110-A | 81.75
03.001.0111-0 | 171.39
03.001.0111-A | 148.53
03.001.9999-0 | 8067
03.001.9999-A | 6991
03.002.0001-1 | 141.2
03.002.0001-B | 128.28
03.002.9999-0 | 6337
03.002.9999-A | 5726
03.004.0001-1 | 182.5
03.004.0001-B | 158.13
03.004.0002-0 | 188.09
03.004.0002-A | 162.97
03.004.0003-0 | 195.17
03.004.0003-A | 169.1
03.004.0012-0 | 200.76
03.004.0012-A | 173.94
03.004.0013-0 | 210.07
03.004.0013-A | 182.01
03.004.0020-1 | 316.59
03.004.0020-B | 274.31
03.004.0021-0 | 326.28
03.004.0021-A | 282.7
03.004.0022-0 | 338.94
03.004.0022-A | 293.67
03.004.0023-0 | 348.25
03.004.0023-A | 301.74
03.004.0024-0 | 364.27
03.004.0024-A | 315.61
03.004.0025-0 | 104.29
03.004.0025-A | 90.36
03.004.0028-0 | 221.61
03.004.0028-A | 192.01
03.004.0030-0 | 238.45
03.004.0030-A | 206.6
03.004.0031-0 | 205.86
03.004.0031-A | 178.36
03.004.9999-0 | 7141
03.004.9999-A | 6187
03.005.0011-0 | 149.76
03.005.0011-A | 136.74
03.005.0013-0 | 169.06
03.005.0013-A | 155.72
03.005.0020-1 | 97.64
03.005.0020-B | 88.7
03.005.0021-0 | 100.59
03.005.0021-A | 91.38
03.005.0022-0 | 104.45
03.005.0022-A | 94.89
03.005.0023-0 | 107.39
03.005.0023-A | 97.56
03.005.0024-0 | 112.3
03.005.0024-A | 102.02
03.005.0025-0 | 56.27
03.005.0025-A | 54.48
03.005.0026-0 | 78.69
03.005.0026-A | 76.78
03.005.0030-1 | 113.36
03.005.0030-B | 103.31
03.005.0031-0 | 116.77
03.005.0031-A | 106.42
03.005.0032-0 | 121.3
03.005.0032-A | 110.56
03.005.0033-0 | 124.72
03.005.0033-A | 113.67
03.005.0034-0 | 130.37
03.005.0034-A | 118.82
03.005.0038-1 | 56.71
03.005.0038-B | 54.8
03.005.0039-0 | 42.49
03.005.0039-A | 40.78
03.005.0040-0 | 99.67
03.005.0040-A | 87.21
03.005.0041-0 | 77.26
03.005.0041-A | 68.05
03.005.0045-0 | 117.15
03.005.0045-A | 105.58
03.005.0046-0 | 225.85
03.005.0046-A | 207.37
03.005.9999-0 | 5269
03.005.9999-A | 4817
03.007.0004-B | 291.4
03.007.9999-0 | 5835
03.007.9999-A | 5352
03.008.0010-1 | 143.31
03.008.0010-B | 130.52
03.008.0011-0 | 147.59
03.008.0011-A | 134.42
03.008.0012-0 | 153.79
03.008.0012-A | 140.07
03.008.0013-0 | 157.75
03.008.0013-A | 143.68
03.008.0014-0 | 164.62
03.008.0014-A | 149.91
03.008.0020-1 | 432.16
03.008.0020-B | 395.48
03.008.0021-0 | 445.26
03.008.0021-A | 407.48
03.008.0022-0 | 462.55
03.008.0022-A | 423.3
03.008.0023-0 | 475.96
03.008.0023-A | 435.59
03.008.0024-0 | 497.12
03.008.0024-A | 454.94
03.008.0050-1 | 480.58
03.008.0050-B | 437.16
03.008.0051-0 | 495.51
03.008.0051-A | 450.74
03.008.0052-0 | 513.89
03.008.0052-A | 467.45
03.008.0053-0 | 528.82
03.008.0053-A | 481.03
03.008.0054-0 | 553.04
03.008.0054-A | 503.05
03.008.0060-1 | 1090.52
03.008.0060-B | 996.09
03.008.0061-0 | 1136.82
03.008.0061-A | 1039.52
03.008.0062-0 | 1181.58
03.008.0062-A | 1080.51
03.008.0063-0 | 1215.28
03.008.0063-A | 1111.4
03.008.0064-0 | 1271.1
03.008.0064-A | 1162.48
03.008.0080-1 | 288.35
03.008.0080-B | 262.29
03.008.0085-0 | 783.35
03.008.0085-A | 717.25
03.008.0090-1 | 86.09
03.008.0090-B | 78.41
03.008.0095-0 | 280.78
03.008.0095-A | 256.94
03.008.0120-1 | 379.62
03.008.0120-B | 349.06
03.008.0125-1 | 131.11
03.008.0125-B | 117.97
03.008.0150-1 | 528.44
03.008.0150-B | 487.54
03.008.9999-0 | 4897
03.008.9999-A | 4461
03.009.0002-1 | 41.73
03.009.0002-B | 36.16
03.009.0003-0 | 37.26
03.009.0003-A | 32.29
03.009.0004-0 | 67.06
03.009.0004-A | 58.12
03.009.0005-0 | 118.67
03.009.0005-A | 104.35
03.009.0006-0 | 122.28
03.009.0006-A | 107.53
03.009.0007-0 | 125.77
03.009.0007-A | 110.59
03.009.0008-0 | 129.42
03.009.0008-A | 113.81
03.009.0009-0 | 131.72
03.009.0009-A | 115.82
03.009.0015-0 | 145.66
03.009.0015-A | 128.05
03.009.0020-0 | 155.34
03.009.0020-A | 136.61
03.009.0025-0 | 164.39
03.009.0025-A | 144.59
03.009.0030-0 | 173.17
03.009.0030-A | 152.31
03.009.0035-0 | 186.61
03.009.0035-A | 164.12
03.009.0080-0 | 38.96
03.009.0080-A | 33.96
03.009.9999-0 | 7109
03.009.9999-A | 6220
03.010.0015-0 | 6.18
03.010.0015-A | 5.93
03.010.0016-0 | 3.36
03.010.0016-A | 3.27
03.010.0017-0 | 2.38
03.010.0017-A | 2.33
03.010.0018-0 | 5.85
03.010.0018-A | 5.54
03.010.0019-0 | 5.38
03.010.0019-A | 5.08
03.010.0020-0 | 11.6
03.010.0020-A | 11.35
03.010.0021-0 | 12.99
03.010.0021-A | 12.71
03.010.0022-0 | 13.91
03.010.0022-A | 13.62
03.010.0023-0 | 15.76
03.010.0023-A | 15.44
03.010.0024-0 | 17.77
03.010.0024-A | 17.41
03.010.0030-0 | 23.93
03.010.0030-A | 23.46
03.010.0035-0 | 31.64
03.010.0035-A | 31.04
03.010.0040-0 | 39.34
03.010.0040-A | 38.61
03.010.0045-0 | 47.05
03.010.0045-A | 46.18
03.010.0049-0 | 54.75
03.010.0049-A | 53.75
03.010.0100-0 | 25.29
03.010.0100-A | 23.75
03.010.0101-0 | 32.42
03.010.0101-A | 30.42
03.010.0105-0 | 13.38
03.010.0105-A | 12.88
03.010.0106-0 | 17.96
03.010.0106-A | 17.2
03.010.9999-0 | 4557
03.010.9999-A | 4405
03.011.0015-1 | 19.7
03.011.0015-B | 17.17
03.011.9999-0 | 7364
03.011.9999-A | 6420
03.012.0010-0 | 2.33
03.012.0010-A | 2.3
03.012.9999-0 | 4127
03.012.9999-A | 4060
03.013.0001-1 | 31.29
03.013.0001-B | 27.12
03.013.0002-0 | 37.26
03.013.0002-A | 32.29
03.013.0005-0 | 44.71
03.013.0005-A | 38.74
03.013.0006-0 | 37.55
03.013.0006-A | 32.54
03.013.9999-0 | 8096
03.013.9999-A | 7016
03.014.0005-0 | 11.15
03.014.0005-A | 9.92
03.014.0010-0 | 8.32
03.014.0010-A | 8.03
03.014.9999-0 | 4345
03.014.9999-A | 4007
03.015.0010-0 | 99.16
03.015.0010-A | 94.19
03.015.0012-0 | 108.4
03.015.0012-A | 102.19
03.015.0014-0 | 102.54
03.015.0014-A | 97.57
03.015.0016-0 | 108.5
03.015.0016-A | 102.73
03.015.0025-0 | 122.3
03.015.0025-A | 117.33
03.015.0026-0 | 128.26
03.015.0026-A | 122.49
03.015.9999-0 | 5005
03.015.9999-A | 4757
03.016.0005-1 | 16.58
03.016.0005-B | 15.9
03.016.0010-1 | 20.18
03.016.0010-B | 19.34
03.016.0015-1 | 6.55
03.016.0015-B | 6.28
03.016.0018-1 | 7.94
03.016.0018-B | 7.61
03.016.0020-1 | 20.33
03.016.0020-B | 19.49
03.016.0025-1 | 26.06
03.016.0025-B | 24.98
03.016.0050-1 | 7.64
03.016.0050-B | 7.32
03.016.0055-1 | 9.73
03.016.0055-B | 9.33
03.016.9999-0 | 5116
03.016.9999-A | 4906
03.020.0030-1 | 10.85
03.020.0030-B | 10.5
03.020.0035-1 | 12.45
03.020.0035-B | 12.06
03.020.0040-1 | 14.25
03.020.0040-B | 13.76
03.020.0045-1 | 17.78
03.020.0045-B | 17.17
03.020.0050-1 | 4.21
03.020.0050-B | 4.07
03.020.0052-1 | 4.77
03.020.0052-B | 4.62
03.020.0055-1 | 5.99
03.020.0055-B | 5.8
03.020.0057-1 | 7.32
03.020.0057-B | 7.09
03.020.0060-1 | 13.92
03.020.0060-B | 13.37
03.020.0065-1 | 16.03
03.020.0065-B | 15.39
03.020.0070-1 | 22.07
03.020.0070-B | 21.18
03.020.0075-1 | 34.04
03.020.0075-B | 32.67
03.020.0080-1 | 5.3
03.020.0080-B | 5.09
03.020.0085-1 | 6.06
03.020.0085-B | 5.82
03.020.0090-1 | 8.94
03.020.0090-B | 8.58
03.020.0100-1 | 13.06
03.020.0100-B | 12.53
03.020.0200-0 | 4.26
03.020.0200-A | 4.06
03.020.9999-0 | 3592
03.020.9999-A | 3465
03.021.0005-1 | 2.69
03.021.0005-B | 2.6
03.021.9999-0 | 3492
03.021.9999-A | 3378
03.022.0010-0 | 3.59
03.022.0010-A | 3.41
03.022.9999-0 | 4394
03.022.9999-A | 4189
03.023.0010-1 | 171.9
03.023.0010-B | 168.52
03.023.9999-0 | 5326
03.023.9999-A | 5171
03.025.0005-0 | 6.55
03.025.0005-A | 6.38
03.025.0010-0 | 5.64
03.025.0010-A | 5.55
03.025.0015-1 | 2.05
03.025.0015-B | 2.02
03.025.0020-0 | 2.52
03.025.0020-A | 2.42
03.025.0025-0 | 5.22
03.025.0025-A | 5.08
03.025.0027-0 | 7.77
03.025.0027-A | 7.56
03.025.0030-0 | 9.01
03.025.0030-A | 8.87
03.025.0031-0 | 6.67
03.025.0031-A | 6.41
03.025.0033-0 | 1.64
03.025.0033-A | 1.57
03.025.0035-0 | 1.62
03.025.0035-A | 1.58
03.025.0036-0 | 1.41
03.025.0036-A | 1.39
03.025.0037-0 | 1.9
03.025.0037-A | 1.85
03.025.0038-0 | 1.74
03.025.0038-A | 1.7
03.025.0039-0 | 3.19
03.025.0039-A | 3.16
03.025.0040-0 | 2.35
03.025.0040-A | 2.22
03.025.9999-0 | 4433
03.025.9999-A | 4309
03.026.0010-0 | 4.84
03.026.0010-A | 4.78
03.026.0015-0 | 5.16
03.026.0015-A | 5.07
03.026.0020-0 | 9.17
03.026.0020-A | 9.05
03.026.9999-0 | 5365
03.026.9999-A | 5282
03.030.0150-0 | 3.55
03.030.0150-A | 3.41
03.030.0155-0 | 3.19
03.030.0155-A | 3.09
03.030.0159-0 | 1.87
03.030.0159-A | 1.8
03.030.9999-0 | 4191
03.030.9999-A | 4039
03.036.0200-0 | 7.86
03.036.0200-A | 7.56
03.036.0205-0 | 11.21
03.036.0205-A | 10.78
03.036.0210-0 | 11.63
03.036.0210-A | 11.18
03.036.0215-0 | 16.21
03.036.0215-A | 15.58
03.036.9999-0 | 4283
03.036.9999-A | 4114
03.037.9999-0 | 5921
03.037.9999-A | 5560
03.038.9999-0 | 5156
03.038.9999-A | 4907
03.040.0001-0 | 4.36
03.040.0001-A | 4.31
03.040.0002-0 | 5.09
03.040.0002-A | 5.03
03.040.0003-0 | 5.82
03.040.0003-A | 5.75
03.040.0004-0 | 6.54
03.040.0004-A | 6.46
03.040.0005-0 | 7.29
03.040.0005-A | 7.2
03.040.0006-0 | 8.01
03.040.0006-A | 7.91
03.040.0007-0 | 8.76
03.040.0007-A | 8.65
03.040.0008-0 | 9.44
03.040.0008-A | 9.32
03.040.0009-0 | 10.23
03.040.0009-A | 10.1
03.040.0010-0 | 10.97
03.040.0010-A | 10.83
03.040.0011-0 | 11.7
03.040.0011-A | 11.56
03.040.0012-0 | 12.42
03.040.0012-A | 12.27
03.040.0013-0 | 13.09
03.040.0013-A | 12.93
03.040.0014-0 | 13.83
03.040.0014-A | 13.66
03.040.0015-0 | 14.67
03.040.0015-A | 14.49
03.040.0016-0 | 15.41
03.040.0016-A | 15.22
03.040.0017-0 | 16.02
03.040.0017-A | 15.83
03.040.0018-0 | 16.68
03.040.0018-A | 16.48
03.040.0019-0 | 17.65
03.040.0019-A | 17.43
03.040.0020-0 | 18.17
03.040.0020-A | 17.95
03.040.0021-0 | 19.02
03.040.0021-A | 18.79
03.040.0022-0 | 19.64
03.040.0022-A | 19.4
03.040.0023-0 | 20.64
03.040.0023-A | 20.39
03.040.0024-0 | 8.57
03.040.0024-A | 8.49
03.040.0025-0 | 9.89
03.040.0025-A | 9.79
03.040.0026-0 | 11.26
03.040.0026-A | 11.15
03.040.0027-0 | 12.54
03.040.0027-A | 12.42
03.040.0028-0 | 13.95
03.040.0028-A | 13.82
03.040.0029-0 | 15.2
03.040.0029-A | 15.05
03.040.0030-0 | 16.54
03.040.0030-A | 16.38
03.040.0031-0 | 17.97
03.040.0031-A | 17.8
03.040.0032-0 | 19.27
03.040.0032-A | 19.09
03.040.0033-0 | 20.54
03.040.0033-A | 20.35
03.040.0034-0 | 21.99
03.040.0034-A | 21.78
03.040.0035-0 | 23.37
03.040.0035-A | 23.15
03.040.0036-0 | 24.6
03.040.0036-A | 24.36
03.040.0037-0 | 25.96
03.040.0037-A | 25.72
03.040.0038-0 | 27.49
03.040.0038-A | 27.23
03.040.0039-0 | 28.76
03.040.0039-A | 28.49
03.040.0040-0 | 30.16
03.040.0040-A | 29.87
03.040.0041-0 | 31.16
03.040.0041-A | 30.87
03.040.0042-0 | 32.8
03.040.0042-A | 32.49
03.040.0043-0 | 33.99
03.040.0043-A | 33.67
03.040.0044-0 | 35.27
03.040.0044-A | 34.94
03.040.0045-0 | 36.66
03.040.0045-A | 36.31
03.040.0046-0 | 38.16
03.040.0046-A | 37.79
03.040.9999-0 | 4640
03.040.9999-A | 4591
03.045.9999-0 | 7581
03.045.9999-A | 6625
03.046.9999-0 | 4457
03.046.9999-A | 4337
03.047.9999-0 | 4141
03.047.9999-A | 4100
04.005.0003-0 | 0.62
04.005.0003-A | 0.61
04.005.0004-0 | 0.78
04.005.0004-A | 0.77
04.005.0005-0 | 0.89
04.005.0005-A | 0.87
04.005.0006-1 | 1.04
04.005.0006-B | 1.02
04.005.0007-0 | 1.26
04.005.0007-A | 1.23
04.005.0011-0 | 1.56
04.005.0011-A | 1.53
04.005.0012-1 | 2.09
04.005.0012-B | 2.04
04.005.0013-0 | 3.14
04.005.0013-A | 3.07
04.005.0014-0 | 6.27
04.005.0014-A | 6.13
04.005.0015-0 | 0.49
04.005.0015-A | 0.48
04.005.0016-0 | 0.63
04.005.0016-A | 0.62
04.005.0017-0 | 0.72
04.005.0017-A | 0.71
04.005.0018-0 | 0.84
04.005.0018-A | 0.82
04.005.0019-0 | 1
04.005.0019-A | 0.99
04.005.0020-0 | 1.25
04.005.0020-A | 1.22
04.005.0021-0 | 1.67
04.005.0021-A | 1.64
04.005.0022-0 | 2.51
04.005.0022-A | 2.47
04.005.0023-0 | 5.01
04.005.0023-A | 4.93
04.005.0100-0 | 0.8
04.005.0100-A | 0.77
04.005.0101-0 | 1.02
04.005.0101-A | 0.97
04.005.0102-0 | 1.15
04.005.0102-A | 1.1
04.005.0103-0 | 1.35
04.005.0103-A | 1.29
04.005.0104-0 | 1.62
04.005.0104-A | 1.55
04.005.0105-0 | 2.02
04.005.0105-A | 1.93
04.005.0106-0 | 2.71
04.005.0106-A | 2.59
04.005.0107-0 | 4.11
04.005.0107-A | 3.93
04.005.0108-0 | 8.14
04.005.0108-A | 7.79
04.005.0120-0 | 0.62
04.005.0120-A | 0.61
04.005.0121-0 | 0.78
04.005.0121-A | 0.76
04.005.0122-0 | 0.88
04.005.0122-A | 0.86
04.005.0123-1 | 1.03
04.005.0123-B | 1.01
04.005.0124-0 | 1.24
04.005.0124-A | 1.22
04.005.0125-0 | 1.55
04.005.0125-A | 1.52
04.005.0126-0 | 2.08
04.005.0126-A | 2.03
04.005.0127-0 | 3.11
04.005.0127-A | 3.05
04.005.0128-0 | 6.23
04.005.0128-A | 6.1
04.005.0140-0 | 0.5
04.005.0140-A | 0.49
04.005.0141-0 | 0.64
04.005.0141-A | 0.63
04.005.0142-0 | 0.73
04.005.0142-A | 0.72
04.005.0143-1 | 0.86
04.005.0143-B | 0.84
04.005.0144-0 | 1.03
04.005.0144-A | 1.01
04.005.0145-0 | 1.27
04.005.0145-A | 1.25
04.005.0146-0 | 1.71
04.005.0146-A | 1.68
04.005.0147-0 | 2.62
04.005.0147-A | 2.57
04.005.0148-0 | 5.13
04.005.0148-A | 5.04
04.005.0160-0 | 0.36
04.005.0160-A | 0.35
04.005.0161-0 | 0.44
04.005.0161-A | 0.43
04.005.0162-0 | 0.51
04.005.0162-A | 0.5
04.005.0163-0 | 0.59
04.005.0163-A | 0.58
04.005.0164-0 | 0.71
04.005.0164-A | 0.7
04.005.0165-0 | 0.89
04.005.0165-A | 0.88
04.005.0166-0 | 1.18
04.005.0166-A | 1.16
04.005.0167-0 | 1.79
04.005.0167-A | 1.76
04.005.0168-0 | 3.57
04.005.0168-A | 3.5
04.005.0170-0 | 0.27
04.005.0170-A | 0.27
04.005.0171-0 | 0.36
04.005.0171-A | 0.36
04.005.0172-0 | 0.47
04.005.0172-A | 0.46
04.005.0180-0 | 7.53
04.005.0180-A | 6.97
04.005.0300-0 | 22.07
04.005.0300-A | 21.29
04.005.0350-1 | 1.36
04.005.0350-B | 1.34
04.005.0495-0 | 12.69
04.005.0495-A | 11.9
04.005.0501-0 | 13.34
04.005.0501-A | 12.5
04.005.0502-0 | 14
04.005.0502-A | 13.12
04.005.0503-0 | 14.71
04.005.0503-A | 13.78
04.005.0504-0 | 15.41
04.005.0504-A | 14.44
04.005.0505-0 | 16.2
04.005.0505-A | 15.18
04.005.0506-0 | 17.03
04.005.0506-A | 15.96
04.005.0507-0 | 17.86
04.005.0507-A | 16.74
04.005.0508-0 | 18.73
04.005.0508-A | 17.55
04.005.9999-0 | 3518
04.005.9999-A | 3289
04.006.0008-1 | 27.65
04.006.0008-B | 25.15
04.006.0009-0 | 19.75
04.006.0009-A | 17.74
04.006.0010-0 | 20.19
04.006.0010-A | 18.19
04.006.0012-0 | 37.43
04.006.0012-A | 33.91
04.006.0013-1 | 41.61
04.006.0013-B | 37.19
04.006.0014-1 | 74.75
04.006.0014-B | 66.77
04.006.0020-0 | 183.45
04.006.0020-A | 163.72
04.006.9999-0 | 4492
04.006.9999-A | 4025
04.007.0015-0 | 49.18
04.007.0015-A | 46.62
04.007.0016-0 | 54.32
04.007.0016-A | 51.48
04.007.0017-0 | 61.73
04.007.0017-A | 58.5
04.007.0018-0 | 71.61
04.007.0018-A | 67.86
04.007.0019-0 | 81.48
04.007.0019-A | 77.22
04.007.0050-0 | 80.74
04.007.0050-A | 72.93
04.007.9999-0 | 4334
04.007.9999-A | 4033
04.008.0020-0 | 149.03
04.008.0020-A | 133.09
04.008.0021-0 | 150.92
04.008.0021-A | 133.87
04.008.9999-0 | 5142
04.008.9999-A | 4561
04.009.0022-0 | 57.81
04.009.0022-A | 52.13
04.009.0023-0 | 75.15
04.009.0023-A | 67.77
04.009.9999-0 | 4612
04.009.9999-A | 4140
04.010.0045-0 | 0.96
04.010.0045-A | 0.92
04.010.0046-0 | 0.82
04.010.0046-A | 0.79
04.010.0047-0 | 0.77
04.010.0047-A | 0.74
04.010.9999-0 | 3194
04.010.9999-A | 3075
04.011.0051-1 | 8.84
04.011.0051-B | 8.5
04.011.0052-1 | 6.29
04.011.0052-B | 6.08
04.011.0053-1 | 5.55
04.011.0053-B | 5.37
04.011.0054-1 | 5.14
04.011.0054-B | 4.99
04.011.0055-1 | 4.97
04.011.0055-B | 4.83
04.011.0056-1 | 3.39
04.011.0056-B | 3.29
04.011.0057-1 | 3.92
04.011.0057-B | 3.85
04.011.0058-1 | 3.2
04.011.0058-B | 3.15
04.011.9999-0 | 4364
04.011.9999-A | 4235
04.012.0071-1 | 7.12
04.012.0071-B | 6.85
04.012.0072-1 | 4.82
04.012.0072-B | 4.67
04.012.0073-1 | 4.08
04.012.0073-B | 3.97
04.012.0074-1 | 3.68
04.012.0074-B | 3.59
04.012.0075-1 | 3.5
04.012.0075-B | 3.42
04.012.0076-1 | 2.22
04.012.0076-B | 2.17
04.012.0077-1 | 2.87
04.012.0077-B | 2.84
04.012.0078-1 | 2.3
04.012.0078-B | 2.27
04.012.9999-0 | 4802
04.012.9999-A | 4688
04.013.0015-0 | 59.87
04.013.0015-A | 55.23
04.013.9999-0 | 3386
04.013.9999-A | 3095
04.014.0091-1 | 39.5
04.014.0091-B | 34.86
04.014.0095-0 | 228.94
04.014.0095-A | 227.74
04.014.0100-0 | 847.69
04.014.0100-A | 841.33
04.014.9999-0 | 4972
04.014.9999-A | 4727
04.015.0100-0 | 1.07
04.015.0100-A | 1.07
04.015.0101-0 | 0.8
04.015.0101-A | 0.8
04.015.0105-0 | 1.2
04.015.0105-A | 1.2
04.015.0106-0 | 0.87
04.015.0106-A | 0.87
04.015.0111-0 | 0.94
04.015.0111-A | 0.94
04.015.9999-0 | 4027
04.015.9999-A | 4027
04.018.0010-0 | 0.37
04.018.0010-A | 0.35
04.018.0012-0 | 29.45
04.018.0012-A | 27.81
04.018.0015-0 | 0.84
04.018.0015-A | 0.81
04.018.0020-1 | 0.56
04.018.0020-B | 0.54
04.018.0025-0 | 0.34
04.018.0025-A | 0.32
04.018.0030-0 | 0.54
04.018.0030-A | 0.52
04.018.9999-0 | 2813
04.018.9999-A | 2680
04.020.0122-0 | 0.12
04.020.0122-A | 0.11
04.020.0126-0 | 0.6
04.020.0126-A | 0.58
04.020.0131-0 | 0.75
04.020.0131-A | 0.73
04.020.0136-0 | 2.94
04.020.0136-A | 2.87
04.020.9999-0 | 5411
04.020.9999-A | 5259
04.021.0010-0 | 0.67
04.021.0010-A | 0.61
04.021.0015-0 | 12.9
04.021.0015-A | 11.73
04.021.0020-0 | 9.8
04.021.0020-A | 8.92
04.021.0025-0 | 123.87
04.021.0025-A | 113.25
04.021.9999-0 | 4547
04.021.9999-A | 4112
04.025.0200-0 | 12026.1
04.025.0200-A | 11242.52
04.025.0205-0 | 16799.27
04.025.0205-A | 15608.9
04.025.0210-0 | 21661.64
04.025.0210-A | 20071.65
04.025.0215-0 | 27150.61
04.025.0215-A | 24918.12
04.025.9999-0 | 4821
04.025.9999-A | 4450
05.001.0001-0 | 203.53
05.001.0001-A | 176.37
05.001.0002-1 | 281.8
05.001.0002-B | 244.21
05.001.0005-0 | 118.19
05.001.0005-A | 102.42
05.001.0006-0 | 59.61
05.001.0006-A | 51.66
05.001.0007-0 | 7.45
05.001.0007-A | 6.45
05.001.0008-0 | 22.35
05.001.0008-A | 19.37
05.001.0009-0 | 17.88
05.001.0009-A | 15.49
05.001.0010-0 | 13.98
05.001.0010-A | 12.11
05.001.0011-0 | 9.92
05.001.0011-A | 8.6
05.001.0012-0 | 40.24
05.001.0012-A | 34.87
05.001.0013-0 | 20.26
05.001.0013-A | 17.56
05.001.0014-0 | 7.45
05.001.0014-A | 6.45
05.001.0015-0 | 14.54
05.001.0015-A | 12.6
05.001.0016-0 | 20.26
05.001.0016-A | 17.56
05.001.0017-0 | 19.37
05.001.0017-A | 16.79
05.001.0018-0 | 10.43
05.001.0018-A | 9.04
05.001.0019-0 | 55.14
05.001.0019-A | 47.78
05.001.0020-0 | 9.09
05.001.0020-A | 7.88
05.001.0021-0 | 22.35
05.001.0021-A | 19.37
05.001.0022-0 | 22.35
05.001.0022-A | 19.37
05.001.0023-0 | 76.32
05.001.0023-A | 66.14
05.001.0024-0 | 93.28
05.001.0024-A | 80.83
05.001.0025-0 | 148.29
05.001.0025-A | 128.5
05.001.0027-0 | 346.23
05.001.0027-A | 299.99
05.001.0031-0 | 22.35
05.001.0031-A | 19.37
05.001.0033-0 | 282.11
05.001.0033-A | 244.44
05.001.0035-0 | 6.55
05.001.0035-A | 5.68
05.001.0039-0 | 11.92
05.001.0039-A | 10.33
05.001.0040-0 | 7.09
05.001.0040-A | 6.14
05.001.0041-0 | 12.94
05.001.0041-A | 11.21
05.001.0042-0 | 9.08
05.001.0042-A | 7.86
05.001.0043-0 | 15.61
05.001.0043-A | 13.53
05.001.0044-0 | 12.09
05.001.0044-A | 10.47
05.001.0045-0 | 10.73
05.001.0045-A | 9.29
05.001.0046-0 | 7.51
05.001.0046-A | 6.51
05.001.0047-0 | 11.59
05.001.0047-A | 10.05
05.001.0048-0 | 9.77
05.001.0048-A | 8.46
05.001.0049-0 | 26.6
05.001.0049-A | 23.05
05.001.0050-0 | 30.22
05.001.0050-A | 26.19
05.001.0051-0 | 60.45
05.001.0051-A | 52.38
05.001.0052-0 | 27.7
05.001.0052-A | 24
05.001.0055-0 | 10.43
05.001.0055-A | 9.04
05.001.0056-0 | 2932.21
05.001.0056-A | 2540.57
05.001.0057-0 | 87.97
05.001.0057-A | 76.22
05.001.0058-0 | 146.85
05.001.0058-A | 127.24
05.001.0059-0 | 15.64
05.001.0059-A | 13.56
05.001.0060-0 | 8.19
05.001.0060-A | 7.1
05.001.0061-0 | 17.88
05.001.0061-A | 15.49
05.001.0062-0 | 5.21
05.001.0062-A | 4.52
05.001.0063-0 | 18.63
05.001.0063-A | 16.14
05.001.0064-0 | 31.29
05.001.0064-A | 27.12
05.001.0065-0 | 6.7
05.001.0065-A | 5.81
05.001.0066-0 | 20.12
05.001.0066-A | 17.43
05.001.0067-0 | 14.9
05.001.0067-A | 12.91
05.001.0068-0 | 29.8
05.001.0068-A | 25.83
05.001.0069-0 | 13.41
05.001.0069-A | 11.62
05.001.0070-0 | 5.21
05.001.0070-A | 4.52
05.001.0071-0 | 51.42
05.001.0071-A | 44.54
05.001.0072-0 | 2.98
05.001.0072-A | 2.58
05.001.0073-0 | 5.21
05.001.0073-A | 4.52
05.001.0074-0 | 4.47
05.001.0074-A | 3.87
05.001.0075-0 | 10.43
05.001.0075-A | 9.04
05.001.0076-0 | 7.45
05.001.0076-A | 6.45
05.001.0077-0 | 50.37
05.001.0077-A | 43.65
05.001.0078-0 | 1.86
05.001.0078-A | 1.61
05.001.0079-0 | 5.58
05.001.0079-A | 4.84
05.001.0080-0 | 11.92
05.001.0080-A | 10.33
05.001.0081-0 | 1.04
05.001.0081-A | 0.9
05.001.0082-0 | 10.43
05.001.0082-A | 9.04
05.001.0083-0 | 7.45
05.001.0083-A | 6.45
05.001.0084-0 | 8.19
05.001.0084-A | 7.1
05.001.0085-0 | 34.27
05.001.0085-A | 29.7
05.001.0086-0 | 22.35
05.001.0086-A | 19.37
05.001.0087-0 | 2.98
05.001.0087-A | 2.58
05.001.0088-0 | 8.19
05.001.0088-A | 7.1
05.001.0089-0 | 8.19
05.001.0089-A | 7.1
05.001.0090-0 | 6.7
05.001.0090-A | 5.81
05.001.0095-0 | 1.49
05.001.0095-A | 1.29
05.001.0100-0 | 31.35
05.001.0100-A | 27.17
05.001.0105-0 | 32.38
05.001.0105-A | 28.06
05.001.0106-0 | 35.18
05.001.0106-A | 30.49
05.001.0123-0 | 18.77
05.001.0123-A | 16.27
05.001.0124-0 | 0.24
05.001.0124-A | 0.21
05.001.0125-0 | 37.95
05.001.0125-A | 32.88
05.001.0126-0 | 76.26
05.001.0126-A | 66.08
05.001.0127-0 | 186.23
05.001.0127-A | 161.35
05.001.0128-0 | 87.19
05.001.0128-A | 75.98
05.001.0130-0 | 13.62
05.001.0130-A | 11.8
05.001.0131-0 | 10.64
05.001.0131-A | 9.22
05.001.0132-0 | 2.23
05.001.0132-A | 1.93
05.001.0133-0 | 25.92
05.001.0133-A | 22.47
05.001.0134-0 | 21.07
05.001.0134-A | 18.26
05.001.0135-0 | 22.35
05.001.0135-A | 19.37
05.001.0136-0 | 9.68
05.001.0136-A | 8.39
05.001.0137-0 | 13.41
05.001.0137-A | 11.62
05.001.0138-0 | 5.14
05.001.0138-A | 4.45
05.001.0141-0 | 19.37
05.001.0141-A | 16.79
05.001.0142-0 | 16.39
05.001.0142-A | 14.2
05.001.0143-0 | 7.45
05.001.0143-A | 6.45
05.001.0144-0 | 5.14
05.001.0144-A | 4.45
05.001.0145-0 | 17.73
05.001.0145-A | 15.36
05.001.0146-0 | 35.47
05.001.0146-A | 30.73
05.001.0147-0 | 14.9
05.001.0147-A | 12.91
05.001.0148-0 | 4.91
05.001.0148-A | 4.26
05.001.0149-0 | 5.96
05.001.0149-A | 5.16
05.001.0155-0 | 302.26
05.001.0155-A | 261.9
05.001.0158-0 | 149.04
05.001.0158-A | 129.16
05.001.0160-0 | 1.98
05.001.0160-A | 1.71
05.001.0162-0 | 59.61
05.001.0162-A | 51.66
05.001.0163-0 | 55.55
05.001.0163-A | 48.15
05.001.0164-0 | 30.15
05.001.0164-A | 26.12
05.001.0168-0 | 5.36
05.001.0168-A | 4.64
05.001.0169-0 | 85.78
05.001.0169-A | 76.14
05.001.0170-0 | 17.13
05.001.0170-A | 14.85
05.001.0171-0 | 20.86
05.001.0171-A | 18.08
05.001.0172-0 | 24.59
05.001.0172-A | 21.31
05.001.0173-0 | 35.02
05.001.0173-A | 30.35
05.001.0177-0 | 43.22
05.001.0177-A | 37.45
05.001.0178-0 | 55.14
05.001.0178-A | 47.78
05.001.0179-0 | 72.28
05.001.0179-A | 62.64
05.001.0182-0 | 0.81
05.001.0182-A | 0.71
05.001.0183-0 | 0.59
05.001.0183-A | 0.51
05.001.0185-0 | 1.34
05.001.0185-A | 1.16
05.001.0186-0 | 0.89
05.001.0186-A | 0.77
05.001.0187-0 | 20.56
05.001.0187-A | 17.82
05.001.0188-0 | 0.22
05.001.0188-A | 0.19
05.001.0189-0 | 0.14
05.001.0189-A | 0.12
05.001.0195-0 | 22.35
05.001.0195-A | 19.37
05.001.0196-0 | 17.13
05.001.0196-A | 14.85
05.001.0205-0 | 0.99
05.001.0205-A | 0.86
05.001.0206-0 | 0.74
05.001.0206-A | 0.64
05.001.0250-0 | 29.8
05.001.0250-A | 25.83
05.001.0300-0 | 108.45
05.001.0300-A | 100.76
05.001.0301-0 | 90.68
05.001.0301-A | 84
05.001.0305-0 | 89.42
05.001.0305-A | 77.49
05.001.0310-0 | 36.56
05.001.0310-A | 31.68
05.001.0315-0 | 58.92
05.001.0315-A | 51.06
05.001.0320-0 | 149.04
05.001.0320-A | 129.16
05.001.0325-0 | 2.23
05.001.0325-A | 1.93
05.001.0350-0 | 10.53
05.001.0350-A | 9.12
05.001.0360-0 | 5.2
05.001.0360-A | 4.51
05.001.0365-0 | 6.94
05.001.0365-A | 6.01
05.001.0366-0 | 4.86
05.001.0366-A | 4.21
05.001.0370-0 | 9.72
05.001.0370-A | 8.42
05.001.0375-0 | 2.91
05.001.0375-A | 2.52
05.001.0380-0 | 4.34
05.001.0380-A | 3.76
05.001.0385-0 | 6.07
05.001.0385-A | 5.26
05.001.0386-0 | 5.2
05.001.0386-A | 4.51
05.001.0387-0 | 5.2
05.001.0387-A | 4.51
05.001.0388-0 | 11.8
05.001.0388-A | 10.23
05.001.0389-0 | 10.41
05.001.0389-A | 9.02
05.001.0391-0 | 9.72
05.001.0391-A | 8.42
05.001.0392-0 | 6.94
05.001.0392-A | 6.01
05.001.0393-0 | 4.86
05.001.0393-A | 4.21
05.001.0400-0 | 1.63
05.001.0400-A | 1.42
05.001.0402-0 | 21.61
05.001.0402-A | 18.72
05.001.0405-0 | 59.61
05.001.0405-A | 51.66
05.001.0410-0 | 6.07
05.001.0410-A | 5.26
05.001.0415-0 | 6.59
05.001.0415-A | 5.71
05.001.0450-0 | 273.53
05.001.0450-A | 237.46
05.001.0455-0 | 410.28
05.001.0455-A | 356.19
05.001.0460-0 | 596.12
05.001.0460-A | 517.52
05.001.0465-0 | 820.58
05.001.0465-A | 712.38
05.001.0600-0 | 20.56
05.001.0600-A | 17.81
05.001.0601-0 | 51.03
05.001.0601-A | 44.21
05.001.0602-0 | 255.18
05.001.0602-A | 221.07
05.001.0603-0 | 85.06
05.001.0603-A | 73.69
05.001.0605-0 | 85.06
05.001.0605-A | 73.69
05.001.0606-0 | 170.12
05.001.0606-A | 147.38
05.001.0607-0 | 10.59
05.001.0607-A | 9.46
05.001.0608-0 | 10.88
05.001.0608-A | 9.69
05.001.0609-0 | 11.59
05.001.0609-A | 10.31
05.001.0612-0 | 14.26
05.001.0612-A | 12.65
05.001.0613-0 | 29.32
05.001.0613-A | 26.1
05.001.0615-0 | 29.8
05.001.0615-A | 25.83
05.001.0616-0 | 67.06
05.001.0616-A | 58.12
05.001.0618-0 | 1.3
05.001.0618-A | 1.26
05.001.0620-0 | 10.28
05.001.0620-A | 8.9
05.001.0621-0 | 20.56
05.001.0621-A | 17.81
05.001.0622-0 | 41.13
05.001.0622-A | 35.63
05.001.0623-0 | 92.56
05.001.0623-A | 80.18
05.001.0680-0 | 7.19
05.001.0680-A | 6.23
05.001.0690-0 | 12.34
05.001.0690-A | 10.69
05.001.0700-0 | 20.12
05.001.0700-A | 17.43
05.001.0750-0 | 22.35
05.001.0750-A | 19.37
05.001.0755-0 | 6.42
05.001.0755-A | 5.67
05.001.0758-0 | 2.11
05.001.0758-A | 1.83
05.001.0800-0 | 49.92
05.001.0800-A | 43.25
05.001.0802-0 | 51.17
05.001.0802-A | 44.33
05.001.0805-0 | 58.66
05.001.0805-A | 50.81
05.001.0810-0 | 61.15
05.001.0810-A | 52.98
05.001.0815-0 | 76.13
05.001.0815-A | 65.95
05.001.0820-0 | 31.17
05.001.0820-A | 28.25
05.001.0825-0 | 32.14
05.001.0825-A | 29.22
05.001.0840-0 | 27.53
05.001.0840-A | 24.61
05.001.0845-0 | 35.58
05.001.0845-A | 31.83
05.001.0850-0 | 10.43
05.001.0850-A | 9.69
05.001.0876-0 | 18.58
05.001.0876-A | 16.1
05.001.0900-0 | 0.78
05.001.0900-A | 0.68
05.001.0950-0 | 11.11
05.001.0950-A | 9.63
05.001.0955-0 | 17.79
05.001.0955-A | 15.42
05.001.0960-0 | 22.25
05.001.0960-A | 19.29
05.001.9999-0 | 7811
05.001.9999-A | 6771
05.002.0001-0 | 127.51
05.002.0001-A | 116.5
05.002.0002-0 | 216.77
05.002.0002-A | 198.05
05.002.0003-1 | 293.19
05.002.0003-B | 268.08
05.002.0004-0 | 498.43
05.002.0004-A | 455.74
05.002.0005-1 | 18.6
05.002.0005-B | 17.03
05.002.0006-1 | 27.59
05.002.0006-B | 25.23
05.002.0007-0 | 21.86
05.002.0007-A | 20.01
05.002.0008-0 | 32.41
05.002.0008-A | 29.65
05.002.0009-1 | 19.87
05.002.0009-B | 18.15
05.002.0010-1 | 24.87
05.002.0010-B | 22.72
05.002.0011-0 | 34.77
05.002.0011-A | 31.77
05.002.0012-0 | 43.52
05.002.0012-A | 39.76
05.002.0013-0 | 669.96
05.002.0013-A | 611.36
05.002.0014-0 | 9.21
05.002.0014-A | 8.42
05.002.0015-0 | 96.19
05.002.0015-A | 87.88
05.002.0016-0 | 85.01
05.002.0016-A | 77.66
05.002.0030-0 | 30.41
05.002.0030-A | 29.72
05.002.0031-0 | 30.03
05.002.0031-A | 27.05
05.002.0050-0 | 12.52
05.002.0050-A | 11.45
05.002.0055-0 | 47
05.002.0055-A | 41.83
05.002.0060-0 | 49.81
05.002.0060-A | 45.35
05.002.0061-0 | 302.05
05.002.0061-A | 276.63
05.002.0062-0 | 37.42
05.002.0062-A | 35.31
05.002.0063-0 | 33.13
05.002.0063-A | 31.88
05.002.0065-0 | 1.93
05.002.0065-A | 1.71
05.002.0070-0 | 464
05.002.0070-A | 448.91
05.002.0075-0 | 456.28
05.002.0075-A | 434.28
05.002.0081-0 | 46.44
05.002.0081-A | 43.26
05.002.0082-0 | 51.07
05.002.0082-A | 47.33
05.002.0083-0 | 51.85
05.002.0083-A | 48.05
05.002.0084-0 | 56.3
05.002.0084-A | 51.9
05.002.0085-0 | 59.04
05.002.0085-A | 54.33
05.002.0086-0 | 60.59
05.002.0086-A | 55.79
05.002.0087-0 | 65.6
05.002.0087-A | 60.16
05.002.0088-0 | 70.68
05.002.0088-A | 64.77
05.002.0089-0 | 80.14
05.002.0089-A | 73.32
05.002.0090-0 | 87.12
05.002.0090-A | 79.7
05.002.0091-0 | 95.98
05.002.0091-A | 87.63
05.002.0092-0 | 135.73
05.002.0092-A | 126.06
05.002.0093-0 | 195.8
05.002.0093-A | 182.71
05.002.0100-0 | 205.27
05.002.0100-A | 186.51
05.002.0101-0 | 210.15
05.002.0101-A | 191.39
05.002.0102-0 | 306.95
05.002.0102-A | 276.9
05.002.0105-0 | 385.35
05.002.0105-A | 362.01
05.002.0106-0 | 403.57
05.002.0106-A | 378.45
05.002.9999-0 | 5037
05.002.9999-A | 4588
05.003.0010-1 | 67.06
05.003.0010-B | 58.12
05.003.0011-0 | 123.73
05.003.0011-A | 111.46
05.003.0015-1 | 56.66
05.003.0015-B | 53.34
05.003.0016-1 | 81.44
05.003.0016-B | 76.96
05.003.0017-1 | 106.17
05.003.0017-B | 100.63
05.003.0020-0 | 146.09
05.003.0020-A | 130.83
05.003.0021-0 | 170.86
05.003.0021-A | 154.46
05.003.0022-0 | 195.59
05.003.0022-A | 178.13
05.003.0040-1 | 96.87
05.003.0040-B | 86.56
05.003.0041-0 | 137.53
05.003.0041-A | 125.61
05.003.0042-0 | 153.54
05.003.0042-A | 139.9
05.003.0043-0 | 177.53
05.003.0043-A | 161.29
05.003.0044-0 | 202.67
05.003.0044-A | 183.86
05.003.0045-0 | 218.2
05.003.0045-A | 197.68
05.003.0046-0 | 264.11
05.003.0046-A | 238.71
05.003.0047-0 | 298.98
05.003.0047-A | 269.88
05.003.0048-0 | 347.29
05.003.0048-A | 313.03
05.003.0049-0 | 419.85
05.003.0049-A | 377.83
05.003.0050-0 | 127.87
05.003.0050-A | 116.8
05.003.0051-0 | 162.31
05.003.0051-A | 149.24
05.003.0052-0 | 178.31
05.003.0052-A | 163.53
05.003.0053-0 | 202.3
05.003.0053-A | 184.92
05.003.0054-0 | 227.44
05.003.0054-A | 207.49
05.003.0055-0 | 242.97
05.003.0055-A | 221.31
05.003.0056-0 | 288.88
05.003.0056-A | 262.34
05.003.0057-0 | 323.76
05.003.0057-A | 293.5
05.003.0058-0 | 372.06
05.003.0058-A | 336.65
05.003.0059-0 | 444.62
05.003.0059-A | 401.46
05.003.0060-0 | 152.65
05.003.0060-A | 140.43
05.003.0061-0 | 186.87
05.003.0061-A | 172.74
05.003.0062-0 | 203.04
05.003.0062-A | 187.2
05.003.0063-0 | 227.03
05.003.0063-A | 208.59
05.003.0064-0 | 252.17
05.003.0064-A | 231.16
05.003.0065-0 | 267.7
05.003.0065-A | 244.98
05.003.0066-0 | 313.61
05.003.0066-A | 286.01
05.003.0067-0 | 348.49
05.003.0067-A | 317.17
05.003.0068-0 | 396.79
05.003.0068-A | 360.32
05.003.0069-0 | 469.35
05.003.0069-A | 425.12
05.003.0070-0 | 177.38
05.003.0070-A | 164.09
05.003.0080-0 | 472.35
05.003.0080-A | 424.82
05.003.0081-0 | 497.12
05.003.0081-A | 448.44
05.003.0082-0 | 521.85
05.003.0082-A | 472.11
05.003.0090-0 | 548.5
05.003.0090-A | 479.57
05.003.0091-0 | 573.27
05.003.0091-A | 503.2
05.003.0092-0 | 598
05.003.0092-A | 526.87
05.003.0150-0 | 88.86
05.003.0150-A | 78.55
05.003.0151-0 | 130.81
05.003.0151-A | 118.89
05.003.0152-0 | 145.52
05.003.0152-A | 131.89
05.003.0154-0 | 167.51
05.003.0154-A | 151.27
05.003.0155-0 | 190.6
05.003.0155-A | 171.8
05.003.0156-0 | 204.88
05.003.0156-A | 184.37
05.003.0157-0 | 247.04
05.003.0157-A | 221.64
05.003.0158-0 | 279.03
05.003.0158-A | 249.93
05.003.0159-0 | 323.29
05.003.0159-A | 289.03
05.003.0161-0 | 389.88
05.003.0161-A | 347.86
05.003.0162-0 | 122.53
05.003.0162-A | 111.46
05.003.0163-0 | 155.59
05.003.0163-A | 142.52
05.003.0164-0 | 170.3
05.003.0164-A | 155.52
05.003.0165-0 | 192.28
05.003.0165-A | 174.9
05.003.0166-0 | 215.38
05.003.0166-A | 195.43
05.003.0167-0 | 229.66
05.003.0167-A | 207.99
05.003.0168-0 | 271.81
05.003.0168-A | 245.27
05.003.0169-0 | 303.81
05.003.0169-A | 273.55
05.003.0170-0 | 348.06
05.003.0170-A | 312.66
05.003.0171-0 | 414.66
05.003.0171-A | 371.49
05.003.0172-0 | 147.31
05.003.0172-A | 135.08
05.003.0173-0 | 180.32
05.003.0173-A | 166.19
05.003.0174-0 | 195.03
05.003.0174-A | 179.18
05.003.0175-0 | 217.02
05.003.0175-A | 198.57
05.003.0176-0 | 240.11
05.003.0176-A | 219.09
05.003.0177-0 | 254.39
05.003.0177-A | 231.66
05.003.0178-0 | 296.54
05.003.0178-A | 268.94
05.003.0180-0 | 328.54
05.003.0180-A | 297.22
05.003.0181-0 | 372.79
05.003.0181-A | 336.32
05.003.0182-0 | 439.39
05.003.0182-A | 395.16
05.003.0183-0 | 172.04
05.003.0183-A | 158.75
05.003.0195-0 | 438
05.003.0195-A | 390.47
05.003.9999-0 | 5317
05.003.9999-A | 4805
05.004.0010-0 | 6.33
05.004.0010-A | 6.08
05.004.0025-0 | 33.28
05.004.0025-A | 28.84
05.004.0026-0 | 93.18
05.004.0026-A | 80.75
05.004.0027-0 | 51.91
05.004.0027-A | 44.99
05.004.0028-0 | 26.62
05.004.0028-A | 23.07
05.004.0030-0 | 18.28
05.004.0030-A | 17.69
05.004.0035-0 | 1273.9
05.004.0035-A | 1109.76
05.004.0040-0 | 9.33
05.004.0040-A | 8.61
05.004.0045-0 | 28.96
05.004.0045-A | 26.93
05.004.0050-0 | 24.13
05.004.0050-A | 21.47
05.004.0055-0 | 315.16
05.004.0055-A | 282.57
05.004.0060-0 | 15.67
05.004.0060-A | 14.14
05.004.0065-0 | 3.72
05.004.0065-A | 3.22
05.004.0070-0 | 2.92
05.004.0070-A | 2.59
05.004.0080-0 | 29.05
05.004.0080-A | 28.4
05.004.0081-0 | 20.23
05.004.0081-A | 19.58
05.004.0083-0 | 38.07
05.004.0083-A | 37.23
05.004.0084-0 | 26.31
05.004.0084-A | 25.47
05.004.0085-0 | 57.81
05.004.0085-A | 55.85
05.004.0086-0 | 46.05
05.004.0086-A | 44.09
05.004.0090-0 | 293.99
05.004.0090-A | 261.54
05.004.9999-0 | 6137
05.004.9999-A | 5574
05.005.0001-1 | 19.27
05.005.0001-B | 17.14
05.005.0002-0 | 18.05
05.005.0002-A | 15.92
05.005.0003-1 | 40.56
05.005.0003-B | 37.95
05.005.0004-0 | 50.01
05.005.0004-A | 44.93
05.005.0005-1 | 8.56
05.005.0005-B | 8.07
05.005.0006-1 | 13.34
05.005.0006-B | 12.85
05.005.0007-0 | 10.96
05.005.0007-A | 10.42
05.005.0012-1 | 2.14
05.005.0012-B | 2.14
05.005.0013-0 | 1.07
05.005.0013-A | 1.07
05.005.0014-0 | 0.71
05.005.0014-A | 0.71
05.005.0015-0 | 0.53
05.005.0015-A | 0.53
05.005.0018-0 | 65.35
05.005.0018-A | 59.09
05.005.0019-0 | 112.17
05.005.0019-A | 99.66
05.005.0020-0 | 436.79
05.005.0020-A | 398.89
05.005.0025-0 | 78.26
05.005.0025-A | 74.32
05.005.0030-0 | 50.9
05.005.0030-A | 46.96
05.005.0035-0 | 45.96
05.005.0035-A | 42.02
05.005.0040-0 | 43.51
05.005.0040-A | 39.57
05.005.0046-0 | 4.86
05.005.0046-A | 4.46
05.005.0050-0 | 16.45
05.005.0050-A | 14.97
05.005.0053-0 | 103.27
05.005.0053-A | 97.26
05.005.0055-0 | 125.69
05.005.0055-A | 113.12
05.005.9999-0 | 5488
05.005.9999-A | 5057
05.006.0001-1 | 4
05.006.0001-B | 4
05.006.0002-1 | 8
05.006.0002-B | 8
05.006.0004-0 | 9317.92
05.006.0004-A | 8775.89
05.006.0010-0 | 62.4
05.006.0010-A | 62.4
05.006.0015-0 | 86.4
05.006.0015-A | 86.4
05.006.9999-0 | 1204
05.006.9999-A | 1204
05.007.0001-1 | 132.8
05.007.0001-B | 132.8
05.007.0002-1 | 294
05.007.0002-B | 294
05.007.0007-0 | 21.78
05.007.0007-A | 21.78
05.007.0015-0 | 265.32
05.007.0015-A | 265.32
05.007.9999-0 | 3709
05.007.9999-A | 3709
05.008.0001-0 | 5.96
05.008.0001-A | 5.16
05.008.0002-0 | 28.34
05.008.0002-A | 24.56
05.008.0003-0 | 2737.89
05.008.0003-A | 2372.2
05.008.0004-0 | 493.85
05.008.0004-A | 434.72
05.008.0005-0 | 707.83
05.008.0005-A | 619.89
05.008.0006-0 | 2.39
05.008.0006-A | 2.07
05.008.0008-1 | 0.49
05.008.0008-B | 0.42
05.008.0009-0 | 0.14
05.008.0009-A | 0.12
05.008.0010-0 | 39338.52
05.008.0010-A | 35015.26
05.008.0012-0 | 207016
05.008.0012-A | 186894.58
05.008.0013-0 | 3553.67
05.008.0013-A | 3079.93
05.008.9999-0 | 9370
05.008.9999-A | 8067
05.009.0002-0 | 49.91
05.009.0002-A | 49.12
05.009.0003-0 | 59.69
05.009.0003-A | 58.11
05.009.0004-0 | 137.41
05.009.0004-A | 135.07
05.009.0010-0 | 336
05.009.0010-A | 336
05.009.0015-0 | 324.36
05.009.0015-A | 324.36
05.009.9999-0 | 1189
05.009.9999-A | 1176
05.010.0001-0 | 0.7
05.010.0001-A | 0.67
05.010.0005-0 | 5.12
05.010.0005-A | 4.67
05.010.0006-0 | 3.45
05.010.0006-A | 2.99
05.010.0020-0 | 3.22
05.010.0020-A | 3.22
05.010.0021-0 | 0.15
05.010.0021-A | 0.15
05.010.9999-0 | 4748
05.010.9999-A | 4483
05.011.0001-0 | 65.25
05.011.0001-A | 60.91
05.011.0002-0 | 29.71
05.011.0002-A | 27.54
05.011.0006-0 | 83.02
05.011.0006-A | 77.17
05.011.9999-0 | 5271
05.011.9999-A | 4974
05.012.0001-0 | 227.21
05.012.0001-A | 227.21
05.012.0005-0 | 228.8
05.012.0005-A | 228.8
05.012.9999-0 | 1271
05.012.9999-A | 1271
05.013.0001-0 | 31.21
05.013.0001-A | 28.23
05.013.0002-0 | 59.93
05.013.0002-A | 54.41
05.013.0003-0 | 5.06
05.013.0003-A | 4.39
05.013.9999-0 | 7197
05.013.9999-A | 6424
05.014.0001-0 | 325.5
05.014.0001-A | 325.5
05.014.0005-0 | 430.5
05.014.0005-A | 430.5
05.014.0009-0 | 514.5
05.014.0009-A | 514.5
05.014.0015-0 | 672
05.014.0015-A | 672
05.014.0020-0 | 787.5
05.014.0020-A | 787.5
05.014.0023-0 | 1102.5
05.014.0023-A | 1102.5
05.014.0025-0 | 1417.5
05.014.0025-A | 1417.5
05.014.9999-0 | 2805
05.014.9999-A | 2805
05.015.0030-0 | 47252.16
05.015.0030-A | 46732.62
05.015.0031-0 | 38577.2
05.015.0031-A | 38059.97
05.015.0032-0 | 35573
05.015.0032-A | 35056.78
05.015.0033-0 | 30990.48
05.015.0033-A | 30475.49
05.015.0034-0 | 29875.27
05.015.0034-A | 29361.52
05.015.0040-0 | 22863.14
05.015.0040-A | 22442.88
05.015.0041-0 | 13887.08
05.015.0041-A | 13549.29
05.015.0045-0 | 29892.32
05.015.0045-A | 29472.06
05.015.0046-0 | 17512
05.015.0046-A | 17174.21
05.015.0050-0 | 345.05
05.015.0050-A | 335.67
05.015.0055-0 | 352.05
05.015.0055-A | 342.67
05.015.0060-0 | 349
05.015.0060-A | 339.63
05.015.0065-0 | 425.67
05.015.0065-A | 413.89
05.015.0070-0 | 432.67
05.015.0070-A | 420.89
05.015.0075-0 | 429.62
05.015.0075-A | 417.84
05.015.9999-0 | 2268
05.015.9999-A | 2227
05.016.0005-0 | 131.44
05.016.0005-A | 127.26
05.016.0006-0 | 181.84
05.016.0006-A | 177.66
05.016.9999-0 | 2532
05.016.9999-A | 2351
05.017.9999-0 | 4222
05.017.9999-A | 3946
05.018.9999-0 | 4092
05.018.9999-A | 3904
05.020.0005-0 | 63.55
05.020.0005-A | 62.66
05.020.0007-0 | 91.68
05.020.0007-A | 89.89
05.020.0010-0 | 38.36
05.020.0010-A | 37.47
05.020.0012-0 | 53.99
05.020.0012-A | 52.21
05.020.0013-0 | 90.42
05.020.0013-A | 88.19
05.020.0014-0 | 96.49
05.020.0014-A | 93.8
05.020.0015-1 | 8.22
05.020.0015-B | 8.08
05.020.0020-0 | 14.83
05.020.0020-A | 14.29
05.020.0025-0 | 24.85
05.020.0025-A | 23.74
05.020.0030-0 | 35.7
05.020.0030-A | 33.92
05.020.9999-0 | 5468
05.020.9999-A | 5323
05.021.0030-0 | 16.17
05.021.0030-A | 15.95
05.021.0050-0 | 20.51
05.021.0050-A | 20.28
05.021.0055-0 | 20.79
05.021.0055-A | 20.56
05.021.0060-0 | 22.05
05.021.0060-A | 21.82
05.021.0065-0 | 23.57
05.021.0065-A | 23.34
05.021.0070-0 | 24.83
05.021.0070-A | 24.6
05.021.0075-0 | 26.14
05.021.0075-A | 25.91
05.021.0090-0 | 16.31
05.021.0090-A | 16.08
05.021.0095-0 | 21.2
05.021.0095-A | 20.97
05.021.0100-0 | 75.58
05.021.0100-A | 75.09
05.021.0105-0 | 32.4
05.021.0105-A | 32.4
05.021.9999-0 | 1801
05.021.9999-A | 1785
05.022.0015-0 | 5.63
05.022.0015-A | 5.5
05.022.0016-0 | 5.69
05.022.0016-A | 5.55
05.022.0018-0 | 4.27
05.022.0018-A | 4.17
05.022.0020-0 | 4.32
05.022.0020-A | 4.21
05.022.0030-0 | 8.05
05.022.0030-A | 7.9
05.022.0031-0 | 8.54
05.022.0031-A | 8.33
05.022.0033-0 | 6.41
05.022.0033-A | 6.26
05.022.0035-0 | 6.48
05.022.0035-A | 6.32
05.022.9999-0 | 4098
05.022.9999-A | 3995
05.025.0025-1 | 81.87
05.025.0025-B | 75.32
05.025.0026-0 | 77.78
05.025.0026-A | 71.55
05.025.0027-1 | 102.34
05.025.0027-B | 94.15
05.025.0028-0 | 97.22
05.025.0028-A | 89.44
05.025.0029-1 | 137.5
05.025.0029-B | 126.58
05.025.0030-0 | 130.63
05.025.0030-A | 120.25
05.025.0031-1 | 234.96
05.025.0031-B | 215.83
05.025.0032-0 | 223.21
05.025.0032-A | 205.04
05.025.0033-1 | 313.25
05.025.0033-B | 287.76
05.025.0034-0 | 297.59
05.025.0034-A | 273.37
05.025.0035-1 | 407.32
05.025.0035-B | 374.17
05.025.0036-0 | 386.95
05.025.0036-A | 355.47
05.025.0041-1 | 26.74
05.025.0041-B | 25.04
05.025.0042-0 | 30.75
05.025.0042-A | 28.8
05.025.0043-1 | 35.49
05.025.0043-B | 33.32
05.025.0044-0 | 40.82
05.025.0044-A | 38.32
05.025.0045-1 | 58.99
05.025.0045-B | 54.8
05.025.0046-0 | 67.84
05.025.0046-A | 63.02
05.025.0047-1 | 112.68
05.025.0047-B | 103.9
05.025.0048-0 | 129.59
05.025.0048-A | 119.49
05.025.0049-0 | 5.41
05.025.0049-A | 5.08
05.025.0050-0 | 5.95
05.025.0050-A | 5.6
05.025.0051-0 | 6.47
05.025.0051-A | 6.09
05.025.0052-0 | 7.49
05.025.0052-A | 7.07
05.025.0053-0 | 9.31
05.025.0053-A | 8.8
05.025.9999-0 | 5287
05.025.9999-A | 4921
05.026.0001-0 | 4
05.026.0001-A | 3.6
05.026.0002-0 | 4.89
05.026.0002-A | 4.41
05.026.0003-0 | 6.35
05.026.0003-A | 5.75
05.026.0004-0 | 7.96
05.026.0004-A | 7.24
05.026.9999-0 | 3909
05.026.9999-A | 3536
05.027.0001-0 | 5.81
05.027.0001-A | 5.16
05.027.0003-0 | 7.57
05.027.0003-A | 6.73
05.027.0005-0 | 11.72
05.027.0005-A | 10.4
05.027.0007-0 | 16.37
05.027.0007-A | 14.52
05.027.0009-0 | 19.17
05.027.0009-A | 17.07
05.027.0011-0 | 24.74
05.027.0011-A | 22.11
05.027.9999-0 | 1542
05.027.9999-A | 1371
05.028.0001-0 | 9.99
05.028.0001-A | 9.99
05.028.0002-0 | 13.3
05.028.0002-A | 13.3
05.028.0003-0 | 16.44
05.028.0003-A | 16.44
05.028.0004-0 | 18.46
05.028.0004-A | 18.46
05.028.0005-0 | 23.99
05.028.0005-A | 23.99
05.028.0006-0 | 25.8
05.028.0006-A | 25.8
05.028.0007-0 | 32.43
05.028.0007-A | 32.43
05.028.0008-0 | 33.99
05.028.0008-A | 33.99
05.028.9999-0 | 2895
05.028.9999-A | 2895
05.030.0001-0 | 0.08
05.030.0001-A | 0.08
05.030.0005-0 | 0.36
05.030.0005-A | 0.36
05.030.9999-0 | 974
05.030.9999-A | 974
05.032.0001-0 | 262.09
05.032.0001-A | 244.2
05.032.9999-0 | 5683
05.032.9999-A | 5257
05.033.0001-0 | 140.25
05.033.0001-A | 132.3
05.033.0002-0 | 170.06
05.033.0002-A | 158.13
05.033.0003-0 | 89.42
05.033.0003-A | 77.49
05.033.9999-0 | 5260
05.033.9999-A | 4756
05.035.0001-0 | 25.87
05.035.0001-A | 24.49
05.035.0002-0 | 20.68
05.035.0002-A | 19.47
05.035.0003-0 | 38.19
05.035.0003-A | 36.17
05.035.0004-0 | 33.32
05.035.0004-A | 31.6
05.035.0005-0 | 42.19
05.035.0005-A | 39.9
05.035.0006-0 | 41.69
05.035.0006-A | 38.82
05.035.0007-0 | 57.45
05.035.0007-A | 55.63
05.035.0008-0 | 34.6
05.035.0008-A | 33.39
05.035.0009-0 | 167.25
05.035.0009-A | 160.27
05.035.0010-0 | 21.74
05.035.0010-A | 20.59
05.035.0011-0 | 135.13
05.035.0011-A | 132.09
05.035.0012-0 | 41.28
05.035.0012-A | 40
05.035.0013-0 | 115.87
05.035.0013-A | 103.54
05.035.0015-0 | 9.95
05.035.0015-A | 9.12
05.035.0016-0 | 22.03
05.035.0016-A | 20.15
05.035.0019-0 | 1148.77
05.035.0019-A | 1054.83
05.035.0020-0 | 48.11
05.035.0020-A | 44.3
05.035.0021-0 | 62.85
05.035.0021-A | 58.35
05.035.0025-0 | 30.62
05.035.0025-A | 28.01
05.035.9999-0 | 7767
05.035.9999-A | 7240
05.038.0001-0 | 170.95
05.038.0001-A | 163
05.038.9999-0 | 4059
05.038.9999-A | 3871
05.039.0001-0 | 38.95
05.039.0001-A | 36.34
05.039.0005-0 | 36.96
05.039.0005-A | 34
05.039.0010-0 | 41.71
05.039.0010-A | 38.26
05.039.9999-0 | 1278
05.039.9999-A | 1184
05.040.0870-0 | 16.92
05.040.0870-A | 15
05.040.9999-0 | 8285
05.040.9999-A | 7350
05.041.0875-0 | 30
05.041.0875-A | 30
05.041.9999-0 | 9628
05.041.9999-A | 9628
05.042.0880-0 | 4.52
05.042.0880-A | 4.11
05.042.0881-0 | 1.77
05.042.0881-A | 1.56
05.042.0882-0 | 2.23
05.042.0882-A | 1.98
05.042.9999-0 | 10343
05.042.9999-A | 9258
05.050.0001-0 | 424.45
05.050.0001-A | 420.32
05.050.0003-0 | 502.11
05.050.0003-A | 497.98
05.050.0008-0 | 2102.88
05.050.0008-A | 2097.38
05.050.9999-0 | 3704
05.050.9999-A | 3678
05.051.0010-0 | 0.26
05.051.0010-A | 0.25
05.051.9999-0 | 1175
05.051.9999-A | 1155
05.054.0001-0 | 36.11
05.054.0001-A | 35.56
05.054.0003-0 | 36.11
05.054.0003-A | 35.56
05.054.0015-0 | 69.11
05.054.0015-A | 68.56
05.054.0025-0 | 630
05.054.0025-A | 630
05.054.0030-0 | 44.72
05.054.0030-A | 43.54
05.054.0035-0 | 58.84
05.054.0035-A | 57.66
05.054.0040-0 | 1748.98
05.054.0040-A | 1744.85
05.054.0045-0 | 2075.32
05.054.0045-A | 2073.51
05.054.0050-0 | 2353.91
05.054.0050-A | 2327.94
05.054.0055-0 | 352.23
05.054.0055-A | 350.08
05.054.9999-0 | 5458
05.054.9999-A | 5384
05.055.0010-0 | 79.73
05.055.0010-A | 77.36
05.055.0020-0 | 212.73
05.055.0020-A | 210.36
05.055.0022-0 | 135.59
05.055.0022-A | 133.22
05.055.0024-0 | 204.35
05.055.0024-A | 201.98
05.055.0030-0 | 86.04
05.055.0030-A | 84.38
05.055.0040-0 | 100.77
05.055.0040-A | 99.11
05.055.9999-0 | 4722
05.055.9999-A | 4640
05.056.0001-0 | 52.09
05.056.0001-A | 51.14
05.056.0002-0 | 14.32
05.056.0002-A | 13.61
05.056.9999-0 | 7540
05.056.9999-A | 7267
05.057.0010-0 | 54.46
05.057.0010-A | 53.08
05.057.0015-0 | 676.11
05.057.0015-A | 675.56
05.057.0020-0 | 53.38
05.057.0020-A | 52
05.057.9999-0 | 1226
05.057.9999-A | 1196
05.058.0010-0 | 1.02
05.058.0010-A | 0.9
05.058.0011-0 | 1.15
05.058.0011-A | 1.03
05.058.0020-0 | 1.76
05.058.0020-A | 1.73
05.058.0030-0 | 1.95
05.058.0030-A | 1.75
05.058.9999-0 | 4926
05.058.9999-A | 4492
05.060.9999-0 | 1760
05.060.9999-A | 1525
05.075.0005-0 | 119.61
05.075.0005-A | 110.51
05.075.0006-0 | 153.89
05.075.0006-A | 142.62
05.075.0007-1 | 96.12
05.075.0007-B | 90.21
05.075.0008-0 | 125.74
05.075.0008-A | 119.27
05.075.9999-0 | 6612
05.075.9999-A | 6167
05.077.0001-0 | 188.83
05.077.0001-A | 173.63
05.077.0010-0 | 346.1
05.077.0010-A | 321.89
05.077.9999-0 | 6148
05.077.9999-A | 4907
05.080.0020-0 | 54.01
05.080.0020-A | 50.15
05.080.0025-0 | 57.7
05.080.0025-A | 53.84
05.080.0030-0 | 74.77
05.080.0030-A | 70.91
05.080.0040-0 | 73.52
05.080.0040-A | 67.92
05.080.0045-0 | 78.13
05.080.0045-A | 72.54
05.080.0050-0 | 94.27
05.080.0050-A | 88.68
05.080.0060-0 | 87.91
05.080.0060-A | 81.13
05.080.0065-0 | 91.37
05.080.0065-A | 84.59
05.080.0070-0 | 108.67
05.080.0070-A | 101.88
05.080.9999-0 | 4129
05.080.9999-A | 3834
05.081.0010-0 | 61.26
05.081.0010-A | 56.94
05.081.0012-0 | 64.95
05.081.0012-A | 60.63
05.081.0015-0 | 82.01
05.081.0015-A | 77.69
05.081.0017-0 | 85.88
05.081.0017-A | 79.71
05.081.0020-0 | 90.49
05.081.0020-A | 84.32
05.081.0022-0 | 106.63
05.081.0022-A | 100.46
05.081.0025-0 | 101.31
05.081.0025-A | 93.85
05.081.0027-0 | 104.77
05.081.0027-A | 97.31
05.081.0029-0 | 122.06
05.081.0029-A | 114.6
05.081.0031-0 | 25.6
05.081.0031-A | 25.22
05.081.0032-0 | 44.98
05.081.0032-A | 44.38
05.081.0033-0 | 64.88
05.081.0033-A | 64.09
05.081.0050-0 | 37.9
05.081.0050-A | 37.37
05.081.0051-0 | 57.52
05.081.0051-A | 56.75
05.081.0052-0 | 91.05
05.081.0052-A | 89.97
05.081.9999-0 | 4225
05.081.9999-A | 4018
05.082.0001-0 | 69.05
05.082.0001-A | 62.81
05.082.9999-0 | 1454
05.082.9999-A | 1320
05.085.0010-1 | 183.69
05.085.0010-B | 167.43
05.085.0011-0 | 229.17
05.085.0011-A | 209.44
05.085.0012-0 | 189.27
05.085.0012-A | 172.08
05.085.0013-1 | 228.92
05.085.0013-B | 208.48
05.085.0014-0 | 123.18
05.085.0014-A | 109.73
05.085.0015-0 | 125.66
05.085.0015-A | 111.72
05.085.0016-1 | 152.77
05.085.0016-B | 139.09
05.085.0017-0 | 190.96
05.085.0017-A | 173.87
05.085.0018-0 | 160.41
05.085.0018-A | 146.05
05.085.0019-0 | 206.24
05.085.0019-A | 187.78
05.085.0020-0 | 102.97
05.085.0020-A | 91.76
05.085.0021-0 | 105.17
05.085.0021-A | 93.57
05.085.9999-0 | 7464
05.085.9999-A | 7037
05.090.0001-0 | 120.89
05.090.0001-A | 108.54
05.090.0002-0 | 132.19
05.090.0002-A | 119.85
05.090.9999-0 | 6497
05.090.9999-A | 5827
05.095.0001-0 | 164.96
05.095.0001-A | 152.85
05.095.0002-1 | 93.84
05.095.0002-B | 84.4
05.095.9999-0 | 5878
05.095.9999-A | 4381
05.097.0001-0 | 55.42
05.097.0001-A | 49.46
05.097.9999-0 | 1376
05.097.9999-A | 1225
05.098.0002-0 | 33.33
05.098.0002-A | 32.67
05.098.9999-0 | 6819
05.098.9999-A | 6674
05.099.0001-1 | 90.12
05.099.0001-B | 82.87
05.099.0002-1 | 45.31
05.099.0002-B | 43.58
05.099.0003-0 | 57.77
05.099.0003-A | 55.56
05.099.0004-1 | 113.56
05.099.0004-B | 106.74
05.099.9999-0 | 5818
05.099.9999-A | 5495
05.100.0020-0 | 4
05.100.0020-A | 4
05.100.0022-0 | 10
05.100.0022-A | 10
05.100.0024-0 | 240
05.100.0024-A | 240
05.100.0026-0 | 6.27
05.100.0026-A | 6.27
05.100.0900-0 | 24.47
05.100.0900-A | 24.47
05.100.9999-0 | 4987
05.100.9999-A | 4487
05.102.9999-0 | 1346
05.102.9999-A | 1294
05.103.9999-0 | 3235
05.103.9999-A | 3069
05.105.0002-0 | 27.64
05.105.0002-A | 23.95
05.105.0003-0 | 21.49
05.105.0003-A | 18.63
05.105.0004-0 | 19.97
05.105.0004-A | 17.3
05.105.0005-0 | 19.97
05.105.0005-A | 17.3
05.105.0006-0 | 21.49
05.105.0006-A | 18.63
05.105.0007-0 | 19.97
05.105.0007-A | 17.3
05.105.0008-0 | 19.97
05.105.0008-A | 17.3
05.105.0009-0 | 19.97
05.105.0009-A | 17.3
05.105.0010-0 | 19.97
05.105.0010-A | 17.3
05.105.0011-0 | 19.97
05.105.0011-A | 17.3
05.105.0012-0 | 21.49
05.105.0012-A | 18.63
05.105.0013-0 | 19.97
05.105.0013-A | 17.3
05.105.0014-0 | 19.97
05.105.0014-A | 17.3
05.105.0015-0 | 14.47
05.105.0015-A | 12.54
05.105.0016-0 | 14.47
05.105.0016-A | 12.54
05.105.0017-0 | 21.49
05.105.0017-A | 18.63
05.105.0018-0 | 19.97
05.105.0018-A | 17.3
05.105.0019-0 | 19.97
05.105.0019-A | 17.3
05.105.0020-0 | 19.66
05.105.0020-A | 17.03
05.105.0021-0 | 22.44
05.105.0021-A | 19.45
05.105.0022-0 | 23.64
05.105.0022-A | 20.48
05.105.0023-0 | 23.64
05.105.0023-A | 20.48
05.105.0024-0 | 15.22
05.105.0024-A | 13.19
05.105.0025-0 | 9.58
05.105.0025-A | 8.3
05.105.0026-0 | 15.22
05.105.0026-A | 13.19
05.105.0027-0 | 27.64
05.105.0027-A | 23.95
05.105.0028-0 | 33.25
05.105.0028-A | 28.81
05.105.0029-0 | 45.68
05.105.0029-A | 39.58
05.105.0030-0 | 33.25
05.105.0030-A | 28.81
05.105.0031-0 | 81.43
05.105.0031-A | 70.56
05.105.0032-0 | 81.43
05.105.0032-A | 70.56
05.105.0033-0 | 162.86
05.105.0033-A | 141.1
05.105.0034-0 | 187.29
05.105.0034-A | 162.27
05.105.0035-0 | 27.64
05.105.0035-A | 23.95
05.105.0036-0 | 18.29
05.105.0036-A | 15.85
05.105.0037-0 | 31.9
05.105.0037-A | 27.65
05.105.0038-0 | 23.64
05.105.0038-A | 20.48
05.105.0039-0 | 18.29
05.105.0039-A | 15.85
05.105.0040-0 | 18.29
05.105.0040-A | 15.85
05.105.0041-0 | 18.29
05.105.0041-A | 15.85
05.105.0042-0 | 19.97
05.105.0042-A | 17.3
05.105.0043-0 | 19.97
05.105.0043-A | 17.3
05.105.0044-0 | 27.64
05.105.0044-A | 23.95
05.105.0046-0 | 19.97
05.105.0046-A | 17.3
05.105.0047-0 | 33.25
05.105.0047-A | 28.81
05.105.0048-0 | 18.29
05.105.0048-A | 15.85
05.105.0049-0 | 33.25
05.105.0049-A | 28.81
05.105.0050-0 | 33.25
05.105.0050-A | 28.81
05.105.0051-0 | 27.64
05.105.0051-A | 23.95
05.105.0052-0 | 15.22
05.105.0052-A | 13.19
05.105.0053-0 | 27.64
05.105.0053-A | 23.95
05.105.0054-0 | 19.97
05.105.0054-A | 17.3
05.105.0055-0 | 21.49
05.105.0055-A | 18.63
05.105.0057-0 | 21.49
05.105.0057-A | 18.63
05.105.0058-0 | 22.44
05.105.0058-A | 19.45
05.105.0059-0 | 19.97
05.105.0059-A | 17.3
05.105.0060-0 | 19.73
05.105.0060-A | 17.09
05.105.0061-0 | 12.17
05.105.0061-A | 10.55
05.105.0062-0 | 23.64
05.105.0062-A | 20.48
05.105.0063-0 | 33.25
05.105.0063-A | 28.81
05.105.0066-0 | 21.49
05.105.0066-A | 18.63
05.105.0069-0 | 33.25
05.105.0069-A | 28.81
05.105.0070-0 | 81.43
05.105.0070-A | 70.56
05.105.0071-0 | 33.25
05.105.0071-A | 28.81
05.105.0072-0 | 33.25
05.105.0072-A | 28.81
05.105.0073-0 | 23.64
05.105.0073-A | 20.48
05.105.0074-0 | 21.49
05.105.0074-A | 18.63
05.105.0075-0 | 21.49
05.105.0075-A | 18.63
05.105.0080-0 | 14.47
05.105.0080-A | 12.54
05.105.0081-0 | 14.47
05.105.0081-A | 12.54
05.105.0095-0 | 41.57
05.105.0095-A | 36.02
05.105.0096-0 | 45.68
05.105.0096-A | 39.58
05.105.0097-0 | 15.22
05.105.0097-A | 13.19
05.105.0098-0 | 18.69
05.105.0098-A | 16.2
05.105.0100-0 | 2678.72
05.105.0100-A | 2321.44
05.105.0101-0 | 4864.64
05.105.0101-A | 4215.2
05.105.0102-0 | 3782.24
05.105.0102-A | 3278.88
05.105.0103-0 | 3514.72
05.105.0103-A | 3044.8
05.105.0104-0 | 3514.72
05.105.0104-A | 3044.8
05.105.0105-0 | 3782.24
05.105.0105-A | 3278.88
05.105.0106-0 | 3514.72
05.105.0106-A | 3044.8
05.105.0107-0 | 3514.72
05.105.0107-A | 3044.8
05.105.0108-0 | 3514.72
05.105.0108-A | 3044.8
05.105.0109-0 | 3514.72
05.105.0109-A | 3044.8
05.105.0110-0 | 3514.72
05.105.0110-A | 3044.8
05.105.0111-0 | 3782.24
05.105.0111-A | 3278.88
05.105.0112-0 | 3514.72
05.105.0112-A | 3044.8
05.105.0113-0 | 3514.72
05.105.0113-A | 3044.8
05.105.0114-0 | 2546.72
05.105.0114-A | 2207.04
05.105.0115-0 | 2546.72
05.105.0115-A | 2207.04
05.105.0116-0 | 3782.24
05.105.0116-A | 3278.88
05.105.0117-0 | 3514.72
05.105.0117-A | 3044.8
05.105.0118-0 | 3514.72
05.105.0118-A | 3044.8
05.105.0119-0 | 3460.16
05.105.0119-A | 2997.28
05.105.0120-0 | 3949.44
05.105.0120-A | 3423.2
05.105.0121-0 | 4160.64
05.105.0121-A | 3604.48
05.105.0122-0 | 4160.64
05.105.0122-A | 3604.48
05.105.0123-0 | 2678.72
05.105.0123-A | 2321.44
05.105.0124-0 | 1149.6
05.105.0124-A | 996
05.105.0125-0 | 2678.72
05.105.0125-A | 2321.44
05.105.0126-0 | 4864.64
05.105.0126-A | 4215.2
05.105.0127-0 | 5852
05.105.0127-A | 5070.56
05.105.0128-0 | 8039.68
05.105.0128-A | 6966.08
05.105.0129-0 | 5852
05.105.0129-A | 5070.56
05.105.0130-0 | 14331.68
05.105.0130-A | 12418.56
05.105.0131-0 | 28663.36
05.105.0131-A | 24833.6
05.105.0132-0 | 32963.04
05.105.0132-A | 28559.52
05.105.0133-0 | 4864.64
05.105.0133-A | 4215.2
05.105.0134-0 | 3219.04
05.105.0134-A | 2789.6
05.105.0135-0 | 5614.4
05.105.0135-A | 4866.4
05.105.0136-0 | 4160.64
05.105.0136-A | 3604.48
05.105.0138-0 | 3219.04
05.105.0138-A | 2789.6
05.105.0139-0 | 3219.04
05.105.0139-A | 2789.6
05.105.0140-0 | 3514.72
05.105.0140-A | 3044.8
05.105.0141-0 | 3514.72
05.105.0141-A | 3044.8
05.105.0142-0 | 4864.64
05.105.0142-A | 4215.2
05.105.0143-0 | 3514.72
05.105.0143-A | 3044.8
05.105.0144-0 | 5852
05.105.0144-A | 5070.56
05.105.0145-0 | 4864.64
05.105.0145-A | 4215.2
05.105.0146-0 | 2678.72
05.105.0146-A | 2321.44
05.105.0147-0 | 4864.64
05.105.0147-A | 4215.2
05.105.0148-0 | 3514.72
05.105.0148-A | 3044.8
05.105.0149-0 | 3782.24
05.105.0149-A | 3278.88
05.105.0150-0 | 3782.24
05.105.0150-A | 3278.88
05.105.0151-0 | 3949.44
05.105.0151-A | 3423.2
05.105.0152-0 | 3514.72
05.105.0152-A | 3044.8
05.105.0153-0 | 3472.48
05.105.0153-A | 3007.84
05.105.0154-0 | 2141.92
05.105.0154-A | 1856.8
05.105.0155-0 | 4160.64
05.105.0155-A | 3604.48
05.105.0156-0 | 7316.32
05.105.0156-A | 6339.52
05.105.0157-0 | 3782.24
05.105.0157-A | 3278.88
05.105.0158-0 | 8039.68
05.105.0158-A | 6966.08
05.105.0159-0 | 5852
05.105.0159-A | 5070.56
05.105.0165-0 | 14331.68
05.105.0165-A | 12418.56
05.105.0169-0 | 5852
05.105.0169-A | 5070.56
05.105.0175-0 | 5852
05.105.0175-A | 5070.56
05.105.0176-0 | 3219.04
05.105.0176-A | 2789.6
05.105.0178-0 | 5852
05.105.0178-A | 5070.56
05.105.0179-0 | 5852
05.105.0179-A | 5070.56
05.105.0180-0 | 14331.68
05.105.0180-A | 12418.56
05.105.0185-0 | 4160.64
05.105.0185-A | 3604.48
05.105.0186-0 | 3219.04
05.105.0186-A | 2789.6
05.105.0187-0 | 3782.24
05.105.0187-A | 3278.88
05.105.0188-0 | 3782.24
05.105.0188-A | 3278.88
05.105.0190-0 | 2546.72
05.105.0190-A | 2207.04
05.105.0195-0 | 2546.72
05.105.0195-A | 2207.04
05.105.0200-0 | 11957.74
05.105.0200-A | 10362.85
05.105.0201-0 | 23915.49
05.105.0201-A | 20725.71
05.105.0202-0 | 35873.23
05.105.0202-A | 31088.56
05.105.0204-0 | 9279.02
05.105.0204-A | 8041.41
05.105.0205-0 | 18558.05
05.105.0205-A | 16082.83
05.105.0206-0 | 27837.07
05.105.0206-A | 24124.24
05.105.9999-0 | 7877
05.105.9999-A | 6825
05.110.9999-0 | 5711
05.110.9999-A | 4949
05.115.9999-0 | 4839
05.115.9999-A | 4839
05.120.9999-0 | 2553
05.120.9999-A | 2553
05.125.9999-0 | 4623
05.125.9999-A | 4601
05.130.9999-0 | 7064
05.130.9999-A | 6428
05.135.9999-0 | 3051
05.135.9999-A | 3051
05.140.9999-0 | 5841
05.140.9999-A | 5841
05.170.9999-0 | 3102
05.170.9999-A | 3102
05.175.9999-0 | 3706
05.175.9999-A | 3706
05.180.9999-0 | 4802
05.180.9999-A | 4802
05.185.9999-0 | 3188
05.185.9999-A | 3188
05.205.9999-0 | 4274
05.205.9999-A | 3823
05.220.9999-0 | 3918
05.220.9999-A | 3918
05.221.9999-0 | 3707
05.221.9999-A | 3707
05.222.9999-0 | 3130
05.222.9999-A | 3130
05.223.9999-0 | 1432
05.223.9999-A | 1432
05.240.9999-0 | 3442
05.240.9999-A | 3442
05.255.9999-0 | 5407
05.255.9999-A | 5407
05.258.9999-0 | 2969
05.258.9999-A | 2969
05.270.9999-0 | 3398
05.270.9999-A | 3398
05.288.9999-0 | 3963
05.288.9999-A | 3948
05.296.9999-0 | 2456
05.296.9999-A | 2456
05.300.9999-0 | 6515
05.300.9999-A | 6515
05.305.9999-0 | 4946
05.305.9999-A | 4934
05.310.9999-0 | 1631
05.310.9999-A | 1631
05.320.9999-0 | 1658
05.320.9999-A | 1658
05.330.9999-0 | 4208
05.330.9999-A | 4208
05.350.9999-0 | 10330
05.350.9999-A | 10330
05.355.9999-0 | 3133
05.355.9999-A | 3133
05.500.9999-0 | 3295
05.500.9999-A | 3202
05.560.9999-0 | 2086
05.560.9999-A | 2086
05.580.9999-0 | 2016
05.580.9999-A | 2016
05.585.9999-0 | 2153
05.585.9999-A | 2153
05.590.9999-0 | 2208
05.590.9999-A | 2208
05.600.9999-0 | 5806
05.600.9999-A | 5311
05.800.9999-0 | 2428
05.800.9999-A | 2251
05.805.9999-0 | 2176
05.805.9999-A | 2176
06.001.0020-0 | 24.65
06.001.0020-A | 21.39
06.001.0022-0 | 36.05
06.001.0022-A | 31.29
06.001.0023-0 | 50.08
06.001.0023-A | 43.77
06.001.0024-0 | 63.87
06.001.0024-A | 55.95
06.001.0025-0 | 75.18
06.001.0025-A | 65.88
06.001.0030-0 | 35.93
06.001.0030-A | 31.41
06.001.0031-0 | 53.31
06.001.0031-A | 46.6
06.001.0032-0 | 66.07
06.001.0032-A | 57.89
06.001.0033-0 | 82.43
06.001.0033-A | 72.18
06.001.0034-0 | 95.73
06.001.0034-A | 83.93
06.001.0035-0 | 118.05
06.001.0035-A | 103.51
06.001.0036-0 | 136.52
06.001.0036-A | 119.78
06.001.0037-0 | 206.72
06.001.0037-A | 187.59
06.001.0038-0 | 228.96
06.001.0038-A | 208.08
06.001.0039-0 | 258.01
06.001.0039-A | 234.47
06.001.0040-0 | 313.4
06.001.0040-A | 283.88
06.001.0041-0 | 372.01
06.001.0041-A | 336.26
06.001.0042-0 | 414.87
06.001.0042-A | 374.53
06.001.0059-0 | 25.17
06.001.0059-A | 22.16
06.001.0060-0 | 34.15
06.001.0060-A | 29.93
06.001.0061-0 | 47.56
06.001.0061-A | 41.77
06.001.0062-0 | 56.97
06.001.0062-A | 50.02
06.001.0063-0 | 67.92
06.001.0063-A | 59.67
06.001.0064-0 | 82.85
06.001.0064-A | 72.79
06.001.0065-0 | 96.76
06.001.0065-A | 85.06
06.001.0066-0 | 159.39
06.001.0066-A | 146.34
06.001.0067-0 | 176.01
06.001.0067-A | 161.92
06.001.0068-0 | 200.19
06.001.0068-A | 184.05
06.001.0069-0 | 238.28
06.001.0069-A | 218.24
06.001.0070-0 | 277.89
06.001.0070-A | 254.45
06.001.0071-0 | 317.5
06.001.0071-A | 290.65
06.001.0080-0 | 4.08
06.001.0080-A | 3.53
06.001.0081-0 | 4.73
06.001.0081-A | 4.1
06.001.0082-0 | 5.46
06.001.0082-A | 4.73
06.001.0083-0 | 6.26
06.001.0083-A | 5.43
06.001.0084-0 | 7.14
06.001.0084-A | 6.18
06.001.0085-0 | 8.09
06.001.0085-A | 7.01
06.001.0101-0 | 20.43
06.001.0101-A | 17.75
06.001.0102-0 | 24.48
06.001.0102-A | 21.26
06.001.0103-0 | 28.6
06.001.0103-A | 24.85
06.001.0105-0 | 36.52
06.001.0105-A | 31.75
06.001.0106-0 | 40.92
06.001.0106-A | 35.59
06.001.0110-0 | 13.63
06.001.0110-A | 11.81
06.001.0115-0 | 16.54
06.001.0115-A | 14.33
06.001.0120-0 | 19.75
06.001.0120-A | 17.11
06.001.0125-0 | 23.25
06.001.0125-A | 20.15
06.001.0130-0 | 27.06
06.001.0130-A | 23.44
06.001.0151-0 | 29.42
06.001.0151-A | 25.53
06.001.0152-0 | 36.56
06.001.0152-A | 31.73
06.001.0153-0 | 50.93
06.001.0153-A | 44.19
06.001.0155-0 | 58.15
06.001.0155-A | 50.46
06.001.0161-0 | 16.88
06.001.0161-A | 14.65
06.001.0162-0 | 23.45
06.001.0162-A | 20.36
06.001.0163-0 | 28.8
06.001.0163-A | 25
06.001.0165-0 | 32.02
06.001.0165-A | 27.79
06.001.0170-0 | 31.99
06.001.0170-A | 27.77
06.001.0171-0 | 36.45
06.001.0171-A | 31.65
06.001.0172-0 | 45.14
06.001.0172-A | 39.2
06.001.0173-0 | 49.55
06.001.0173-A | 43.03
06.001.0174-0 | 66.93
06.001.0174-A | 58.13
06.001.0180-0 | 11.63
06.001.0180-A | 10.07
06.001.0183-0 | 14.43
06.001.0183-A | 12.5
06.001.0184-0 | 19.79
06.001.0184-A | 17.15
06.001.0185-0 | 23.46
06.001.0185-A | 20.33
06.001.0187-0 | 27.6
06.001.0187-A | 23.91
06.001.0188-0 | 32.96
06.001.0188-A | 28.56
06.001.0189-0 | 38.76
06.001.0189-A | 33.59
06.001.0190-0 | 44.53
06.001.0190-A | 38.58
06.001.0192-0 | 52.33
06.001.0192-A | 45.35
06.001.0193-0 | 62.86
06.001.0193-A | 54.47
06.001.0195-0 | 91.64
06.001.0195-A | 79.41
06.001.0198-0 | 118.49
06.001.0198-A | 102.67
06.001.0200-0 | 139.23
06.001.0200-A | 120.64
06.001.0205-0 | 202.8
06.001.0205-A | 175.73
06.001.0210-0 | 281.38
06.001.0210-A | 243.82
06.001.0220-0 | 12.57
06.001.0220-A | 10.89
06.001.0221-0 | 14.27
06.001.0221-A | 12.37
06.001.0222-0 | 15.74
06.001.0222-A | 13.64
06.001.0224-0 | 21.47
06.001.0224-A | 18.6
06.001.0225-0 | 25.49
06.001.0225-A | 22.09
06.001.0226-0 | 30.01
06.001.0226-A | 26.01
06.001.0227-0 | 35.75
06.001.0227-A | 30.98
06.001.0228-0 | 42.01
06.001.0228-A | 36.4
06.001.0229-0 | 48.39
06.001.0229-A | 41.93
06.001.0231-0 | 68.32
06.001.0231-A | 59.2
06.001.0233-0 | 78.69
06.001.0233-A | 68.18
06.001.0235-0 | 82.78
06.001.0235-A | 71.73
06.001.0237-0 | 86.94
06.001.0237-A | 75.33
06.001.0242-0 | 6.88
06.001.0242-A | 5.96
06.001.0243-0 | 9.43
06.001.0243-A | 8.17
06.001.0244-0 | 11.99
06.001.0244-A | 10.39
06.001.0245-0 | 14.55
06.001.0245-A | 12.6
06.001.0246-0 | 17.1
06.001.0246-A | 14.82
06.001.0247-0 | 19.66
06.001.0247-A | 17.03
06.001.0248-0 | 22.21
06.001.0248-A | 19.25
06.001.0250-0 | 2.33
06.001.0250-A | 2.03
06.001.0251-0 | 4.04
06.001.0251-A | 3.52
06.001.0252-0 | 5.45
06.001.0252-A | 4.74
06.001.0254-0 | 8.26
06.001.0254-A | 7.19
06.001.0255-0 | 11.53
06.001.0255-A | 10.04
06.001.0256-0 | 14.83
06.001.0256-A | 12.93
06.001.0257-0 | 18.3
06.001.0257-A | 15.96
06.001.0258-0 | 24.28
06.001.0258-A | 21.21
06.001.0259-0 | 30.27
06.001.0259-A | 26.45
06.001.0260-0 | 5.67
06.001.0260-A | 4.91
06.001.0261-0 | 8.51
06.001.0261-A | 7.37
06.001.0262-0 | 11.35
06.001.0262-A | 9.83
06.001.0263-0 | 14.18
06.001.0263-A | 12.29
06.001.0264-0 | 17.02
06.001.0264-A | 14.75
06.001.0265-0 | 19.86
06.001.0265-A | 17.21
06.001.0266-0 | 22.7
06.001.0266-A | 19.67
06.001.0267-0 | 25.54
06.001.0267-A | 22.12
06.001.0268-0 | 28.37
06.001.0268-A | 24.58
06.001.0269-0 | 34.05
06.001.0269-A | 29.5
06.001.0270-0 | 1.34
06.001.0270-A | 1.16
06.001.0271-0 | 1.48
06.001.0271-A | 1.29
06.001.0272-0 | 1.77
06.001.0272-A | 1.53
06.001.0273-0 | 2.12
06.001.0273-A | 1.84
06.001.0274-0 | 2.34
06.001.0274-A | 2.02
06.001.0275-0 | 3.01
06.001.0275-A | 2.61
06.001.0276-0 | 3.86
06.001.0276-A | 3.35
06.001.0300-0 | 1359.36
06.001.0300-A | 1180.26
06.001.0301-0 | 671.61
06.001.0301-A | 583.22
06.001.0305-0 | 350.12
06.001.0305-A | 304.12
06.001.0306-0 | 32.6
06.001.0306-A | 28.48
06.001.0307-0 | 41.53
06.001.0307-A | 36.42
06.001.0308-0 | 121.48
06.001.0308-A | 113.96
06.001.0309-0 | 129.43
06.001.0309-A | 121.87
06.001.0310-0 | 149.61
06.001.0310-A | 140.55
06.001.0311-0 | 161.36
06.001.0311-A | 151.14
06.001.0312-0 | 171.57
06.001.0312-A | 160.62
06.001.0313-0 | 40.08
06.001.0313-A | 34.97
06.001.0314-0 | 41.64
06.001.0314-A | 36.51
06.001.0315-0 | 120.77
06.001.0315-A | 113.27
06.001.0316-0 | 128.84
06.001.0316-A | 121.31
06.001.0317-0 | 150.6
06.001.0317-A | 141.49
06.001.0318-0 | 9.32
06.001.0318-A | 8.21
06.001.0319-0 | 36.23
06.001.0319-A | 31.47
06.001.0320-0 | 144.42
06.001.0320-A | 125.39
06.001.0325-0 | 199.75
06.001.0325-A | 173.34
06.001.0327-0 | 72.21
06.001.0327-A | 62.69
06.001.0328-0 | 72.21
06.001.0328-A | 62.69
06.001.0329-0 | 144.42
06.001.0329-A | 125.39
06.001.0330-0 | 216.63
06.001.0330-A | 188.09
06.001.0331-0 | 364.84
06.001.0331-A | 317.17
06.001.0332-0 | 94.25
06.001.0332-A | 81.87
06.001.0335-0 | 54.47
06.001.0335-A | 47.33
06.001.0500-0 | 3.65
06.001.0500-A | 3.19
06.001.0501-0 | 5.95
06.001.0501-A | 5.19
06.001.0502-0 | 8.66
06.001.0502-A | 7.55
06.001.0503-0 | 14.23
06.001.0503-A | 12.4
06.001.0504-0 | 21.37
06.001.0504-A | 18.61
06.001.0505-0 | 27.88
06.001.0505-A | 24.28
06.001.0506-0 | 30.1
06.001.0506-A | 26.56
06.001.0507-0 | 34.91
06.001.0507-A | 30.81
06.001.0508-0 | 40.77
06.001.0508-A | 35.98
06.001.0509-0 | 51.19
06.001.0509-A | 45.62
06.001.0510-0 | 51.97
06.001.0510-A | 45.89
06.001.0511-0 | 63.64
06.001.0511-A | 56.22
06.001.0512-0 | 94.6
06.001.0512-A | 86.08
06.001.0513-0 | 112.51
06.001.0513-A | 102.42
06.001.0514-0 | 134.56
06.001.0514-A | 122.63
06.001.0515-0 | 156.72
06.001.0515-A | 142.92
06.001.0516-0 | 194.67
06.001.0516-A | 177.52
06.001.0550-0 | 2.44
06.001.0550-A | 2.14
06.001.0551-0 | 4
06.001.0551-A | 3.5
06.001.0552-0 | 5.93
06.001.0552-A | 5.19
06.001.0553-0 | 9.92
06.001.0553-A | 8.67
06.001.0554-0 | 15.18
06.001.0554-A | 13.25
06.001.0555-0 | 19.95
06.001.0555-A | 17.42
06.001.0556-0 | 22.38
06.001.0556-A | 19.87
06.001.0557-0 | 26.44
06.001.0557-A | 23.48
06.001.0558-0 | 30.48
06.001.0558-A | 27.06
06.001.0559-0 | 34.79
06.001.0559-A | 30.9
06.001.0560-0 | 39.11
06.001.0560-A | 34.74
06.001.0561-0 | 48.2
06.001.0561-A | 42.84
06.001.0562-0 | 76.15
06.001.0562-A | 70.08
06.001.0563-0 | 91.34
06.001.0563-A | 84.07
06.001.0564-0 | 110.22
06.001.0564-A | 101.53
06.001.0565-0 | 129.21
06.001.0565-A | 119.08
06.001.0566-0 | 161.41
06.001.0566-A | 148.7
06.001.0630-0 | 8.54
06.001.0630-A | 7.43
06.001.0631-0 | 14.08
06.001.0631-A | 12.25
06.001.0632-0 | 21.18
06.001.0632-A | 18.43
06.001.0633-0 | 27.62
06.001.0633-A | 24.03
06.001.0634-0 | 29.75
06.001.0634-A | 26.22
06.001.0650-0 | 7.09
06.001.0650-A | 6.14
06.001.0651-0 | 10.64
06.001.0651-A | 9.22
06.001.0652-0 | 14.18
06.001.0652-A | 12.29
06.001.0653-0 | 17.73
06.001.0653-A | 15.36
06.001.0654-0 | 21.28
06.001.0654-A | 18.44
06.001.0655-0 | 24.83
06.001.0655-A | 21.51
06.001.0656-0 | 28.37
06.001.0656-A | 24.58
06.001.0657-0 | 31.92
06.001.0657-A | 27.66
06.001.0658-0 | 35.47
06.001.0658-A | 30.73
06.001.0659-0 | 39.02
06.001.0659-A | 33.8
06.001.0660-0 | 42.56
06.001.0660-A | 36.88
06.001.0661-0 | 46.11
06.001.0661-A | 39.95
06.001.0662-0 | 49.66
06.001.0662-A | 43.02
06.001.0663-0 | 53.2
06.001.0663-A | 46.1
06.001.0664-0 | 56.75
06.001.0664-A | 49.17
06.001.0665-0 | 60.3
06.001.0665-A | 52.24
06.001.0666-0 | 67.39
06.001.0666-A | 58.39
06.001.0670-0 | 17.73
06.001.0670-A | 15.36
06.001.0671-0 | 26.25
06.001.0671-A | 22.74
06.001.0672-0 | 34.4
06.001.0672-A | 29.81
06.001.0673-0 | 51.08
06.001.0673-A | 44.25
06.001.0674-0 | 66.33
06.001.0674-A | 57.47
06.001.0675-0 | 81.23
06.001.0675-A | 70.38
06.001.0676-0 | 95.42
06.001.0676-A | 82.67
06.001.0677-0 | 108.54
06.001.0677-A | 94.04
06.001.0678-0 | 120.96
06.001.0678-A | 104.8
06.001.0679-0 | 133.02
06.001.0679-A | 115.25
06.001.0680-0 | 144.02
06.001.0680-A | 124.78
06.001.0681-0 | 164.24
06.001.0681-A | 142.3
06.001.0682-0 | 181.26
06.001.0682-A | 157.05
06.001.0683-0 | 189.42
06.001.0683-A | 164.12
06.001.0684-0 | 195.45
06.001.0684-A | 169.35
06.001.0685-0 | 214.61
06.001.0685-A | 185.94
06.001.0686-0 | 222.41
06.001.0686-A | 192.7
06.001.0710-0 | 22.18
06.001.0710-A | 19.23
06.001.0711-0 | 32.06
06.001.0711-A | 27.78
06.001.0712-0 | 108.68
06.001.0712-A | 102.41
06.001.0715-0 | 16.88
06.001.0715-A | 14.63
06.001.0716-0 | 20.88
06.001.0716-A | 18.1
06.001.0717-0 | 23.48
06.001.0717-A | 20.35
06.001.0718-0 | 27.32
06.001.0718-A | 23.68
06.001.0719-0 | 29.86
06.001.0719-A | 25.88
06.001.0720-0 | 52.14
06.001.0720-A | 45.56
06.001.0721-0 | 66.9
06.001.0721-A | 58.43
06.001.0722-0 | 69.9
06.001.0722-A | 61.42
06.001.0723-0 | 161.48
06.001.0723-A | 148.98
06.001.0724-0 | 176.85
06.001.0724-A | 164.31
06.001.0725-0 | 209.21
06.001.0725-A | 194.12
06.001.0726-0 | 226.68
06.001.0726-A | 209.77
06.001.0727-0 | 228.06
06.001.0727-A | 211.12
06.001.0728-0 | 251.69
06.001.0728-A | 231.76
06.001.0729-0 | 271.3
06.001.0729-A | 249.64
06.001.0730-0 | 298.72
06.001.0730-A | 273.68
06.001.0731-0 | 325.78
06.001.0731-A | 298.59
06.001.0732-0 | 359.67
06.001.0732-A | 328.78
06.001.0733-0 | 390.23
06.001.0733-A | 356.88
06.001.0734-0 | 455.86
06.001.0734-A | 415.48
06.001.0735-0 | 518.29
06.001.0735-A | 471.48
06.001.0736-0 | 546.79
06.001.0736-A | 498.48
06.001.0750-0 | 26.03
06.001.0750-A | 22.56
06.001.0751-0 | 26.07
06.001.0751-A | 22.6
06.001.0752-0 | 28.66
06.001.0752-A | 24.84
06.001.0753-0 | 28.7
06.001.0753-A | 24.88
06.001.0754-0 | 28.7
06.001.0754-A | 24.88
06.001.0755-0 | 38.72
06.001.0755-A | 33.56
06.001.0756-0 | 38.72
06.001.0756-A | 33.56
06.001.0757-0 | 41.37
06.001.0757-A | 35.85
06.001.0758-0 | 44.01
06.001.0758-A | 38.15
06.001.0759-0 | 44.06
06.001.0759-A | 38.19
06.001.0760-0 | 118.84
06.001.0760-A | 111.12
06.001.0761-0 | 121.6
06.001.0761-A | 113.53
06.001.0762-0 | 123.57
06.001.0762-A | 115.39
06.001.0763-0 | 129.17
06.001.0763-A | 120.29
06.001.0764-0 | 132.36
06.001.0764-A | 123.1
06.001.0765-0 | 136.15
06.001.0765-A | 126.48
06.001.0766-0 | 148.48
06.001.0766-A | 137.33
06.001.0767-0 | 153.03
06.001.0767-A | 141.44
06.001.0770-0 | 22.2
06.001.0770-A | 19.67
06.001.0771-0 | 22.71
06.001.0771-A | 20.1
06.001.0772-0 | 23.38
06.001.0772-A | 20.71
06.001.0773-0 | 24.06
06.001.0773-A | 21.31
06.001.0774-0 | 24.74
06.001.0774-A | 21.92
06.001.0775-0 | 25.41
06.001.0775-A | 22.52
06.001.0776-0 | 26.09
06.001.0776-A | 23.12
06.001.0777-0 | 26.76
06.001.0777-A | 23.73
06.001.0778-0 | 32.06
06.001.0778-A | 28.63
06.001.0779-0 | 41.72
06.001.0779-A | 37.62
06.001.0780-0 | 48.7
06.001.0780-A | 44.52
06.001.0781-0 | 65.78
06.001.0781-A | 60.72
06.001.9999-0 | 7704
06.001.9999-A | 6761
06.002.0010-0 | 138.56
06.002.0010-A | 132.87
06.002.0011-0 | 184.56
06.002.0011-A | 178.77
06.002.0012-0 | 226.97
06.002.0012-A | 220.02
06.002.0013-0 | 286.92
06.002.0013-A | 278.67
06.002.0014-0 | 351.85
06.002.0014-A | 341.79
06.002.0015-0 | 437.76
06.002.0015-A | 426.06
06.002.0016-0 | 548.39
06.002.0016-A | 535.34
06.002.0017-0 | 761.19
06.002.0017-A | 745.05
06.002.0018-0 | 1085.28
06.002.0018-A | 1065.24
06.002.0019-0 | 1555.22
06.002.0019-A | 1530.8
06.002.0020-0 | 1911.21
06.002.0020-A | 1884.53
06.002.0041-0 | 146.15
06.002.0041-A | 141.93
06.002.0042-0 | 212.56
06.002.0042-A | 206.77
06.002.0043-0 | 260.97
06.002.0043-A | 254.02
06.002.0044-0 | 330.92
06.002.0044-A | 322.67
06.002.0045-0 | 405.85
06.002.0045-A | 395.79
06.002.0046-0 | 506.76
06.002.0046-A | 495.06
06.002.0047-0 | 626.39
06.002.0047-A | 613.34
06.002.0049-0 | 874.19
06.002.0049-A | 858.05
06.002.0050-0 | 1255.28
06.002.0050-A | 1235.24
06.002.0061-0 | 155.15
06.002.0061-A | 150.93
06.002.0062-0 | 226.56
06.002.0062-A | 220.77
06.002.0063-0 | 277.97
06.002.0063-A | 271.02
06.002.0064-0 | 352.92
06.002.0064-A | 344.67
06.002.0065-0 | 431.85
06.002.0065-A | 421.79
06.002.0066-0 | 540.76
06.002.0066-A | 529.06
06.002.0067-0 | 665.39
06.002.0067-A | 652.34
06.002.0069-0 | 930.19
06.002.0069-A | 914.05
06.002.0070-0 | 1340.28
06.002.0070-A | 1320.24
06.002.9999-0 | 3663
06.002.9999-A | 3564
06.003.0010-0 | 41.02
06.003.0010-A | 38.8
06.003.0011-0 | 62.53
06.003.0011-A | 58.25
06.003.0012-0 | 102.01
06.003.0012-A | 94.98
06.003.0013-0 | 135.86
06.003.0013-A | 125.15
06.003.0015-0 | 272.69
06.003.0015-A | 262.28
06.003.0017-0 | 372.95
06.003.0017-A | 358.36
06.003.0050-0 | 51.31
06.003.0050-A | 47.7
06.003.0053-0 | 67.05
06.003.0053-A | 62.29
06.003.0055-0 | 95.2
06.003.0055-A | 88.89
06.003.0057-0 | 131.3
06.003.0057-A | 123.38
06.003.0058-0 | 163.44
06.003.0058-A | 154.14
06.003.0060-0 | 51.65
06.003.0060-A | 48.39
06.003.0062-0 | 73.05
06.003.0062-A | 68.29
06.003.0064-0 | 102.08
06.003.0064-A | 95.77
06.003.0066-0 | 142.87
06.003.0066-A | 134.95
06.003.0068-0 | 173.18
06.003.0068-A | 163.88
06.003.9999-0 | 5178
06.003.9999-A | 4803
06.004.0060-0 | 89.74
06.004.0060-A | 84.73
06.004.0062-0 | 103.08
06.004.0062-A | 96.77
06.004.0064-0 | 139.87
06.004.0064-A | 131.95
06.004.0066-0 | 174.18
06.004.0066-A | 164.88
06.004.0068-0 | 246.74
06.004.0068-A | 235.98
06.004.0070-0 | 265.3
06.004.0070-A | 253.08
06.004.0072-0 | 369.13
06.004.0072-A | 352.79
06.004.0074-0 | 447.41
06.004.0074-A | 429.43
06.004.0076-0 | 661.44
06.004.0076-A | 640.9
06.004.0078-0 | 641.73
06.004.0078-A | 618.68
06.004.0080-0 | 898.88
06.004.0080-A | 869.7
06.004.0082-0 | 1574.97
06.004.0082-A | 1540.55
06.004.0084-0 | 1714.32
06.004.0084-A | 1675.02
06.004.0090-0 | 94.74
06.004.0090-A | 89.73
06.004.0092-0 | 108.08
06.004.0092-A | 101.77
06.004.0094-0 | 146.87
06.004.0094-A | 138.95
06.004.0096-0 | 184.18
06.004.0096-A | 174.88
06.004.0098-0 | 258.94
06.004.0098-A | 248.18
06.004.0100-0 | 281.3
06.004.0100-A | 269.08
06.004.0102-0 | 393.13
06.004.0102-A | 376.79
06.004.0104-0 | 473.41
06.004.0104-A | 455.43
06.004.0106-0 | 696.44
06.004.0106-A | 675.9
06.004.0108-0 | 769.73
06.004.0108-A | 746.68
06.004.0110-0 | 957.88
06.004.0110-A | 928.7
06.004.0112-0 | 1695.97
06.004.0112-A | 1661.55
06.004.0114-0 | 1796.32
06.004.0114-A | 1757.02
06.004.0120-0 | 109.74
06.004.0120-A | 104.73
06.004.0122-0 | 125.08
06.004.0122-A | 118.77
06.004.0124-0 | 168.87
06.004.0124-A | 160.95
06.004.0126-0 | 216.51
06.004.0126-A | 207.21
06.004.0128-0 | 310.74
06.004.0128-A | 299.98
06.004.0130-0 | 332.3
06.004.0130-A | 320.08
06.004.0132-0 | 464.13
06.004.0132-A | 447.79
06.004.0134-0 | 551.41
06.004.0134-A | 533.43
06.004.0136-0 | 736.44
06.004.0136-A | 715.9
06.004.0138-0 | 800.73
06.004.0138-A | 777.68
06.004.0140-0 | 1134.88
06.004.0140-A | 1105.7
06.004.0142-0 | 1962.97
06.004.0142-A | 1928.55
06.004.0144-0 | 2493.32
06.004.0144-A | 2454.02
06.004.0150-0 | 119.74
06.004.0150-A | 114.73
06.004.0152-0 | 138.31
06.004.0152-A | 131.6
06.004.0154-0 | 178.43
06.004.0154-A | 170.25
06.004.0156-0 | 236.26
06.004.0156-A | 226.01
06.004.0158-0 | 350.73
06.004.0158-A | 338.93
06.004.0160-0 | 382.05
06.004.0160-A | 367.51
06.004.0162-0 | 514.52
06.004.0162-A | 497.78
06.004.0164-0 | 619.72
06.004.0164-A | 600.59
06.004.0166-0 | 838.96
06.004.0166-A | 818.08
06.004.0168-0 | 930.51
06.004.0168-A | 906.97
06.004.0170-0 | 1180.9
06.004.0170-A | 1151.38
06.004.0172-0 | 2227.97
06.004.0172-A | 2193.55
06.004.0174-0 | 2651.12
06.004.0174-A | 2611.82
06.004.0253-1 | 618.41
06.004.0253-B | 569.42
06.004.0254-1 | 695.82
06.004.0254-B | 644.19
06.004.0400-0 | 4695.33
06.004.0400-A | 4522.71
06.004.0405-0 | 4862.8
06.004.0405-A | 4675
06.004.0410-0 | 5275.67
06.004.0410-A | 5067.96
06.004.0415-0 | 7745.88
06.004.0415-A | 7359.6
06.004.0420-0 | 6981.43
06.004.0420-A | 6728.99
06.004.0425-0 | 9116.77
06.004.0425-A | 8789.88
06.004.0430-0 | 8439.52
06.004.0430-A | 8112.17
06.004.0435-0 | 12188.11
06.004.0435-A | 11575.17
06.004.0440-0 | 9594.81
06.004.0440-A | 9258.74
06.004.0445-0 | 10663.63
06.004.0445-A | 10263.23
06.004.0450-0 | 11008.41
06.004.0450-A | 10584.09
06.004.0455-0 | 15956.62
06.004.0455-A | 15152.01
06.004.0500-0 | 2551.05
06.004.0500-A | 2352.46
06.004.0505-0 | 3208.16
06.004.0505-A | 2959.28
06.004.0510-0 | 4112.64
06.004.0510-A | 3793.86
06.004.0515-0 | 4483.69
06.004.0515-A | 4135.51
06.004.0520-0 | 5140.8
06.004.0520-A | 4742.32
06.004.0525-0 | 5759.21
06.004.0525-A | 5311.74
06.004.0530-0 | 6416.33
06.004.0530-A | 5918.56
06.004.0535-0 | 7073.44
06.004.0535-A | 6525.37
06.004.9999-0 | 4659
06.004.9999-A | 4375
06.005.0030-0 | 29.36
06.005.0030-A | 26.68
06.005.0035-0 | 37.92
06.005.0035-A | 34.7
06.005.0040-0 | 50.65
06.005.0040-A | 46.9
06.005.0045-0 | 64.87
06.005.0045-A | 60.1
06.005.0050-0 | 85.02
06.005.0050-A | 79.69
06.005.9999-0 | 4781
06.005.9999-A | 4394
06.006.0010-0 | 141.63
06.006.0010-A | 131.28
06.006.0011-0 | 29.86
06.006.0011-A | 28.04
06.006.0015-0 | 94.53
06.006.0015-A | 88.23
06.006.0016-0 | 19.79
06.006.0016-A | 18.57
06.006.0020-0 | 65.54
06.006.0020-A | 61.39
06.006.0030-0 | 120.17
06.006.0030-A | 111.1
06.006.0031-0 | 82.8
06.006.0031-A | 75.65
06.006.0035-0 | 152.91
06.006.0035-A | 141.72
06.006.0036-0 | 104.55
06.006.0036-A | 95.86
06.006.0040-0 | 222.29
06.006.0040-A | 208.38
06.006.0041-0 | 130.11
06.006.0041-A | 119.9
06.006.0050-0 | 476.91
06.006.0050-A | 459.43
06.006.0051-0 | 157.16
06.006.0051-A | 144.95
06.006.0060-0 | 677.39
06.006.0060-A | 656.72
06.006.0061-0 | 194.91
06.006.0061-A | 180.87
06.006.0090-0 | 44.16
06.006.0090-A | 41.58
06.006.0091-0 | 68.49
06.006.0091-A | 65.27
06.006.9999-0 | 4133
06.006.9999-A | 3814
06.007.0010-0 | 29.92
06.007.0010-A | 26.09
06.007.0011-0 | 37.75
06.007.0011-A | 32.91
06.007.0012-0 | 51.32
06.007.0012-A | 44.74
06.007.0013-0 | 63.34
06.007.0013-A | 55.21
06.007.0015-0 | 67.83
06.007.0015-A | 59.13
06.007.0016-0 | 77.32
06.007.0016-A | 67.4
06.007.0017-0 | 91.61
06.007.0017-A | 79.88
06.007.0060-0 | 41.27
06.007.0060-A | 36.35
06.007.0061-0 | 55.39
06.007.0061-A | 48.76
06.007.0062-0 | 83.94
06.007.0062-A | 73.99
06.007.0063-0 | 132.99
06.007.0063-A | 117.08
06.007.0064-0 | 172.41
06.007.0064-A | 151.78
06.007.0065-0 | 211.14
06.007.0065-A | 185.92
06.007.0080-0 | 83.26
06.007.0080-A | 73.31
06.007.0081-0 | 107.59
06.007.0081-A | 94.79
06.007.0082-0 | 166.45
06.007.0082-A | 146.78
06.007.0083-0 | 265.99
06.007.0083-A | 234.17
06.007.0084-0 | 345.17
06.007.0084-A | 303.9
06.007.0085-0 | 421.95
06.007.0085-A | 371.51
06.007.0100-0 | 83.26
06.007.0100-A | 73.31
06.007.0101-0 | 107.92
06.007.0101-A | 95.13
06.007.0102-0 | 164.67
06.007.0102-A | 145.25
06.007.0120-0 | 107.75
06.007.0120-A | 95.43
06.007.0121-0 | 144.57
06.007.0121-A | 127.52
06.007.0122-0 | 227.33
06.007.0122-A | 201.74
06.007.0123-0 | 369.81
06.007.0123-A | 328.54
06.007.0124-0 | 493.8
06.007.0124-A | 440.12
06.007.0125-0 | 598.87
06.007.0125-A | 533.05
06.007.9999-0 | 8200
06.007.9999-A | 7159
06.008.0050-0 | 109.03
06.008.0050-A | 107.65
06.008.0053-0 | 133.02
06.008.0053-A | 131.16
06.008.0055-0 | 152.32
06.008.0055-A | 149.99
06.008.0056-0 | 250.97
06.008.0056-A | 248.4
06.008.0058-0 | 238.11
06.008.0058-A | 235.3
06.008.0060-0 | 379.09
06.008.0060-A | 375.81
06.008.0062-0 | 620.23
06.008.0062-A | 616.48
06.008.0065-0 | 1022.67
06.008.0065-A | 1018.45
06.008.0068-0 | 2790.26
06.008.0068-A | 2785.56
06.008.0070-0 | 3391.74
06.008.0070-A | 3386.57
06.008.0072-0 | 4559.3
06.008.0072-A | 4553.66
06.008.0100-0 | 176.84
06.008.0100-A | 174.51
06.008.0105-0 | 277.14
06.008.0105-A | 274.34
06.008.9999-0 | 6517
06.008.9999-A | 6465
06.009.0030-0 | 129.94
06.009.0030-A | 129.43
06.009.0033-0 | 183.33
06.009.0033-A | 182.6
06.009.0035-0 | 251.93
06.009.0035-A | 251.09
06.009.0051-0 | 275.21
06.009.0051-A | 274.45
06.009.0052-0 | 301.21
06.009.0052-A | 300.1
06.009.0053-0 | 361.98
06.009.0053-A | 360.15
06.009.0054-0 | 444.64
06.009.0054-A | 441.88
06.009.0055-0 | 546.97
06.009.0055-A | 543.37
06.009.0056-0 | 642.72
06.009.0056-A | 639.18
06.009.0057-0 | 877.19
06.009.0057-A | 872.4
06.009.0058-0 | 1128.07
06.009.0058-A | 1121.99
06.009.0059-0 | 1459.45
06.009.0059-A | 1452.03
06.009.0060-0 | 2040.52
06.009.0060-A | 2031.87
06.009.0061-0 | 2439.31
06.009.0061-A | 2429.43
06.009.0062-0 | 2851.33
06.009.0062-A | 2840.22
06.009.0063-0 | 3320.56
06.009.0063-A | 3308.22
06.009.0064-0 | 4331.37
06.009.0064-A | 4316.78
06.009.0081-0 | 338.44
06.009.0081-A | 336.61
06.009.0082-0 | 408.94
06.009.0082-A | 406.18
06.009.0083-0 | 501.84
06.009.0083-A | 498.24
06.009.0084-0 | 570.8
06.009.0084-A | 567.26
06.009.0085-0 | 801.98
06.009.0085-A | 797.19
06.009.0086-0 | 1001.11
06.009.0086-A | 995.03
06.009.0087-0 | 1281.46
06.009.0087-A | 1275.29
06.009.0088-0 | 1808.05
06.009.0088-A | 1800.86
06.009.0089-0 | 2097.5
06.009.0089-A | 2089.29
06.009.0090-0 | 2420.82
06.009.0090-A | 2411.59
06.009.0091-0 | 2840.68
06.009.0091-A | 2830.43
06.009.0092-0 | 3768.13
06.009.0092-A | 3755.82
06.009.9999-0 | 7629
06.009.9999-A | 7592
06.010.0010-0 | 220.47
06.010.0010-A | 206.33
06.010.0011-0 | 88.92
06.010.0011-A | 82.39
06.010.0015-0 | 474.01
06.010.0015-A | 456.65
06.010.0016-0 | 120.65
06.010.0016-A | 112.76
06.010.0020-0 | 883.03
06.010.0020-A | 862.44
06.010.0021-0 | 152.6
06.010.0021-A | 143.39
06.010.0030-0 | 1269.26
06.010.0030-A | 1257.39
06.010.0031-0 | 229.1
06.010.0031-A | 218.56
06.010.0040-0 | 2575.28
06.010.0040-A | 2561.6
06.010.0041-0 | 311.52
06.010.0041-A | 299.35
06.010.9999-0 | 1241
06.010.9999-A | 1122
06.011.0101-0 | 25.86
06.011.0101-A | 24.05
06.011.0102-0 | 26.28
06.011.0102-A | 24.44
06.011.0103-0 | 46.85
06.011.0103-A | 44.35
06.011.0104-0 | 53.54
06.011.0104-A | 50.19
06.011.0105-0 | 55.71
06.011.0105-A | 52.26
06.011.0106-0 | 105.39
06.011.0106-A | 100.85
06.011.0107-0 | 112.93
06.011.0107-A | 108.36
06.011.0108-0 | 139.08
06.011.0108-A | 133.7
06.011.0109-0 | 178.95
06.011.0109-A | 172.92
06.011.0110-0 | 205
06.011.0110-A | 198.48
06.011.0111-0 | 209.2
06.011.0111-A | 202.18
06.011.0112-0 | 256.05
06.011.0112-A | 248.38
06.011.0113-0 | 294.76
06.011.0113-A | 285.98
06.011.0115-0 | 528.96
06.011.0115-A | 519.4
06.011.0116-0 | 607.83
06.011.0116-A | 597.04
06.011.0117-0 | 697.75
06.011.0117-A | 686.06
06.011.0119-0 | 974.97
06.011.0119-A | 960.88
06.011.0131-0 | 25.86
06.011.0131-A | 24.05
06.011.0132-0 | 26.28
06.011.0132-A | 24.44
06.011.0133-0 | 42.93
06.011.0133-A | 40.43
06.011.0134-0 | 53.54
06.011.0134-A | 50.19
06.011.0135-0 | 74.99
06.011.0135-A | 70.76
06.011.0136-0 | 133.86
06.011.0136-A | 128.84
06.011.0137-0 | 141.4
06.011.0137-A | 136.36
06.011.0139-0 | 213.58
06.011.0139-A | 207.07
06.011.0140-0 | 249.76
06.011.0140-A | 242.41
06.011.0141-0 | 443.03
06.011.0141-A | 434.82
06.011.0142-0 | 451.39
06.011.0142-A | 442.53
06.011.0143-0 | 595.03
06.011.0143-A | 584.81
06.011.0145-0 | 738.01
06.011.0145-A | 727.02
06.011.0146-0 | 851.98
06.011.0146-A | 839.51
06.011.0147-0 | 1019.12
06.011.0147-A | 1005.74
06.011.0149-0 | 1881.06
06.011.0149-A | 1864.08
06.011.0191-0 | 2.45
06.011.0191-A | 2.12
06.011.0192-0 | 8.54
06.011.0192-A | 8.14
06.011.0193-0 | 8.54
06.011.0193-A | 8.14
06.011.0194-0 | 8.68
06.011.0194-A | 8.28
06.011.0195-0 | 8.68
06.011.0195-A | 8.28
06.011.0196-0 | 9.02
06.011.0196-A | 8.6
06.011.0197-0 | 9.06
06.011.0197-A | 8.64
06.011.0198-0 | 9.2
06.011.0198-A | 8.77
06.011.0199-0 | 9.24
06.011.0199-A | 8.81
06.011.0200-0 | 9.38
06.011.0200-A | 8.94
06.011.0201-0 | 9.72
06.011.0201-A | 9.27
06.011.0202-0 | 10.1
06.011.0202-A | 9.63
06.011.0203-0 | 10.62
06.011.0203-A | 10.13
06.011.0205-0 | 10.95
06.011.0205-A | 10.43
06.011.0206-0 | 11.58
06.011.0206-A | 11.04
06.011.0207-0 | 12.1
06.011.0207-A | 11.53
06.011.0209-0 | 13.62
06.011.0209-A | 12.99
06.011.0221-0 | 25.82
06.011.0221-A | 24.01
06.011.0222-0 | 26.39
06.011.0222-A | 24.54
06.011.0223-0 | 46.47
06.011.0223-A | 43.5
06.011.0224-0 | 54
06.011.0224-A | 50.59
06.011.0225-0 | 85.92
06.011.0225-A | 82.17
06.011.0226-0 | 105.68
06.011.0226-A | 101.12
06.011.0227-0 | 113.79
06.011.0227-A | 109.19
06.011.0228-0 | 140.94
06.011.0228-A | 135.48
06.011.0229-0 | 181.19
06.011.0229-A | 175.06
06.011.0230-0 | 208.44
06.011.0230-A | 201.76
06.011.0231-0 | 214.16
06.011.0231-A | 206.92
06.011.0232-0 | 263.56
06.011.0232-A | 255.55
06.011.0233-0 | 307.24
06.011.0233-A | 297.88
06.011.0235-0 | 543.2
06.011.0235-A | 532.97
06.011.0236-0 | 628.94
06.011.0236-A | 617.16
06.011.0237-0 | 750.02
06.011.0237-A | 736.34
06.011.0239-0 | 1044.89
06.011.0239-A | 1028.08
06.011.0251-0 | 25.82
06.011.0251-A | 24.01
06.011.0252-0 | 26.39
06.011.0252-A | 24.54
06.011.0253-0 | 46.47
06.011.0253-A | 43.5
06.011.0254-0 | 54
06.011.0254-A | 50.59
06.011.0255-0 | 105.31
06.011.0255-A | 100.68
06.011.0256-0 | 134.35
06.011.0256-A | 129.31
06.011.0257-0 | 139.55
06.011.0257-A | 134.55
06.011.0258-0 | 175.53
06.011.0258-A | 169.72
06.011.0259-0 | 216.47
06.011.0259-A | 209.83
06.011.0260-0 | 253.79
06.011.0260-A | 246.25
06.011.0261-0 | 447.99
06.011.0261-A | 439.55
06.011.0262-0 | 505.01
06.011.0262-A | 496.99
06.011.0263-0 | 607.27
06.011.0263-A | 596.49
06.011.0265-0 | 752.79
06.011.0265-A | 741.17
06.011.0266-0 | 873.13
06.011.0266-A | 859.68
06.011.0267-0 | 1043.84
06.011.0267-A | 1029.31
06.011.0269-0 | 1933.86
06.011.0269-A | 1914.6
06.011.0311-0 | 26.62
06.011.0311-A | 24.73
06.011.0312-0 | 46.67
06.011.0312-A | 43.66
06.011.0313-0 | 53.8
06.011.0313-A | 50.42
06.011.0314-0 | 85.77
06.011.0314-A | 82.03
06.011.0315-0 | 105.5
06.011.0315-A | 100.95
06.011.0316-0 | 113.27
06.011.0316-A | 108.69
06.011.0317-0 | 139.22
06.011.0317-A | 133.84
06.011.0318-0 | 179.29
06.011.0318-A | 173.25
06.011.0319-0 | 205.17
06.011.0319-A | 198.63
06.011.0320-0 | 209.74
06.011.0320-A | 202.7
06.011.0321-0 | 257.21
06.011.0321-A | 249.5
06.011.0322-0 | 295.98
06.011.0322-A | 287.14
06.011.0324-0 | 533.02
06.011.0324-A | 523.27
06.011.0325-0 | 612.39
06.011.0325-A | 601.38
06.011.0326-0 | 702.53
06.011.0326-A | 690.61
06.011.0328-0 | 984.71
06.011.0328-A | 970.17
06.011.0341-0 | 30.06
06.011.0341-A | 27.71
06.011.0342-0 | 46.77
06.011.0342-A | 43.75
06.011.0343-0 | 53.65
06.011.0343-A | 50.28
06.011.0344-0 | 105.2
06.011.0344-A | 100.67
06.011.0345-0 | 134.33
06.011.0345-A | 129.3
06.011.0346-0 | 141.56
06.011.0346-A | 136.51
06.011.0347-0 | 175.33
06.011.0347-A | 169.55
06.011.0348-0 | 213.94
06.011.0348-A | 207.42
06.011.0349-0 | 250.59
06.011.0349-A | 243.21
06.011.0350-0 | 443.91
06.011.0350-A | 435.65
06.011.0351-0 | 507.17
06.011.0351-A | 498.27
06.011.0352-0 | 596.79
06.011.0352-A | 586.5
06.011.0354-0 | 742.57
06.011.0354-A | 731.38
06.011.0355-0 | 858.7
06.011.0355-A | 845.95
06.011.0356-0 | 1024.42
06.011.0356-A | 1010.79
06.011.0358-0 | 1891.71
06.011.0358-A | 1874.24
06.011.0370-0 | 40.07
06.011.0370-A | 36.95
06.011.0371-0 | 62.45
06.011.0371-A | 58.63
06.011.0372-0 | 100.77
06.011.0372-A | 96.65
06.011.0373-0 | 153.9
06.011.0373-A | 147.94
06.011.0374-0 | 262.31
06.011.0374-A | 254.83
06.011.0375-0 | 325.12
06.011.0375-A | 316.78
06.011.0376-0 | 492.23
06.011.0376-A | 483.27
06.011.0377-0 | 608.11
06.011.0377-A | 598.1
06.011.0378-0 | 901.31
06.011.0378-A | 890.68
06.011.0379-0 | 1056.97
06.011.0379-A | 1045.09
06.011.0380-0 | 1372.39
06.011.0380-A | 1359.59
06.011.0381-0 | 2633.47
06.011.0381-A | 2619.36
06.011.0382-0 | 3557.37
06.011.0382-A | 3542.2
06.011.0383-0 | 4861.32
06.011.0383-A | 4843.27
06.011.0390-0 | 40.07
06.011.0390-A | 36.95
06.011.0391-0 | 61.1
06.011.0391-A | 57.28
06.011.0392-0 | 99.29
06.011.0392-A | 95.17
06.011.0393-0 | 140.43
06.011.0393-A | 135.47
06.011.0394-0 | 241.83
06.011.0394-A | 235.43
06.011.0395-0 | 318.7
06.011.0395-A | 310.78
06.011.0396-0 | 506.68
06.011.0396-A | 497.75
06.011.0397-0 | 710.12
06.011.0397-A | 700.71
06.011.0398-0 | 1084.67
06.011.0398-A | 1073.55
06.011.0399-0 | 1466.41
06.011.0399-A | 1454.66
06.011.0400-0 | 2663.34
06.011.0400-A | 2650.13
06.011.0401-0 | 3365.51
06.011.0401-A | 3351.38
06.011.0402-0 | 4150.37
06.011.0402-A | 4134.71
06.011.0403-0 | 4326.91
06.011.0403-A | 4310.19
06.011.0404-0 | 7973.88
06.011.0404-A | 7953.17
06.011.0411-0 | 41.37
06.011.0411-A | 39.45
06.011.0412-0 | 41.04
06.011.0412-A | 39.2
06.011.0413-0 | 160.21
06.011.0413-A | 157.71
06.011.0414-0 | 166.9
06.011.0414-A | 163.55
06.011.0415-0 | 169.07
06.011.0415-A | 165.62
06.011.0416-0 | 275.43
06.011.0416-A | 270.89
06.011.0417-0 | 282.97
06.011.0417-A | 278.4
06.011.0418-0 | 365.8
06.011.0418-A | 360.42
06.011.0419-0 | 739.17
06.011.0419-A | 733.14
06.011.0420-0 | 906.33
06.011.0420-A | 899.64
06.011.0421-0 | 909.48
06.011.0421-A | 902.46
06.011.0422-0 | 1379.51
06.011.0422-A | 1371.84
06.011.0423-0 | 1642.91
06.011.0423-A | 1634.13
06.011.0424-0 | 2687.16
06.011.0424-A | 2677.6
06.011.0425-0 | 3125.73
06.011.0425-A | 3114.94
06.011.0426-0 | 4099.81
06.011.0426-A | 4088.11
06.011.0427-0 | 5426.03
06.011.0427-A | 5411.94
06.011.0431-0 | 40.58
06.011.0431-A | 38.77
06.011.0432-0 | 41.15
06.011.0432-A | 39.3
06.011.0433-0 | 75.99
06.011.0433-A | 73.02
06.011.0434-0 | 167.36
06.011.0434-A | 163.95
06.011.0435-0 | 199.28
06.011.0435-A | 195.53
06.011.0436-0 | 275.72
06.011.0436-A | 271.16
06.011.0437-0 | 283.83
06.011.0437-A | 279.23
06.011.0438-0 | 367.66
06.011.0438-A | 362.2
06.011.0439-0 | 741.42
06.011.0439-A | 735.28
06.011.0440-0 | 909.11
06.011.0440-A | 902.3
06.011.0441-0 | 914.44
06.011.0441-A | 907.19
06.011.0442-0 | 1387.02
06.011.0442-A | 1379.01
06.011.0443-0 | 1655.39
06.011.0443-A | 1646.03
06.011.0445-0 | 2701.4
06.011.0445-A | 2691.17
06.011.0446-0 | 3146.84
06.011.0446-A | 3135.06
06.011.0447-0 | 4152.07
06.011.0447-A | 4138.4
06.011.0449-0 | 5495.96
06.011.0449-A | 5479.15
06.011.9999-0 | 4796
06.011.9999-A | 4559
06.012.0001-0 | 2189.94
06.012.0001-A | 2032.54
06.012.0002-0 | 2299.6
06.012.0002-A | 2133.61
06.012.0003-0 | 2565.09
06.012.0003-A | 2382.38
06.012.0004-0 | 2864.27
06.012.0004-A | 2658.92
06.012.0005-0 | 3116.49
06.012.0005-A | 2891.66
06.012.0006-0 | 3579.03
06.012.0006-A | 3319.85
06.012.0007-0 | 3963.89
06.012.0007-A | 3677.67
06.012.0008-0 | 4357.01
06.012.0008-A | 4043.71
06.012.0009-0 | 4863.47
06.012.0009-A | 4514.61
06.012.0015-0 | 1610.45
06.012.0015-A | 1493.71
06.012.0016-0 | 1851.82
06.012.0016-A | 1719.75
06.012.0017-0 | 2006.69
06.012.0017-A | 1863.11
06.012.0018-0 | 2265.06
06.012.0018-A | 2100.67
06.012.0019-0 | 2646.21
06.012.0019-A | 2455.74
06.012.0020-0 | 2929.11
06.012.0020-A | 2715.34
06.012.0021-0 | 3178.33
06.012.0021-A | 2947.14
06.012.0022-0 | 3425.54
06.012.0022-A | 3177.36
06.012.0039-0 | 1566.97
06.012.0039-A | 1445.13
06.012.0040-0 | 1432.06
06.012.0040-A | 1321.26
06.012.0041-0 | 1359.47
06.012.0041-A | 1253.37
06.012.0042-0 | 1191.94
06.012.0042-A | 1100.38
06.012.0043-0 | 1143.52
06.012.0043-A | 1055.11
06.012.0200-0 | 3790.25
06.012.0200-A | 3424.96
06.012.0201-0 | 4155.92
06.012.0201-A | 3755.12
06.012.0202-0 | 4549.11
06.012.0202-A | 4113.06
06.012.0203-0 | 4955.89
06.012.0203-A | 4483.3
06.012.0204-0 | 5521.2
06.012.0204-A | 4993.82
06.012.0205-0 | 6054.41
06.012.0205-A | 5472.48
06.012.0206-0 | 6170.03
06.012.0206-A | 5583.17
06.012.0207-0 | 6287.45
06.012.0207-A | 5694.66
06.012.0208-0 | 6585
06.012.0208-A | 5977.51
06.012.0209-0 | 6890.35
06.012.0209-A | 6253.04
06.012.0210-0 | 7224.2
06.012.0210-A | 6557.27
06.012.0211-0 | 7559.6
06.012.0211-A | 6862.85
06.012.0212-0 | 7894.95
06.012.0212-A | 7168.38
06.012.0213-0 | 8198.81
06.012.0213-A | 7442.62
06.012.0214-0 | 8534.16
06.012.0214-A | 7748.15
06.012.0215-0 | 8869.56
06.012.0215-A | 8053.73
06.012.0216-0 | 9203.41
06.012.0216-A | 8357.96
06.012.0217-0 | 4669.89
06.012.0217-A | 4220.52
06.012.0218-0 | 5093.91
06.012.0218-A | 4606.37
06.012.0219-0 | 5518.1
06.012.0219-A | 4992.41
06.012.0220-0 | 6103.65
06.012.0220-A | 5518.93
06.012.0221-0 | 6702.2
06.012.0221-A | 6058.4
06.012.0222-0 | 6978.43
06.012.0222-A | 6315.51
06.012.0223-0 | 7208.33
06.012.0223-A | 6523.32
06.012.0224-0 | 7510.57
06.012.0224-A | 6797.03
06.012.0225-0 | 7605.98
06.012.0225-A | 6900.41
06.012.0226-0 | 7939.83
06.012.0226-A | 7204.65
06.012.0227-0 | 8275.23
06.012.0227-A | 7510.23
06.012.0228-0 | 8580.58
06.012.0228-A | 7785.75
06.012.0229-0 | 8914.44
06.012.0229-A | 8089.99
06.012.0230-0 | 9249.79
06.012.0230-A | 8395.52
06.012.0231-0 | 9585.19
06.012.0231-A | 8701.1
06.012.0232-0 | 9889.04
06.012.0232-A | 8975.34
06.012.0233-0 | 5322.77
06.012.0233-A | 4810.2
06.012.0234-0 | 5789
06.012.0234-A | 5233.95
06.012.0235-0 | 6220.82
06.012.0235-A | 5623.93
06.012.0236-0 | 6723.91
06.012.0236-A | 6079.68
06.012.0237-0 | 7372.85
06.012.0237-A | 6665.26
06.012.0238-0 | 7806.47
06.012.0238-A | 7067.26
06.012.0239-0 | 7992.93
06.012.0239-A | 7228.62
06.012.0240-0 | 8223.7
06.012.0240-A | 7442.04
06.012.0241-0 | 8522.74
06.012.0241-A | 7726.22
06.012.0242-0 | 8856.73
06.012.0242-A | 8030.58
06.012.0243-0 | 9162.13
06.012.0243-A | 8306.16
06.012.0244-0 | 9496.41
06.012.0244-A | 8610.62
06.012.0245-0 | 9831.33
06.012.0245-A | 8915.93
06.012.0246-0 | 10166.68
06.012.0246-A | 9221.45
06.012.0247-0 | 10471.4
06.012.0247-A | 9496.35
06.012.0248-0 | 10806.01
06.012.0248-A | 9801.34
06.012.0249-0 | 6366.36
06.012.0249-A | 5753.03
06.012.0250-0 | 6865.15
06.012.0250-A | 6206.47
06.012.0251-0 | 7363.93
06.012.0251-A | 6659.89
06.012.0252-0 | 8055.39
06.012.0252-A | 7283.68
06.012.0253-0 | 8762.87
06.012.0253-A | 7923.7
06.012.0254-0 | 8893.41
06.012.0254-A | 8046.55
06.012.0255-0 | 8947.92
06.012.0255-A | 8097.88
06.012.0256-0 | 9246.01
06.012.0256-A | 8381.25
06.012.0257-0 | 9551.36
06.012.0257-A | 8656.78
06.012.0258-0 | 9886.71
06.012.0258-A | 8962.31
06.012.0259-0 | 10220.62
06.012.0259-A | 9266.59
06.012.0260-0 | 10555.96
06.012.0260-A | 9572.12
06.012.0261-0 | 10861.31
06.012.0261-A | 9847.65
06.012.0262-0 | 11195.17
06.012.0262-A | 10151.89
06.012.0263-0 | 11530.57
06.012.0263-A | 10457.47
06.012.0264-0 | 7173.26
06.012.0264-A | 6480.42
06.012.0265-0 | 7700.83
06.012.0265-A | 6959.58
06.012.0266-0 | 8236.9
06.012.0266-A | 7446.53
06.012.0267-0 | 8746.09
06.012.0267-A | 7906.35
06.012.0268-0 | 9523.16
06.012.0268-A | 8611.43
06.012.0269-0 | 9866.21
06.012.0269-A | 8929.45
06.012.0270-0 | 10050.68
06.012.0270-A | 9091.1
06.012.0271-0 | 10420.85
06.012.0271-A | 9425.61
06.012.0272-0 | 10460.37
06.012.0272-A | 9478.98
06.012.0273-0 | 10794.57
06.012.0273-A | 9783.56
06.012.0274-0 | 11129.92
06.012.0274-A | 10089.08
06.012.0275-0 | 11435.27
06.012.0275-A | 10364.61
06.012.0276-0 | 11769.18
06.012.0276-A | 10668.9
06.012.0277-0 | 12104.53
06.012.0277-A | 10974.43
06.012.0278-0 | 12439.87
06.012.0278-A | 11279.96
06.012.0310-0 | 8655.73
06.012.0310-A | 7789.03
06.012.0312-0 | 8828.57
06.012.0312-A | 7951.84
06.012.0315-0 | 9516.1
06.012.0315-A | 8556.97
06.012.0317-0 | 9500.82
06.012.0317-A | 8590.52
06.012.0319-0 | 10321.87
06.012.0319-A | 9335.33
06.012.0320-0 | 10927.64
06.012.0320-A | 9888.15
06.012.0322-0 | 11015.12
06.012.0322-A | 9961.85
06.012.0325-0 | 11287.31
06.012.0325-A | 10213.24
06.012.0327-0 | 11436.47
06.012.0327-A | 10361.98
06.012.0329-0 | 11690.49
06.012.0329-A | 10586.27
06.012.0331-0 | 12048.82
06.012.0331-A | 10918.5
06.012.0332-0 | 12350.25
06.012.0332-A | 11194.65
06.012.0335-0 | 12745.84
06.012.0335-A | 11552.37
06.012.0337-0 | 13081.19
06.012.0337-A | 11857.9
06.012.0340-0 | 13399.5
06.012.0340-A | 12144.65
06.012.0345-0 | 9724.65
06.012.0345-A | 8739.15
06.012.0347-0 | 9927.18
06.012.0347-A | 8914.97
06.012.0348-0 | 10068.89
06.012.0348-A | 9041.9
06.012.0349-0 | 10458.25
06.012.0349-A | 9450.36
06.012.0351-0 | 11120.59
06.012.0351-A | 10059.22
06.012.0352-0 | 11958.56
06.012.0352-A | 10816.33
06.012.0355-0 | 12024.7
06.012.0355-A | 10877.73
06.012.0357-0 | 12093.78
06.012.0357-A | 10940.88
06.012.0359-0 | 12391.43
06.012.0359-A | 11223.83
06.012.0362-0 | 12696.78
06.012.0362-A | 11499.36
06.012.0363-0 | 12976.59
06.012.0363-A | 11756.78
06.012.0364-0 | 13367.53
06.012.0364-A | 12110.47
06.012.0366-0 | 13701.38
06.012.0366-A | 12414.71
06.012.0368-0 | 14006.73
06.012.0368-A | 12690.24
06.012.0370-0 | 14341.67
06.012.0370-A | 12995.41
06.012.0372-0 | 12748.07
06.012.0372-A | 11509.07
06.012.0375-0 | 14128.36
06.012.0375-A | 12770.91
06.012.0377-0 | 15501.1
06.012.0377-A | 14012.32
06.012.0379-0 | 17447.1
06.012.0379-A | 15770.97
06.012.0381-0 | 17676.57
06.012.0381-A | 15997.91
06.012.0383-0 | 17763.01
06.012.0383-A | 16076.95
06.012.0385-0 | 18025.8
06.012.0385-A | 16297.31
06.012.0387-0 | 18462.5
06.012.0387-A | 16690.74
06.012.0389-0 | 18789.26
06.012.0389-A | 16984.91
06.012.0391-0 | 19305.99
06.012.0391-A | 17447.67
06.012.0393-0 | 19742.96
06.012.0393-A | 17841.67
06.012.0395-0 | 20214.93
06.012.0395-A | 18265.33
06.012.0400-0 | 20621.84
06.012.0400-A | 18628.93
06.012.9999-0 | 5742
06.012.9999-A | 5120
06.013.9999-0 | 4588
06.013.9999-A | 4395
06.014.0012-0 | 2424.17
06.014.0012-A | 2286.2
06.014.0013-0 | 2551.9
06.014.0013-A | 2402.2
06.014.0014-0 | 2786.35
06.014.0014-A | 2627.52
06.014.0015-0 | 3124.04
06.014.0015-A | 2941.96
06.014.0016-0 | 3504.04
06.014.0016-A | 3295.29
06.014.0049-0 | 440.38
06.014.0049-A | 410.64
06.014.0052-0 | 529.8
06.014.0052-A | 493.13
06.014.0054-0 | 775.4
06.014.0054-A | 722.86
06.014.0057-0 | 1017.28
06.014.0057-A | 947
06.014.0059-0 | 1601.56
06.014.0059-A | 1488.14
06.014.0060-0 | 506.6
06.014.0060-A | 472.67
06.014.0062-0 | 619.87
06.014.0062-A | 576.82
06.014.0064-0 | 872.06
06.014.0064-A | 813.35
06.014.0066-0 | 1113.94
06.014.0066-A | 1037.5
06.014.0068-0 | 1781.47
06.014.0068-A | 1657.88
06.014.0100-1 | 1771.53
06.014.0100-B | 1676.36
06.014.0101-0 | 1185.11
06.014.0101-A | 1122.4
06.014.0102-0 | 1450.58
06.014.0102-A | 1383.14
06.014.0105-0 | 1252.18
06.014.0105-A | 1180.53
06.014.0110-0 | 302.93
06.014.0110-A | 281.99
06.014.0112-0 | 588.21
06.014.0112-A | 551.61
06.014.0114-0 | 700.73
06.014.0114-A | 657.67
06.014.0116-0 | 299.99
06.014.0116-A | 282.75
06.014.0118-0 | 412.51
06.014.0118-A | 388.81
06.014.0120-0 | 524.81
06.014.0120-A | 494.66
06.014.0122-0 | 184.07
06.014.0122-A | 169.92
06.014.0124-0 | 260.39
06.014.0124-A | 241.42
06.014.0126-0 | 332.74
06.014.0126-A | 309.38
06.014.0128-0 | 129.26
06.014.0128-A | 122.16
06.014.0130-0 | 217.26
06.014.0130-A | 204.08
06.014.0132-0 | 289.84
06.014.0132-A | 272.24
06.014.9999-0 | 5907
06.014.9999-A | 5470
06.015.0010-0 | 1657.48
06.015.0010-A | 1561.48
06.015.0011-0 | 1732.78
06.015.0011-A | 1633.32
06.015.0012-0 | 1969.08
06.015.0012-A | 1856.9
06.015.0013-0 | 2172.16
06.015.0013-A | 2047.46
06.015.0014-0 | 2466.39
06.015.0014-A | 2318.23
06.015.0015-0 | 2706.07
06.015.0015-A | 2542.52
06.015.0016-0 | 3520.78
06.015.0016-A | 3306.69
06.015.0030-0 | 612.14
06.015.0030-A | 587.18
06.015.0031-0 | 2217.84
06.015.0031-A | 2121.34
06.015.0060-0 | 388.23
06.015.0060-A | 349.31
06.015.0061-0 | 277.67
06.015.0061-A | 252.97
06.015.0070-0 | 294.23
06.015.0070-A | 265.03
06.015.9999-0 | 4033
06.015.9999-A | 3749
06.016.0001-0 | 387.21
06.016.0001-A | 377.69
06.016.0002-0 | 352.21
06.016.0002-A | 342.69
06.016.0003-0 | 387.21
06.016.0003-A | 377.69
06.016.0004-0 | 337.76
06.016.0004-A | 330.15
06.016.0006-0 | 307.84
06.016.0006-A | 298.32
06.016.0007-0 | 439.4
06.016.0007-A | 429.88
06.016.0008-0 | 111.23
06.016.0008-A | 106.47
06.016.0009-0 | 186.35
06.016.0009-A | 181.59
06.016.0010-0 | 332.25
06.016.0010-A | 319.87
06.016.0011-0 | 332.25
06.016.0011-A | 319.87
06.016.0012-0 | 426.25
06.016.0012-A | 413.87
06.016.0015-0 | 372.76
06.016.0015-A | 365.15
06.016.0016-0 | 2646.07
06.016.0016-A | 2615.63
06.016.0030-0 | 221.47
06.016.0030-A | 214.33
06.016.0031-0 | 443.07
06.016.0031-A | 434.96
06.016.0032-0 | 571.44
06.016.0032-A | 557.17
06.016.0040-0 | 297.76
06.016.0040-A | 290.15
06.016.0041-0 | 451.95
06.016.0041-A | 442.45
06.016.0050-0 | 158.38
06.016.0050-A | 158.06
06.016.0051-0 | 172.38
06.016.0051-A | 172.06
06.016.0052-0 | 132.38
06.016.0052-A | 132.06
06.016.0053-0 | 170.38
06.016.0053-A | 170.06
06.016.0060-0 | 190.47
06.016.0060-A | 183.33
06.016.0061-0 | 379.6
06.016.0061-A | 372.45
06.016.0080-0 | 73.95
06.016.0080-A | 67.3
06.016.0082-0 | 219.76
06.016.0082-A | 194.51
06.016.0100-0 | 316.21
06.016.0100-A | 306.69
06.016.0105-0 | 334.22
06.016.0105-A | 327.08
06.016.9999-0 | 6298
06.016.9999-A | 6114
06.017.0001-0 | 200.29
06.017.0001-A | 192.82
06.017.0002-0 | 303.28
06.017.0002-A | 293.87
06.017.0003-0 | 373.73
06.017.0003-A | 362.99
06.017.0004-0 | 701.05
06.017.0004-A | 688.31
06.017.0005-0 | 737.37
06.017.0005-A | 723.42
06.017.0006-0 | 849.88
06.017.0006-A | 834.01
06.017.0007-0 | 867.77
06.017.0007-A | 851.25
06.017.0008-0 | 880.44
06.017.0008-A | 863.32
06.017.0009-0 | 981.95
06.017.0009-A | 963.5
06.017.0010-0 | 1072.94
06.017.0010-A | 1051.96
06.017.0011-0 | 1144.94
06.017.0011-A | 1123.96
06.017.0012-0 | 1257.26
06.017.0012-A | 1231.15
06.017.0013-0 | 1386.8
06.017.0013-A | 1358.18
06.017.0014-0 | 1519.07
06.017.0014-A | 1487.85
06.017.0015-0 | 1665.3
06.017.0015-A | 1629.34
06.017.0016-0 | 1780.88
06.017.0016-A | 1744.54
06.017.0017-0 | 1910.42
06.017.0017-A | 1871.57
06.017.0018-0 | 2042.69
06.017.0018-A | 2001.24
06.017.0019-0 | 2028.23
06.017.0019-A | 1984.27
06.017.0020-0 | 2304.36
06.017.0020-A | 2257.8
06.017.0021-0 | 2434.04
06.017.0021-A | 2384.96
06.017.0022-0 | 2568.17
06.017.0022-A | 2516.23
06.017.0023-0 | 2695.86
06.017.0023-A | 2641.66
06.017.0024-0 | 2827.72
06.017.0024-A | 2770.97
06.017.0025-0 | 2957.67
06.017.0025-A | 2898.35
06.017.0026-0 | 3089.94
06.017.0026-A | 3028.02
06.017.0027-0 | 3219.48
06.017.0027-A | 3155.05
06.017.0040-0 | 64.73
06.017.0040-A | 62.36
06.017.0041-0 | 289.83
06.017.0041-A | 285.47
06.017.0050-0 | 468.57
06.017.0050-A | 460.28
06.017.0055-0 | 784.95
06.017.0055-A | 774.29
06.017.0060-0 | 228.72
06.017.0060-A | 220.23
06.017.0065-0 | 388.56
06.017.0065-A | 373.03
06.017.0070-0 | 630.62
06.017.0070-A | 609.12
06.017.0075-0 | 1128.55
06.017.0075-A | 1100.16
06.017.0080-0 | 308.64
06.017.0080-A | 300.15
06.017.0085-0 | 468.48
06.017.0085-A | 452.95
06.017.0090-0 | 730.52
06.017.0090-A | 709.02
06.017.0095-0 | 1228.45
06.017.0095-A | 1200.06
06.017.9999-0 | 5495
06.017.9999-A | 5364
06.018.0001-0 | 174.33
06.018.0001-A | 165.97
06.018.0002-0 | 161.62
06.018.0002-A | 156.78
06.018.0003-0 | 92.26
06.018.0003-A | 89.82
06.018.0005-0 | 1501.13
06.018.0005-A | 1364.55
06.018.0006-0 | 816.1
06.018.0006-A | 740.39
06.018.0007-0 | 1067.53
06.018.0007-A | 969.3
06.018.0008-0 | 2025.62
06.018.0008-A | 1844.46
06.018.0009-0 | 2595.54
06.018.0009-A | 2365.72
06.018.9999-0 | 6691
06.018.9999-A | 6017
06.020.0510-0 | 18.12
06.020.0510-A | 15.77
06.020.0511-0 | 27.86
06.020.0511-A | 24.28
06.020.0512-0 | 33.55
06.020.0512-A | 29.28
06.020.0515-0 | 27.15
06.020.0515-A | 25.36
06.020.0516-0 | 30.26
06.020.0516-A | 28.24
06.020.0517-0 | 32.31
06.020.0517-A | 30.13
06.020.0518-0 | 35.43
06.020.0518-A | 33.03
06.020.0519-0 | 37.13
06.020.0519-A | 34.61
06.020.0520-0 | 41.41
06.020.0520-A | 38.54
06.020.0521-0 | 43.54
06.020.0521-A | 40.5
06.020.0522-0 | 46.73
06.020.0522-A | 43.46
06.020.0525-0 | 28.79
06.020.0525-A | 26.86
06.020.0526-0 | 32.41
06.020.0526-A | 30.22
06.020.0527-0 | 34.97
06.020.0527-A | 32.57
06.020.0528-0 | 38.64
06.020.0528-A | 35.98
06.020.0529-0 | 41.31
06.020.0529-A | 38.43
06.020.0530-0 | 45.71
06.020.0530-A | 42.5
06.020.0531-0 | 48.16
06.020.0531-A | 44.76
06.020.0534-0 | 52.4
06.020.0534-A | 48.68
06.020.0536-0 | 57.42
06.020.0536-A | 53.29
06.020.0538-0 | 118.27
06.020.0538-A | 107.05
06.020.0540-0 | 123.59
06.020.0540-A | 111.94
06.020.0545-0 | 67.24
06.020.0545-A | 61.38
06.020.0546-0 | 69.67
06.020.0546-A | 63.58
06.020.0547-0 | 75.72
06.020.0547-A | 69.12
06.020.0548-0 | 79.02
06.020.0548-A | 72.16
06.020.0549-0 | 99.64
06.020.0549-A | 90.56
06.020.0551-0 | 123.89
06.020.0551-A | 112.24
06.020.0553-0 | 131.59
06.020.0553-A | 119.33
06.020.0555-0 | 138.26
06.020.0555-A | 125.46
06.020.0557-0 | 152.6
06.020.0557-A | 138.5
06.020.0559-0 | 167.08
06.020.0559-A | 151.67
06.020.0560-0 | 194.37
06.020.0560-A | 176.54
06.020.0565-0 | 80.49
06.020.0565-A | 73.47
06.020.0566-0 | 87.51
06.020.0566-A | 79.91
06.020.0567-0 | 96.18
06.020.0567-A | 87.86
06.020.0568-0 | 105.24
06.020.0568-A | 96.16
06.020.0569-0 | 125.47
06.020.0569-A | 114.21
06.020.0570-0 | 154.49
06.020.0570-A | 140.27
06.020.0572-0 | 167.65
06.020.0572-A | 152.35
06.020.0574-0 | 199.06
06.020.0574-A | 180.89
06.020.0576-0 | 210.81
06.020.0576-A | 191.68
06.020.0578-0 | 244.2
06.020.0578-A | 221.77
06.020.0580-0 | 267.7
06.020.0580-A | 243.35
06.020.0582-0 | 307.8
06.020.0582-A | 279.23
06.020.0584-0 | 331.3
06.020.0584-A | 300.81
06.020.0586-0 | 437.95
06.020.0586-A | 397.67
06.020.0588-0 | 542.56
06.020.0588-A | 492.69
06.020.0592-0 | 115.66
06.020.0592-A | 107.24
06.020.0594-0 | 195.94
06.020.0594-A | 178.01
06.020.0596-0 | 212.14
06.020.0596-A | 192.96
06.020.0598-0 | 241.99
06.020.0598-A | 220.12
06.020.0600-0 | 257.65
06.020.0600-A | 234.51
06.020.0602-0 | 294.48
06.020.0602-A | 267.7
06.020.0604-0 | 328.94
06.020.0604-A | 299.35
06.020.0606-0 | 407.05
06.020.0606-A | 370.06
06.020.0608-0 | 475.17
06.020.0608-A | 432.06
06.020.0610-0 | 481.44
06.020.0610-A | 437.81
06.020.0612-0 | 528.71
06.020.0612-A | 480.92
06.020.0614-0 | 650.16
06.020.0614-A | 591.54
06.020.0616-0 | 569.86
06.020.0616-A | 519.04
06.020.0618-0 | 627.48
06.020.0618-A | 571.66
06.020.0620-0 | 773.39
06.020.0620-A | 704.75
06.020.0625-0 | 16.11
06.020.0625-A | 15.05
06.020.0626-0 | 17.64
06.020.0626-A | 16.47
06.020.0627-0 | 18.7
06.020.0627-A | 17.45
06.020.0628-0 | 19.37
06.020.0628-A | 18.09
06.020.0629-0 | 21.59
06.020.0629-A | 20.13
06.020.0630-0 | 23.55
06.020.0630-A | 21.94
06.020.0631-0 | 24.16
06.020.0631-A | 22.47
06.020.0632-0 | 26.35
06.020.0632-A | 24.52
06.020.0636-0 | 16.92
06.020.0636-A | 15.81
06.020.0637-0 | 18.7
06.020.0637-A | 17.45
06.020.0638-0 | 20.03
06.020.0638-A | 18.67
06.020.0639-0 | 20.71
06.020.0639-A | 19.32
06.020.0640-0 | 23.47
06.020.0640-A | 21.86
06.020.0641-0 | 25.68
06.020.0641-A | 23.9
06.020.0642-0 | 27.22
06.020.0642-A | 25.31
06.020.0643-0 | 29.07
06.020.0643-A | 27.02
06.020.0645-0 | 31.72
06.020.0645-A | 29.47
06.020.0647-0 | 69.02
06.020.0647-A | 62.4
06.020.0649-0 | 71.68
06.020.0649-A | 64.84
06.020.0655-0 | 36.63
06.020.0655-A | 33.36
06.020.0656-0 | 40.34
06.020.0656-A | 36.78
06.020.0657-0 | 43.26
06.020.0657-A | 39.46
06.020.0658-0 | 45.32
06.020.0658-A | 41.36
06.020.0659-0 | 62.96
06.020.0659-A | 56.94
06.020.0661-0 | 71.88
06.020.0661-A | 65.04
06.020.0663-0 | 75.45
06.020.0663-A | 68.33
06.020.0665-0 | 79.03
06.020.0665-A | 71.62
06.020.0667-0 | 87.16
06.020.0667-A | 79.01
06.020.0669-0 | 95.3
06.020.0669-A | 86.39
06.020.0670-0 | 110.41
06.020.0670-A | 100.16
06.020.0675-0 | 45.66
06.020.0675-A | 41.66
06.020.0676-0 | 49.31
06.020.0676-A | 44.99
06.020.0677-0 | 53.39
06.020.0677-A | 48.74
06.020.0678-0 | 60.91
06.020.0678-A | 55.57
06.020.0679-0 | 75.73
06.020.0679-A | 68.63
06.020.0681-0 | 87.18
06.020.0681-A | 79.05
06.020.0683-0 | 93.29
06.020.0683-A | 84.67
06.020.0685-0 | 111.83
06.020.0685-A | 101.5
06.020.0687-0 | 116.53
06.020.0687-A | 105.81
06.020.0689-0 | 136.05
06.020.0689-A | 123.38
06.020.0690-0 | 147.32
06.020.0690-A | 133.74
06.020.0691-0 | 171.96
06.020.0691-A | 155.78
06.020.0692-0 | 183.7
06.020.0692-A | 166.57
06.020.0694-0 | 242.57
06.020.0694-A | 219.94
06.020.0696-0 | 300.23
06.020.0696-A | 272.25
06.020.0700-0 | 61.85
06.020.0700-A | 57.43
06.020.0702-0 | 109.89
06.020.0702-A | 99.71
06.020.0704-0 | 118.03
06.020.0704-A | 107.19
06.020.0706-0 | 134.6
06.020.0706-A | 122.29
06.020.0708-0 | 140.86
06.020.0708-A | 128.04
06.020.0710-0 | 163.9
06.020.0710-A | 148.81
06.020.0711-0 | 178.94
06.020.0711-A | 162.62
06.020.0714-0 | 223.45
06.020.0714-A | 202.86
06.020.0715-0 | 260.12
06.020.0715-A | 236.17
06.020.0716-0 | 263.25
06.020.0716-A | 239.05
06.020.0717-0 | 287.17
06.020.0717-A | 260.84
06.020.0718-0 | 352.84
06.020.0718-A | 320.59
06.020.0720-0 | 307.46
06.020.0720-A | 279.66
06.020.0721-0 | 336.09
06.020.0721-A | 305.77
06.020.0722-0 | 413.99
06.020.0722-A | 376.76
06.020.0725-0 | 9.25
06.020.0725-A | 8.08
06.020.0726-0 | 17.22
06.020.0726-A | 15.06
06.020.0727-0 | 21.14
06.020.0727-A | 18.52
06.020.0735-0 | 122.11
06.020.0735-A | 110.01
06.020.0736-0 | 149.61
06.020.0736-A | 135.27
06.020.0737-0 | 175.23
06.020.0737-A | 158.86
06.020.0738-0 | 204.99
06.020.0738-A | 186.03
06.020.0739-0 | 231.31
06.020.0739-A | 210.25
06.020.0740-0 | 261.95
06.020.0740-A | 238.2
06.020.0741-0 | 288.44
06.020.0741-A | 262.58
06.020.0742-0 | 316.32
06.020.0742-A | 288.12
06.020.0745-0 | 141.6
06.020.0745-A | 127.96
06.020.0746-0 | 175.72
06.020.0746-A | 159.31
06.020.0747-0 | 207.76
06.020.0747-A | 188.81
06.020.0748-0 | 243.93
06.020.0748-A | 221.89
06.020.0749-0 | 277
06.020.0749-A | 252.34
06.020.0750-0 | 314.08
06.020.0750-A | 286.21
06.020.0751-0 | 347.15
06.020.0751-A | 316.66
06.020.0752-0 | 381.55
06.020.0752-A | 348.19
06.020.0754-0 | 454.89
06.020.0754-A | 416.19
06.020.0756-0 | 548.39
06.020.0756-A | 501
06.020.0758-0 | 630.55
06.020.0758-A | 576
06.020.0760-0 | 337.1
06.020.0760-A | 306.39
06.020.0761-0 | 381.53
06.020.0761-A | 347.31
06.020.0762-0 | 431.34
06.020.0762-A | 392.83
06.020.0763-0 | 475.76
06.020.0763-A | 433.76
06.020.0764-0 | 525.82
06.020.0764-A | 479.48
06.020.0766-0 | 644.41
06.020.0766-A | 588.34
06.020.0768-0 | 733.08
06.020.0768-A | 670.09
06.020.0770-0 | 832.51
06.020.0770-A | 761.33
06.020.0772-0 | 925.22
06.020.0772-A | 846.53
06.020.0774-0 | 1034.49
06.020.0774-A | 946.42
06.020.0775-0 | 1216.08
06.020.0775-A | 1113.51
06.020.0780-0 | 514.64
06.020.0780-A | 469.42
06.020.0781-0 | 597.16
06.020.0781-A | 544.91
06.020.0782-0 | 677.36
06.020.0782-A | 618.28
06.020.0783-0 | 756.73
06.020.0783-A | 691.05
06.020.0784-0 | 833.59
06.020.0784-A | 761.53
06.020.0786-0 | 1013.32
06.020.0786-A | 926.43
06.020.0788-0 | 1162.51
06.020.0788-A | 1063.57
06.020.0790-0 | 1338.53
06.020.0790-A | 1224.67
06.020.0792-0 | 1485.35
06.020.0792-A | 1359.64
06.020.0794-0 | 1670.84
06.020.0794-A | 1528.96
06.020.0795-0 | 1969.23
06.020.0795-A | 1803.25
06.020.0796-0 | 2142.98
06.020.0796-A | 1962.05
06.020.0797-0 | 2439.01
06.020.0797-A | 2234.18
06.020.0798-0 | 3218.72
06.020.0798-A | 2949.51
06.020.0799-0 | 3995.99
06.020.0799-A | 3662.61
06.020.0800-0 | 1181.21
06.020.0800-A | 1075.86
06.020.0801-0 | 1434.09
06.020.0801-A | 1307.06
06.020.0802-0 | 1633.05
06.020.0802-A | 1489.96
06.020.0803-0 | 1870.1
06.020.0803-A | 1706.5
06.020.0804-0 | 2065.91
06.020.0804-A | 1886.51
06.020.0805-0 | 2306.87
06.020.0805-A | 2106.59
06.020.0806-0 | 2704.8
06.020.0806-A | 2472.4
06.020.0807-0 | 3372.69
06.020.0807-A | 3083.2
06.020.0808-0 | 3935.36
06.020.0808-A | 3597.54
06.020.0809-0 | 4036.42
06.020.0809-A | 3690.44
06.020.0810-0 | 4477.92
06.020.0810-A | 4094.32
06.020.0811-0 | 5591.99
06.020.0811-A | 5113.39
06.020.0812-0 | 5107.02
06.020.0812-A | 4674.52
06.020.0813-0 | 5666.85
06.020.0813-A | 5187.16
06.020.0814-0 | 7079.42
06.020.0814-A | 6480.63
06.020.0815-0 | 63.99
06.020.0815-A | 58.2
06.020.0816-0 | 85.3
06.020.0816-A | 77.58
06.020.0817-0 | 106.64
06.020.0817-A | 96.99
06.020.0818-0 | 127.94
06.020.0818-A | 116.36
06.020.0819-0 | 170.72
06.020.0819-A | 155.27
06.020.0820-0 | 192.08
06.020.0820-A | 174.7
06.020.0821-0 | 213.08
06.020.0821-A | 193.81
06.020.0822-0 | 255.55
06.020.0822-A | 232.42
06.020.0823-0 | 298.7
06.020.0823-A | 271.67
06.020.0824-0 | 73.99
06.020.0824-A | 67.4
06.020.0825-0 | 98.63
06.020.0825-A | 89.84
06.020.0826-0 | 123.31
06.020.0826-A | 112.32
06.020.0827-0 | 147.93
06.020.0827-A | 134.75
06.020.0828-0 | 172.75
06.020.0828-A | 157.36
06.020.0829-0 | 197.37
06.020.0829-A | 179.79
06.020.0830-0 | 222.05
06.020.0830-A | 202.27
06.020.0831-0 | 246.4
06.020.0831-A | 224.46
06.020.0832-0 | 296.03
06.020.0832-A | 269.66
06.020.0833-0 | 345.34
06.020.0833-A | 314.57
06.020.0835-0 | 394.67
06.020.0835-A | 359.5
06.020.0840-0 | 181.78
06.020.0840-A | 165.96
06.020.0841-0 | 212.22
06.020.0841-A | 193.75
06.020.0842-0 | 242.5
06.020.0842-A | 221.4
06.020.0843-0 | 272.84
06.020.0843-A | 249.11
06.020.0844-0 | 303.13
06.020.0844-A | 276.76
06.020.0846-0 | 363.73
06.020.0846-A | 332.09
06.020.0848-0 | 424.02
06.020.0848-A | 387.15
06.020.0850-0 | 484.92
06.020.0850-A | 442.74
06.020.0852-0 | 545.48
06.020.0852-A | 498.03
06.020.0853-0 | 606.93
06.020.0853-A | 554.2
06.020.0854-0 | 727.43
06.020.0854-A | 664.15
06.020.0856-0 | 274.51
06.020.0856-A | 250.92
06.020.0857-0 | 320.57
06.020.0857-A | 293.02
06.020.0858-0 | 366.29
06.020.0858-A | 334.81
06.020.0859-0 | 412.06
06.020.0859-A | 376.65
06.020.0860-0 | 457.83
06.020.0860-A | 418.49
06.020.0862-0 | 549.35
06.020.0862-A | 502.14
06.020.0864-0 | 640.84
06.020.0864-A | 585.77
06.020.0866-0 | 732.36
06.020.0866-A | 669.43
06.020.0868-0 | 823.87
06.020.0868-A | 753.07
06.020.0870-0 | 915.65
06.020.0870-A | 836.96
06.020.0871-0 | 1098.67
06.020.0871-A | 1004.26
06.020.0872-0 | 1190.2
06.020.0872-A | 1087.92
06.020.0873-0 | 1373.22
06.020.0873-A | 1255.22
06.020.0875-0 | 1831.04
06.020.0875-A | 1673.7
06.020.0876-0 | 2288.87
06.020.0876-A | 2092.19
06.020.0880-0 | 583.36
06.020.0880-A | 533.82
06.020.0882-0 | 699.97
06.020.0882-A | 640.54
06.020.0884-0 | 816.56
06.020.0884-A | 747.22
06.020.0886-0 | 933.16
06.020.0886-A | 853.93
06.020.0888-0 | 1049.76
06.020.0888-A | 960.62
06.020.0890-0 | 1166.74
06.020.0890-A | 1067.67
06.020.0891-0 | 1399.95
06.020.0891-A | 1281.08
06.020.0893-0 | 1749.77
06.020.0893-A | 1601.19
06.020.0894-0 | 2041.61
06.020.0894-A | 1868.26
06.020.0895-0 | 2099.93
06.020.0895-A | 1921.62
06.020.0896-0 | 2333.12
06.020.0896-A | 2135.01
06.020.0897-0 | 2916.48
06.020.0897-A | 2668.84
06.020.0900-0 | 2641.01
06.020.0900-A | 2418.76
06.020.0901-0 | 2934.31
06.020.0901-A | 2687.38
06.020.0902-0 | 3668.05
06.020.0902-A | 3359.37
06.020.0905-0 | 168.77
06.020.0905-A | 157.43
06.020.0906-0 | 177.66
06.020.0906-A | 165.77
06.020.0908-0 | 140.18
06.020.0908-A | 130
06.020.0910-0 | 125.83
06.020.0910-A | 116.26
06.020.0915-0 | 126.5
06.020.0915-A | 114.35
06.020.0916-0 | 156.83
06.020.0916-A | 142.25
06.020.0917-0 | 194.94
06.020.0917-A | 176.84
06.020.0918-0 | 268.87
06.020.0918-A | 244.85
06.020.0919-0 | 311.71
06.020.0919-A | 283.95
06.020.0920-0 | 361.91
06.020.0920-A | 329.42
06.020.0921-0 | 519.89
06.020.0921-A | 474.65
06.020.0922-0 | 572.04
06.020.0922-A | 522.51
06.020.0924-0 | 679.25
06.020.0924-A | 620.83
06.020.0926-0 | 1279.08
06.020.0926-A | 1170.29
06.020.0928-0 | 1528.02
06.020.0928-A | 1402.96
06.020.0930-0 | 1708.48
06.020.0930-A | 1568.15
06.020.0932-0 | 2455.8
06.020.0932-A | 2254.34
06.020.0933-0 | 2928.79
06.020.0933-A | 2687.73
06.020.0934-0 | 3175.48
06.020.0934-A | 2913.31
06.020.0935-0 | 4664.48
06.020.0935-A | 4280.51
06.020.0937-0 | 6189.84
06.020.0937-A | 5679.07
06.020.0938-0 | 7732.79
06.020.0938-A | 7093.09
06.020.9999-0 | 5084
06.020.9999-A | 4644
06.021.0010-0 | 180.97
06.021.0010-A | 163.14
06.021.0011-0 | 232.85
06.021.0011-A | 209.94
06.021.0012-0 | 268.38
06.021.0012-A | 241.67
06.021.0013-0 | 326.38
06.021.0013-A | 293.88
06.021.0014-0 | 436.26
06.021.0014-A | 393.49
06.021.0015-0 | 510.31
06.021.0015-A | 460.21
06.021.0016-0 | 626.25
06.021.0016-A | 565.86
06.021.0017-0 | 606.87
06.021.0017-A | 548.81
06.021.0018-0 | 811
06.021.0018-A | 734.86
06.021.0019-0 | 947.2
06.021.0019-A | 857.68
06.021.0020-0 | 1235.3
06.021.0020-A | 1120.73
06.021.0021-0 | 1391.74
06.021.0021-A | 1262.89
06.021.0025-0 | 401.94
06.021.0025-A | 360.13
06.021.0026-0 | 517.77
06.021.0026-A | 464.06
06.021.0027-0 | 701.16
06.021.0027-A | 629.79
06.021.0028-0 | 850.99
06.021.0028-A | 764.27
06.021.0029-0 | 1200.99
06.021.0029-A | 1081.91
06.021.0030-0 | 1398.97
06.021.0030-A | 1259.9
06.021.0031-0 | 1846.8
06.021.0031-A | 1668.62
06.021.0032-0 | 2024.32
06.021.0032-A | 1829.46
06.021.0033-0 | 2377.41
06.021.0033-A | 2148.71
06.021.0034-0 | 3113.27
06.021.0034-A | 2819.4
06.021.0035-0 | 4199.99
06.021.0035-A | 3812.44
06.021.0036-0 | 4752.06
06.021.0036-A | 4314.55
06.021.0040-0 | 4246.71
06.021.0040-A | 3857.2
06.021.0041-0 | 10460.03
06.021.0041-A | 9610.79
06.021.9999-0 | 4913
06.021.9999-A | 4434
06.022.0010-0 | 42.22
06.022.0010-A | 40.8
06.022.9999-0 | 5493
06.022.9999-A | 5309
06.030.9999-0 | 20565
06.030.9999-A | 20565
06.031.9999-0 | 4942
06.031.9999-A | 4942
06.032.9999-0 | 9797
06.032.9999-A | 9797
06.033.9999-0 | 16053
06.033.9999-A | 16053
06.034.9999-0 | 4836
06.034.9999-A | 4836
06.040.9999-0 | 8756
06.040.9999-A | 8756
06.042.9999-0 | 18808
06.042.9999-A | 18369
06.043.9999-0 | 15941
06.043.9999-A | 15719
06.061.0105-0 | 27.98
06.061.0105-A | 25.69
06.061.0110-0 | 36.59
06.061.0110-A | 33.72
06.061.0115-0 | 47.18
06.061.0115-A | 44.02
06.061.0120-0 | 150.24
06.061.0120-A | 145.93
06.061.0150-0 | 19.19
06.061.0150-A | 18.04
06.061.0155-0 | 25.04
06.061.0155-A | 23.61
06.061.0160-0 | 47.82
06.061.0160-A | 45.67
06.061.0165-0 | 117.19
06.061.0165-A | 114.32
06.061.0170-0 | 33.83
06.061.0170-A | 31.26
06.061.0171-0 | 52.23
06.061.0171-A | 48.94
06.061.0172-0 | 57.18
06.061.0172-A | 53.6
06.061.0173-0 | 58.63
06.061.0173-A | 54.62
06.061.0174-0 | 64.26
06.061.0174-A | 59.97
06.061.0176-0 | 66.58
06.061.0176-A | 61.85
06.061.0177-0 | 70.89
06.061.0177-A | 65.88
06.061.9999-0 | 4384
06.061.9999-A | 4112
06.062.0001-0 | 21036.14
06.062.0001-A | 19026.97
06.062.0002-0 | 34709.63
06.062.0002-A | 31394.5
06.062.9999-0 | 7850
06.062.9999-A | 7074
06.063.0012-0 | 191
06.063.0012-A | 191
06.063.0013-0 | 253
06.063.0013-A | 253
06.063.0014-0 | 352
06.063.0014-A | 352
06.063.0015-0 | 467
06.063.0015-A | 467
06.063.0016-0 | 513
06.063.0016-A | 513
06.063.0017-0 | 649
06.063.0017-A | 649
06.063.0018-0 | 781
06.063.0018-A | 781
06.063.0019-0 | 1155
06.063.0019-A | 1155
06.063.0021-0 | 1782
06.063.0021-A | 1782
06.063.0023-0 | 3685
06.063.0023-A | 3685
06.063.9999-0 | 3662
06.063.9999-A | 3662
06.064.9999-0 | 7190
06.064.9999-A | 6519
06.065.9999-0 | 6692
06.065.9999-A | 6622
06.066.9999-0 | 5500
06.066.9999-A | 5165
06.068.9999-0 | 3340
06.068.9999-A | 3050
06.069.0005-0 | 9.95
06.069.0005-A | 9.05
06.069.0006-0 | 15.13
06.069.0006-A | 13.98
06.069.0008-0 | 10.9
06.069.0008-A | 10
06.069.0009-0 | 17.03
06.069.0009-A | 15.88
06.069.0010-0 | 11.56
06.069.0010-A | 10.67
06.069.0015-0 | 18.36
06.069.0015-A | 17.21
06.069.0020-0 | 13.55
06.069.0020-A | 12.66
06.069.0025-0 | 22.34
06.069.0025-A | 21.19
06.069.0030-0 | 16.24
06.069.0030-A | 15.35
06.069.0035-0 | 27.72
06.069.0035-A | 26.57
06.069.0040-0 | 18.96
06.069.0040-A | 18.07
06.069.0045-0 | 33.16
06.069.0045-A | 32.01
06.069.0050-0 | 22.95
06.069.0050-A | 22.05
06.069.0055-0 | 41.13
06.069.0055-A | 39.98
06.069.0100-0 | 11.65
06.069.0100-A | 10.75
06.069.0101-0 | 18.53
06.069.0101-A | 17.38
06.069.0105-0 | 12.65
06.069.0105-A | 11.75
06.069.0106-0 | 20.53
06.069.0106-A | 19.38
06.069.0110-0 | 14.16
06.069.0110-A | 13.27
06.069.0115-0 | 23.56
06.069.0115-A | 22.41
06.069.0120-0 | 16.7
06.069.0120-A | 15.81
06.069.0125-0 | 28.64
06.069.0125-A | 27.49
06.069.0130-0 | 22.24
06.069.0130-A | 21.35
06.069.0135-0 | 39.72
06.069.0135-A | 38.57
06.069.0140-0 | 28.31
06.069.0140-A | 27.42
06.069.0145-0 | 51.86
06.069.0145-A | 50.71
06.069.0150-0 | 37.45
06.069.0150-A | 36.55
06.069.0155-0 | 70.13
06.069.0155-A | 68.98
06.069.0160-0 | 60.73
06.069.0160-A | 59.83
06.069.0165-0 | 116.69
06.069.0165-A | 115.54
06.069.9999-0 | 3696
06.069.9999-A | 3463
06.070.9999-0 | 5078
06.070.9999-A | 4610
06.072.0001-0 | 459.57
06.072.0001-A | 435.67
06.072.0003-0 | 560.5
06.072.0003-A | 535.77
06.072.9999-0 | 6110
06.072.9999-A | 5978
06.075.0010-0 | 567.44
06.075.0010-A | 543.39
06.075.0012-0 | 661.3
06.075.0012-A | 636.57
06.075.9999-0 | 5163
06.075.9999-A | 5071
06.076.0005-0 | 508.77
06.076.0005-A | 484.87
06.076.0010-0 | 646.59
06.076.0010-A | 621.86
06.076.0015-0 | 521.2
06.076.0015-A | 500.61
06.076.0020-0 | 211.73
06.076.0020-A | 203.64
06.076.0025-0 | 184.38
06.076.0025-A | 178.15
06.076.9999-0 | 6014
06.076.9999-A | 5849
06.077.0005-0 | 609.57
06.077.0005-A | 585.67
06.077.0010-0 | 747.39
06.077.0010-A | 722.66
06.077.0015-0 | 622
06.077.0015-A | 601.41
06.077.0020-0 | 241.97
06.077.0020-A | 233.88
06.077.0025-0 | 207.56
06.077.0025-A | 201.33
06.077.9999-0 | 5275
06.077.9999-A | 5148
06.081.0010-0 | 81.51
06.081.0010-A | 76.38
06.081.9999-0 | 5016
06.081.9999-A | 4670
06.082.0010-0 | 20.55
06.082.0010-A | 18.46
06.082.0015-0 | 27.57
06.082.0015-A | 24.96
06.082.0020-0 | 31.42
06.082.0020-A | 28.31
06.082.0050-0 | 12.34
06.082.0050-A | 11.35
06.082.0053-0 | 15
06.082.0053-A | 14.01
06.082.0055-0 | 15.03
06.082.0055-A | 14.04
06.082.0070-0 | 13.34
06.082.0070-A | 12.55
06.082.0075-0 | 13.23
06.082.0075-A | 12.43
06.082.9999-0 | 6088
06.082.9999-A | 5565
06.084.0005-0 | 95.91
06.084.0005-A | 90.94
06.084.9999-0 | 5136
06.084.9999-A | 4855
06.085.0010-0 | 9.48
06.085.0010-A | 8.49
06.085.0015-0 | 69.59
06.085.0015-A | 63.63
06.085.0020-0 | 120.2
06.085.0020-A | 115.23
06.085.0025-0 | 130.66
06.085.0025-A | 124.7
06.085.0030-0 | 117.95
06.085.0030-A | 112.98
06.085.0035-0 | 377.83
06.085.0035-A | 372.86
06.085.0040-0 | 118.51
06.085.0040-A | 114.53
06.085.0045-0 | 148.32
06.085.0045-A | 140.36
06.085.0050-1 | 220.55
06.085.0050-B | 215.25
06.085.0055-0 | 140.25
06.085.0055-A | 132.3
06.085.0058-0 | 303.02
06.085.0058-A | 269.41
06.085.0060-0 | 123.02
06.085.0060-A | 117.06
06.085.0065-0 | 112.41
06.085.0065-A | 107.44
06.085.0070-0 | 132.57
06.085.0070-A | 124.62
06.085.0072-0 | 140.96
06.085.0072-A | 133
06.085.0074-0 | 144.15
06.085.0074-A | 136.19
06.085.9999-0 | 4615
06.085.9999-A | 4350
06.086.0010-0 | 305.42
06.086.0010-A | 290.41
06.086.9999-0 | 3458
06.086.9999-A | 3291
06.087.0010-0 | 758.02
06.087.0010-A | 710.37
06.087.9999-0 | 5032
06.087.9999-A | 4737
06.088.0010-0 | 87.84
06.088.0010-A | 83.86
06.088.9999-0 | 5052
06.088.9999-A | 4833
06.090.0010-0 | 4.91
06.090.0010-A | 4.26
06.090.9999-0 | 8095
06.090.9999-A | 7015
06.095.0010-0 | 14.75
06.095.0010-A | 13.7
06.095.0013-0 | 18.99
06.095.0013-A | 17.87
06.095.0015-0 | 21.96
06.095.0015-A | 20.78
06.095.0018-0 | 28.33
06.095.0018-A | 27.02
06.095.0020-0 | 35.11
06.095.0020-A | 33.66
06.095.0022-0 | 43.1
06.095.0022-A | 41.52
06.095.0025-0 | 20.66
06.095.0025-A | 19.48
06.095.0028-0 | 29.19
06.095.0028-A | 27.88
06.095.0030-0 | 37.56
06.095.0030-A | 36.11
06.095.9999-0 | 1145
06.095.9999-A | 1081
06.100.0010-0 | 6.66
06.100.0010-A | 6.52
06.100.0011-0 | 9.46
06.100.0011-A | 9.32
06.100.0012-0 | 11.91
06.100.0012-A | 11.81
06.100.0020-0 | 10.17
06.100.0020-A | 9.93
06.100.0030-0 | 16.52
06.100.0030-A | 15.81
06.100.0040-0 | 15.49
06.100.0040-A | 14.54
06.100.0050-0 | 15.49
06.100.0050-A | 14.54
06.100.0056-0 | 3.89
06.100.0056-A | 3.65
06.100.0058-0 | 4.96
06.100.0058-A | 4.68
06.100.0060-0 | 6.55
06.100.0060-A | 6.24
06.100.0062-0 | 8.15
06.100.0062-A | 7.82
06.100.0064-0 | 11.16
06.100.0064-A | 10.8
06.100.0068-0 | 3.99
06.100.0068-A | 3.78
06.100.0079-0 | 27.78
06.100.0079-A | 27.28
06.100.0080-0 | 26.49
06.100.0080-A | 25.74
06.100.0082-0 | 38.61
06.100.0082-A | 37.83
06.100.0085-0 | 32.74
06.100.0085-A | 31.95
06.100.0087-0 | 45.26
06.100.0087-A | 44.45
06.100.0090-0 | 41.98
06.100.0090-A | 41.14
06.100.0092-0 | 60.24
06.100.0092-A | 59.38
06.100.0095-0 | 51.5
06.100.0095-A | 50.58
06.100.0100-0 | 60.88
06.100.0100-A | 59.91
06.100.0105-0 | 76.06
06.100.0105-A | 75.04
06.100.0110-0 | 106.12
06.100.0110-A | 105.07
06.100.0115-0 | 136.34
06.100.0115-A | 135.22
06.100.0130-0 | 40.08
06.100.0130-A | 38.93
06.100.0132-0 | 51.79
06.100.0132-A | 50.59
06.100.0134-0 | 60.84
06.100.0134-A | 59.55
06.100.0136-0 | 80.32
06.100.0136-A | 78.99
06.100.0138-0 | 106.44
06.100.0138-A | 105.07
06.100.0140-0 | 138.94
06.100.0140-A | 137.5
06.100.0142-0 | 203.49
06.100.0142-A | 202
06.100.0144-0 | 267.89
06.100.0144-A | 266.36
06.100.0148-0 | 31.47
06.100.0148-A | 30.69
06.100.0150-0 | 39.08
06.100.0150-A | 37.89
06.100.0155-0 | 29.44
06.100.0155-A | 28.25
06.100.0160-0 | 32.93
06.100.0160-A | 31.74
06.100.0165-0 | 46.19
06.100.0165-A | 43.81
06.100.0170-0 | 57.84
06.100.0170-A | 55.45
06.100.0175-0 | 44.25
06.100.0175-A | 43.06
06.100.0180-0 | 65.09
06.100.0180-A | 62.71
06.100.0185-0 | 58.6
06.100.0185-A | 55.42
06.100.0187-0 | 46.63
06.100.0187-A | 45.34
06.100.0190-0 | 55.33
06.100.0190-A | 52.26
06.100.9999-0 | 1232
06.100.9999-A | 1196
06.101.0001-0 | 42.27
06.101.0001-A | 41.98
06.101.9999-0 | 1811
06.101.9999-A | 1799
06.102.0010-0 | 169.21
06.102.0010-A | 156.46
06.102.9999-0 | 1704
06.102.9999-A | 1519
06.103.0010-0 | 550.91
06.103.0010-A | 550.91
06.103.0015-0 | 647.28
06.103.0015-A | 647.28
06.103.0020-0 | 716.89
06.103.0020-A | 716.89
06.103.0025-0 | 797.03
06.103.0025-A | 797.03
06.103.0030-0 | 871.96
06.103.0030-A | 871.96
06.103.0035-0 | 949.22
06.103.0035-A | 949.22
06.103.0040-0 | 1037.81
06.103.0040-A | 1037.81
06.103.0045-0 | 1117.93
06.103.0045-A | 1117.93
06.103.0050-0 | 1195.33
06.103.0050-A | 1195.33
06.103.0055-0 | 1273.27
06.103.0055-A | 1273.27
06.103.0080-0 | 708.57
06.103.0080-A | 708.57
06.103.0085-0 | 781.05
06.103.0085-A | 781.05
06.103.0090-0 | 863.64
06.103.0090-A | 863.64
06.103.0095-0 | 941.57
06.103.0095-A | 941.57
06.103.0100-0 | 1016.25
06.103.0100-A | 1016.25
06.103.0105-0 | 1104.28
06.103.0105-A | 1104.28
06.103.0110-0 | 1189.87
06.103.0110-A | 1189.87
06.103.0115-0 | 1273.27
06.103.0115-A | 1273.27
06.103.0120-0 | 1350.46
06.103.0120-A | 1350.46
06.103.0125-0 | 1438.71
06.103.0125-A | 1438.71
06.103.0150-0 | 47.15
06.103.0150-A | 47.15
06.103.9999-0 | 1428
06.103.9999-A | 1428
06.105.9999-0 | 7996
06.105.9999-A | 7233
06.106.0011-0 | 1273.88
06.106.0011-A | 1159.5
06.106.0012-0 | 1436.47
06.106.0012-A | 1310.07
06.106.0014-0 | 1729.08
06.106.0014-A | 1578.91
06.106.9999-0 | 7888
06.106.9999-A | 7185
06.107.9999-0 | 6189
06.107.9999-A | 5500
06.108.0005-0 | 1410.08
06.108.0005-A | 1290.94
06.108.0006-0 | 1692.08
06.108.0006-A | 1549.12
06.108.0007-0 | 2115.13
06.108.0007-A | 1936.42
06.108.0008-0 | 2820.17
06.108.0008-A | 2581.89
06.108.0009-0 | 3525.22
06.108.0009-A | 3227.36
06.108.9999-0 | 5067
06.108.9999-A | 4582
06.110.0001-0 | 1136.87
06.110.0001-A | 1007.68
06.110.9999-0 | 5845
06.110.9999-A | 5188
06.115.0001-0 | 308.89
06.115.0001-A | 275.05
06.115.9999-0 | 5078
06.115.9999-A | 4535
06.200.0030-0 | 125.9
06.200.0030-A | 125.9
06.200.0033-0 | 177.59
06.200.0033-A | 177.59
06.200.0035-0 | 245.4
06.200.0035-A | 245.4
06.200.0051-0 | 269.26
06.200.0051-A | 269.26
06.200.0052-0 | 292.55
06.200.0052-A | 292.55
06.200.0053-0 | 347.75
06.200.0053-A | 347.75
06.200.0054-0 | 423.27
06.200.0054-A | 423.27
06.200.0055-0 | 519.09
06.200.0055-A | 519.09
06.200.0056-0 | 612.62
06.200.0056-A | 612.62
06.200.0057-0 | 799.83
06.200.0057-A | 799.83
06.200.0058-0 | 836.42
06.200.0058-A | 836.42
06.200.0059-0 | 978.94
06.200.0059-A | 978.94
06.200.0060-0 | 1076.1
06.200.0060-A | 1076.1
06.200.0062-0 | 1395.81
06.200.0062-A | 1395.81
06.200.0064-0 | 1966.32
06.200.0064-A | 1966.32
06.200.0065-0 | 2354.54
06.200.0065-A | 2354.54
06.200.0066-0 | 2756
06.200.0066-A | 2756
06.200.0067-0 | 3215.02
06.200.0067-A | 3215.02
06.200.0068-0 | 4214.26
06.200.0068-A | 4214.26
06.200.0071-0 | 324.21
06.200.0071-A | 324.21
06.200.0072-0 | 387.57
06.200.0072-A | 387.57
06.200.0073-0 | 473.96
06.200.0073-A | 473.96
06.200.0074-0 | 540.7
06.200.0074-A | 540.7
06.200.0075-0 | 713.39
06.200.0075-A | 713.39
06.200.0076-0 | 761.21
06.200.0076-A | 761.21
06.200.0077-0 | 891.24
06.200.0077-A | 891.24
06.200.0078-0 | 949.14
06.200.0078-A | 949.14
06.200.0080-0 | 1227.21
06.200.0080-A | 1227.21
06.200.0081-0 | 1744.8
06.200.0081-A | 1744.8
06.200.0083-0 | 2025.25
06.200.0083-A | 2025.25
06.200.0084-0 | 2339.61
06.200.0084-A | 2339.61
06.200.0085-0 | 2750.45
06.200.0085-A | 2750.45
06.200.0086-0 | 3659.82
06.200.0086-A | 3659.82
06.200.0090-0 | 321.6
06.200.0090-A | 321.6
06.200.0092-0 | 321.71
06.200.0092-A | 321.71
06.200.0093-0 | 371.35
06.200.0093-A | 371.35
06.200.0094-0 | 434.33
06.200.0094-A | 434.33
06.200.0095-0 | 539
06.200.0095-A | 539
06.200.0096-0 | 608.48
06.200.0096-A | 608.48
06.200.0097-0 | 813.46
06.200.0097-A | 813.46
06.200.0098-0 | 889.65
06.200.0098-A | 889.65
06.200.0099-0 | 1018.29
06.200.0099-A | 1018.29
06.200.0100-0 | 1093.72
06.200.0100-A | 1093.72
06.200.0102-0 | 1451.87
06.200.0102-A | 1451.87
06.200.0104-0 | 2119.83
06.200.0104-A | 2119.83
06.200.0105-0 | 2482.9
06.200.0105-A | 2482.9
06.200.0106-0 | 2952.33
06.200.0106-A | 2952.33
06.200.0107-0 | 3460.84
06.200.0107-A | 3460.84
06.200.0108-0 | 4845.31
06.200.0108-A | 4845.31
06.200.9999-0 | 7529
06.200.9999-A | 7529
06.201.0051-0 | 1067.3
06.201.0051-A | 1067.3
06.201.0052-0 | 1187.95
06.201.0052-A | 1187.95
06.201.0053-0 | 1465.99
06.201.0053-A | 1465.99
06.201.0054-0 | 1771.05
06.201.0054-A | 1771.05
06.201.0055-0 | 2094.11
06.201.0055-A | 2094.11
06.201.0056-0 | 2564.73
06.201.0056-A | 2564.73
06.201.0057-0 | 2980.82
06.201.0057-A | 2980.82
06.201.0058-0 | 3354.11
06.201.0058-A | 3354.11
06.201.0059-0 | 4108.97
06.201.0059-A | 4108.97
06.201.0060-0 | 4379.06
06.201.0060-A | 4379.06
06.201.0061-0 | 5303.98
06.201.0061-A | 5303.98
06.201.0062-0 | 11791.63
06.201.0062-A | 11791.63
06.201.0063-0 | 14972.86
06.201.0063-A | 14972.86
06.201.0064-0 | 21750.41
06.201.0064-A | 21750.41
06.201.0065-0 | 22565
06.201.0065-A | 22565
06.201.0066-0 | 32363.64
06.201.0066-A | 32363.64
06.201.0071-0 | 1067.3
06.201.0071-A | 1067.3
06.201.0072-0 | 1187.95
06.201.0072-A | 1187.95
06.201.0073-0 | 1465.99
06.201.0073-A | 1465.99
06.201.0074-0 | 1771.77
06.201.0074-A | 1771.77
06.201.0075-0 | 2142.27
06.201.0075-A | 2142.27
06.201.0076-0 | 2604.26
06.201.0076-A | 2604.26
06.201.0077-0 | 3023.38
06.201.0077-A | 3023.38
06.201.0078-0 | 3556.63
06.201.0078-A | 3556.63
06.201.0079-0 | 4357.69
06.201.0079-A | 4357.69
06.201.0080-0 | 5055.15
06.201.0080-A | 5055.15
06.201.0081-0 | 6942.72
06.201.0081-A | 6942.72
06.201.0082-0 | 12110.5
06.201.0082-A | 12110.5
06.201.0091-0 | 21769.28
06.201.0091-A | 21769.28
06.201.0092-0 | 28844.38
06.201.0092-A | 28844.38
06.201.0093-0 | 39611.53
06.201.0093-A | 39611.53
06.201.0094-0 | 23518.87
06.201.0094-A | 23518.87
06.201.0095-0 | 28844.38
06.201.0095-A | 28844.38
06.201.0096-0 | 42816.4
06.201.0096-A | 42816.4
06.201.0097-0 | 29983.11
06.201.0097-A | 29983.11
06.201.0098-0 | 37879
06.201.0098-A | 37879
06.201.0099-0 | 46425.32
06.201.0099-A | 46425.32
06.201.0100-0 | 43699.75
06.201.0100-A | 43699.75
06.201.0101-0 | 50975.93
06.201.0101-A | 50975.93
06.201.0102-0 | 63845.21
06.201.0102-A | 63845.21
06.201.0111-0 | 769.7
06.201.0111-A | 769.7
06.201.0112-0 | 841.61
06.201.0112-A | 841.61
06.201.0113-0 | 1024.17
06.201.0113-A | 1024.17
06.201.0114-0 | 1243.32
06.201.0114-A | 1243.32
06.201.0115-0 | 1472.5
06.201.0115-A | 1472.5
06.201.0116-0 | 1768.82
06.201.0116-A | 1768.82
06.201.0117-0 | 2039.87
06.201.0117-A | 2039.87
06.201.0118-0 | 2319.29
06.201.0118-A | 2319.29
06.201.0119-0 | 2775.75
06.201.0119-A | 2775.75
06.201.0120-0 | 2990.33
06.201.0120-A | 2990.33
06.201.0121-0 | 3664.12
06.201.0121-A | 3664.12
06.201.0122-0 | 7337.49
06.201.0122-A | 7337.49
06.201.0123-0 | 9290.52
06.201.0123-A | 9290.52
06.201.0124-0 | 14308.76
06.201.0124-A | 14308.76
06.201.0125-0 | 15061.44
06.201.0125-A | 15061.44
06.201.0126-0 | 20715.42
06.201.0126-A | 20715.42
06.201.0131-0 | 769.7
06.201.0131-A | 769.7
06.201.0132-0 | 841.61
06.201.0132-A | 841.61
06.201.0133-0 | 1024.17
06.201.0133-A | 1024.17
06.201.0134-0 | 1243.68
06.201.0134-A | 1243.68
06.201.0135-0 | 1496.6
06.201.0135-A | 1496.6
06.201.0136-0 | 1788.58
06.201.0136-A | 1788.58
06.201.0137-0 | 2061.14
06.201.0137-A | 2061.14
06.201.0138-0 | 2420.53
06.201.0138-A | 2420.53
06.201.0139-0 | 2902.31
06.201.0139-A | 2902.31
06.201.0140-0 | 3326.14
06.201.0140-A | 3326.14
06.201.0141-0 | 4561.29
06.201.0141-A | 4561.29
06.201.0142-0 | 7877.45
06.201.0142-A | 7877.45
06.201.0161-0 | 793.66
06.201.0161-A | 793.66
06.201.0162-0 | 873.24
06.201.0162-A | 873.24
06.201.0163-0 | 1065.48
06.201.0163-A | 1065.48
06.201.0164-0 | 1300.86
06.201.0164-A | 1300.86
06.201.0165-0 | 1551.59
06.201.0165-A | 1551.59
06.201.0166-0 | 1877.24
06.201.0166-A | 1877.24
06.201.0167-0 | 2187.19
06.201.0167-A | 2187.19
06.201.0168-0 | 2481.21
06.201.0168-A | 2481.21
06.201.0169-0 | 2989.6
06.201.0169-A | 2989.6
06.201.0170-0 | 3230.49
06.201.0170-A | 3230.49
06.201.0171-0 | 3995.26
06.201.0171-A | 3995.26
06.201.0172-0 | 7839.83
06.201.0172-A | 7839.83
06.201.0173-0 | 9918.32
06.201.0173-A | 9918.32
06.201.0174-0 | 15086.41
06.201.0174-A | 15086.41
06.201.0175-0 | 16026.03
06.201.0175-A | 16026.03
06.201.0176-0 | 22139.18
06.201.0176-A | 22139.18
06.201.0181-0 | 793.66
06.201.0181-A | 793.66
06.201.0182-0 | 873.24
06.201.0182-A | 873.24
06.201.0183-0 | 1065.48
06.201.0183-A | 1065.48
06.201.0184-0 | 1301.22
06.201.0184-A | 1301.22
06.201.0185-0 | 1575.69
06.201.0185-A | 1575.69
06.201.0186-0 | 1897.01
06.201.0186-A | 1897.01
06.201.0187-0 | 2208.47
06.201.0187-A | 2208.47
06.201.0188-0 | 2582.45
06.201.0188-A | 2582.45
06.201.0189-0 | 3116.18
06.201.0189-A | 3116.18
06.201.0190-0 | 3566.28
06.201.0190-A | 3566.28
06.201.0191-0 | 4887.99
06.201.0191-A | 4887.99
06.201.0192-0 | 8375.34
06.201.0192-A | 8375.34
06.201.0211-0 | 263.12
06.201.0211-A | 263.12
06.201.0212-0 | 277.64
06.201.0212-A | 277.64
06.201.0213-0 | 354.42
06.201.0213-A | 354.42
06.201.0214-0 | 460.1
06.201.0214-A | 460.1
06.201.0215-0 | 589.4
06.201.0215-A | 589.4
06.201.0216-0 | 706.81
06.201.0216-A | 706.81
06.201.0217-0 | 829.97
06.201.0217-A | 829.97
06.201.0218-0 | 914.31
06.201.0218-A | 914.31
06.201.0219-0 | 1067.91
06.201.0219-A | 1067.91
06.201.0220-0 | 1197.91
06.201.0220-A | 1197.91
06.201.0221-0 | 1549.57
06.201.0221-A | 1549.57
06.201.0222-0 | 2100.48
06.201.0222-A | 2100.48
06.201.0223-0 | 2510.55
06.201.0223-A | 2510.55
06.201.0224-0 | 3871.06
06.201.0224-A | 3871.06
06.201.0225-0 | 4561.56
06.201.0225-A | 4561.56
06.201.0226-0 | 6066.48
06.201.0226-A | 6066.48
06.201.0231-0 | 263.12
06.201.0231-A | 263.12
06.201.0232-0 | 278.04
06.201.0232-A | 278.04
06.201.0233-0 | 354.42
06.201.0233-A | 354.42
06.201.0234-0 | 460.1
06.201.0234-A | 460.1
06.201.0235-0 | 589.44
06.201.0235-A | 589.44
06.201.0236-0 | 706.81
06.201.0236-A | 706.81
06.201.0237-0 | 829.96
06.201.0237-A | 829.96
06.201.0238-0 | 914.31
06.201.0238-A | 914.31
06.201.0239-0 | 1067.92
06.201.0239-A | 1067.92
06.201.0240-0 | 1197.92
06.201.0240-A | 1197.92
06.201.0241-0 | 1700.71
06.201.0241-A | 1700.71
06.201.0242-0 | 2720.57
06.201.0242-A | 2720.57
06.201.0243-0 | 17842.25
06.201.0243-A | 17842.25
06.201.0244-0 | 19297.53
06.201.0244-A | 19297.53
06.201.0245-0 | 16442.21
06.201.0245-A | 16442.21
06.201.0246-0 | 20145.46
06.201.0246-A | 20145.46
06.201.0251-0 | 1083.47
06.201.0251-A | 1083.47
06.201.0252-0 | 1205.65
06.201.0252-A | 1205.65
06.201.0253-0 | 1490.45
06.201.0253-A | 1490.45
06.201.0254-0 | 1793.93
06.201.0254-A | 1793.93
06.201.0255-0 | 2132.91
06.201.0255-A | 2132.91
06.201.0256-0 | 2606.56
06.201.0256-A | 2606.56
06.201.0257-0 | 3045.71
06.201.0257-A | 3045.71
06.201.0258-0 | 3437.65
06.201.0258-A | 3437.65
06.201.0259-0 | 4191.66
06.201.0259-A | 4191.66
06.201.0260-0 | 4473.3
06.201.0260-A | 4473.3
06.201.0261-0 | 5445.39
06.201.0261-A | 5445.39
06.201.0262-0 | 11959.84
06.201.0262-A | 11959.84
06.201.0263-0 | 15179.91
06.201.0263-A | 15179.91
06.201.0264-0 | 21999.9
06.201.0264-A | 21999.9
06.201.0265-0 | 22864.85
06.201.0265-A | 22864.85
06.201.0266-0 | 32769.31
06.201.0266-A | 32769.31
06.201.0271-0 | 1083.47
06.201.0271-A | 1083.47
06.201.0272-0 | 1205.65
06.201.0272-A | 1205.65
06.201.0273-0 | 1490.45
06.201.0273-A | 1490.45
06.201.0274-0 | 1794.64
06.201.0274-A | 1794.64
06.201.0275-0 | 2181.11
06.201.0275-A | 2181.11
06.201.0276-0 | 2646.09
06.201.0276-A | 2646.09
06.201.0277-0 | 3088.27
06.201.0277-A | 3088.27
06.201.0278-0 | 3640.17
06.201.0278-A | 3640.17
06.201.0279-0 | 4440.4
06.201.0279-A | 4440.4
06.201.0280-0 | 5149.4
06.201.0280-A | 5149.4
06.201.0281-0 | 7026.32
06.201.0281-A | 7026.32
06.201.0282-0 | 12280.01
06.201.0282-A | 12280.01
06.201.0291-0 | 17061.78
06.201.0291-A | 17061.78
06.201.0292-0 | 21900.67
06.201.0292-A | 21900.67
06.201.0293-0 | 32418.9
06.201.0293-A | 32418.9
06.201.0294-0 | 24098.91
06.201.0294-A | 24098.91
06.201.0295-0 | 24228.2
06.201.0295-A | 24228.2
06.201.0296-0 | 35075.89
06.201.0296-A | 35075.89
06.201.0297-0 | 24587.87
06.201.0297-A | 24587.87
06.201.0298-0 | 31134.35
06.201.0298-A | 31134.35
06.201.0299-0 | 41537.29
06.201.0299-A | 41537.29
06.201.0300-0 | 36851.18
06.201.0300-A | 36851.18
06.201.0301-0 | 42616.59
06.201.0301-A | 42616.59
06.201.0302-0 | 53471.2
06.201.0302-A | 53471.2
06.201.0311-0 | 785.86
06.201.0311-A | 785.86
06.201.0312-0 | 859.34
06.201.0312-A | 859.34
06.201.0313-0 | 1053.08
06.201.0313-A | 1053.08
06.201.0314-0 | 1270.63
06.201.0314-A | 1270.63
06.201.0315-0 | 1511.29
06.201.0315-A | 1511.29
06.201.0316-0 | 1815.09
06.201.0316-A | 1815.09
06.201.0317-0 | 2109.2
06.201.0317-A | 2109.2
06.201.0318-0 | 2402.83
06.201.0318-A | 2402.83
06.201.0319-0 | 2862.9
06.201.0319-A | 2862.9
06.201.0320-0 | 3084.57
06.201.0320-A | 3084.57
06.201.0321-0 | 3809.98
06.201.0321-A | 3809.98
06.201.0322-0 | 7510.16
06.201.0322-A | 7510.16
06.201.0323-0 | 9497.54
06.201.0323-A | 9497.54
06.201.0324-0 | 14562.72
06.201.0324-A | 14562.72
06.201.0325-0 | 15361.29
06.201.0325-A | 15361.29
06.201.0326-0 | 21121.12
06.201.0326-A | 21121.12
06.201.0331-0 | 785.86
06.201.0331-A | 785.86
06.201.0332-0 | 859.34
06.201.0332-A | 859.34
06.201.0333-0 | 1053.08
06.201.0333-A | 1053.08
06.201.0334-0 | 1270.99
06.201.0334-A | 1270.99
06.201.0335-0 | 1535.39
06.201.0335-A | 1535.39
06.201.0336-0 | 1834.85
06.201.0336-A | 1834.85
06.201.0337-0 | 2130.48
06.201.0337-A | 2130.48
06.201.0338-0 | 2504.06
06.201.0338-A | 2504.06
06.201.0339-0 | 2985.01
06.201.0339-A | 2985.01
06.201.0340-0 | 3424.83
06.201.0340-A | 3424.83
06.201.0341-0 | 4596.01
06.201.0341-A | 4596.01
06.201.0342-0 | 8046.96
06.201.0342-A | 8046.96
06.201.0361-0 | 806.95
06.201.0361-A | 806.95
06.201.0362-0 | 887.86
06.201.0362-A | 887.86
06.201.0363-0 | 1099.39
06.201.0363-A | 1099.39
06.201.0364-0 | 1334.08
06.201.0364-A | 1334.08
06.201.0365-0 | 1613.13
06.201.0365-A | 1613.13
06.201.0366-0 | 1929.12
06.201.0366-A | 1929.12
06.201.0367-0 | 2264.03
06.201.0367-A | 2264.03
06.201.0368-0 | 2576.93
06.201.0368-A | 2576.93
06.201.0369-0 | 3086.04
06.201.0369-A | 3086.04
06.201.0370-0 | 3339.23
06.201.0370-A | 3339.23
06.201.0371-0 | 4178.53
06.201.0371-A | 4178.53
06.201.0372-0 | 8031.45
06.201.0372-A | 8031.45
06.201.0373-0 | 10178.46
06.201.0373-A | 10178.46
06.201.0374-0 | 15433.54
06.201.0374-A | 15433.54
06.201.0375-0 | 16960.74
06.201.0375-A | 16960.74
06.201.0376-0 | 22631.53
06.201.0376-A | 22631.53
06.201.0381-0 | 806.95
06.201.0381-A | 806.95
06.201.0382-0 | 887.86
06.201.0382-A | 887.86
06.201.0383-0 | 1099.39
06.201.0383-A | 1099.39
06.201.0384-0 | 1334.45
06.201.0384-A | 1334.45
06.201.0385-0 | 1629.85
06.201.0385-A | 1629.85
06.201.0386-0 | 1948.51
06.201.0386-A | 1948.51
06.201.0387-0 | 2285.3
06.201.0387-A | 2285.3
06.201.0388-0 | 2677.45
06.201.0388-A | 2677.45
06.201.0389-0 | 3212.44
06.201.0389-A | 3212.44
06.201.0390-0 | 3674.84
06.201.0390-A | 3674.84
06.201.0391-0 | 4968.79
06.201.0391-A | 4968.79
06.201.0392-0 | 8568.25
06.201.0392-A | 8568.25
06.201.0411-0 | 270.38
06.201.0411-A | 270.38
06.201.0412-0 | 291.31
06.201.0412-A | 291.31
06.201.0413-0 | 383.35
06.201.0413-A | 383.35
06.201.0414-0 | 491.89
06.201.0414-A | 491.89
06.201.0415-0 | 628.22
06.201.0415-A | 628.22
06.201.0416-0 | 748.64
06.201.0416-A | 748.64
06.201.0417-0 | 894.87
06.201.0417-A | 894.87
06.201.0418-0 | 997.77
06.201.0418-A | 997.77
06.201.0419-0 | 1150.67
06.201.0419-A | 1150.67
06.201.0420-0 | 1292.23
06.201.0420-A | 1292.23
06.201.0421-0 | 1690.99
06.201.0421-A | 1690.99
06.201.0422-0 | 2273.12
06.201.0422-A | 2273.12
06.201.0423-0 | 2713.2
06.201.0423-A | 2713.2
06.201.0424-0 | 4124.66
06.201.0424-A | 4124.66
06.201.0425-0 | 4857.01
06.201.0425-A | 4857.01
06.201.0426-0 | 6467.75
06.201.0426-A | 6467.75
06.201.0431-0 | 270.38
06.201.0431-A | 270.38
06.201.0432-0 | 291.31
06.201.0432-A | 291.31
06.201.0433-0 | 383.35
06.201.0433-A | 383.35
06.201.0434-0 | 491.89
06.201.0434-A | 491.89
06.201.0435-0 | 628.23
06.201.0435-A | 628.23
06.201.0436-0 | 748.64
06.201.0436-A | 748.64
06.201.0437-0 | 894.85
06.201.0437-A | 894.85
06.201.0438-0 | 997.77
06.201.0438-A | 997.77
06.201.0439-0 | 1150.66
06.201.0439-A | 1150.66
06.201.0440-0 | 1292.22
06.201.0440-A | 1292.22
06.201.0441-0 | 1691
06.201.0441-A | 1691
06.201.0442-0 | 2894.46
06.201.0442-A | 2894.46
06.201.0443-0 | 15357.12
06.201.0443-A | 15357.12
06.201.0444-0 | 10976.98
06.201.0444-A | 10976.98
06.201.0445-0 | 16949.42
06.201.0445-A | 16949.42
06.201.0446-0 | 16620.02
06.201.0446-A | 16620.02
06.201.9999-0 | 4058
06.201.9999-A | 4058
06.203.0006-0 | 8.32
06.203.0006-A | 8.32
06.203.0007-0 | 11.48
06.203.0007-A | 11.48
06.203.0008-0 | 16.48
06.203.0008-A | 16.48
06.203.0009-0 | 24.38
06.203.0009-A | 24.38
06.203.0010-0 | 31
06.203.0010-A | 31
06.203.0011-0 | 40
06.203.0011-A | 40
06.203.0012-0 | 50.44
06.203.0012-A | 50.44
06.203.0013-0 | 63
06.203.0013-A | 63
06.203.0014-0 | 81
06.203.0014-A | 81
06.203.0015-0 | 100
06.203.0015-A | 100
06.203.0016-0 | 120
06.203.0016-A | 120
06.203.0017-0 | 145
06.203.0017-A | 145
06.203.0018-0 | 196
06.203.0018-A | 196
06.203.0019-0 | 245
06.203.0019-A | 245
06.203.0020-0 | 300
06.203.0020-A | 300
06.203.0021-0 | 406
06.203.0021-A | 406
06.203.0022-0 | 500.35
06.203.0022-A | 500.35
06.203.0023-0 | 621
06.203.0023-A | 621
06.203.0024-0 | 800
06.203.0024-A | 800
06.203.0025-0 | 1280
06.203.0025-A | 1280
06.203.0026-0 | 2025
06.203.0026-A | 2025
06.203.0027-0 | 2500
06.203.0027-A | 2500
06.203.0028-0 | 3600
06.203.0028-A | 3600
06.203.0043-0 | 4
06.203.0043-A | 4
06.203.0044-0 | 6.04
06.203.0044-A | 6.04
06.203.0045-0 | 9.32
06.203.0045-A | 9.32
06.203.0046-0 | 20.96
06.203.0046-A | 20.96
06.203.0047-0 | 30.14
06.203.0047-A | 30.14
06.203.0048-0 | 44.82
06.203.0048-A | 44.82
06.203.0049-0 | 57.84
06.203.0049-A | 57.84
06.203.0050-0 | 71.82
06.203.0050-A | 71.82
06.203.0051-0 | 93
06.203.0051-A | 93
06.203.0052-0 | 120
06.203.0052-A | 120
06.203.0053-0 | 147
06.203.0053-A | 147
06.203.0054-0 | 185
06.203.0054-A | 185
06.203.0055-0 | 221
06.203.0055-A | 221
06.203.0056-0 | 300
06.203.0056-A | 300
06.203.0057-0 | 360
06.203.0057-A | 360
06.203.0058-0 | 430
06.203.0058-A | 430
06.203.0059-0 | 600
06.203.0059-A | 600
06.203.0060-0 | 740
06.203.0060-A | 740
06.203.0061-0 | 900
06.203.0061-A | 900
06.203.0062-0 | 1160
06.203.0062-A | 1160
06.203.0063-0 | 1460
06.203.0063-A | 1460
06.203.0064-0 | 2380
06.203.0064-A | 2380
06.203.0081-0 | 2.2
06.203.0081-A | 2.2
06.203.0082-0 | 3.45
06.203.0082-A | 3.45
06.203.0083-0 | 5.74
06.203.0083-A | 5.74
06.203.0084-0 | 8.86
06.203.0084-A | 8.86
06.203.0085-0 | 13.7
06.203.0085-A | 13.7
06.203.0086-0 | 30
06.203.0086-A | 30
06.203.0087-0 | 44
06.203.0087-A | 44
06.203.0088-0 | 65
06.203.0088-A | 65
06.203.0089-0 | 84
06.203.0089-A | 84
06.203.0090-0 | 106
06.203.0090-A | 106
06.203.0091-0 | 140
06.203.0091-A | 140
06.203.0092-0 | 174
06.203.0092-A | 174
06.203.0093-0 | 204
06.203.0093-A | 204
06.203.0094-0 | 272
06.203.0094-A | 272
06.203.0095-0 | 334
06.203.0095-A | 334
06.203.0096-0 | 420
06.203.0096-A | 420
06.203.0097-0 | 520
06.203.0097-A | 520
06.203.0098-0 | 660
06.203.0098-A | 660
06.203.0099-0 | 860
06.203.0099-A | 860
06.203.0100-0 | 1100
06.203.0100-A | 1100
06.203.0101-0 | 1380
06.203.0101-A | 1380
06.203.0102-0 | 1700
06.203.0102-A | 1700
06.203.0106-0 | 13.29
06.203.0106-A | 13.29
06.203.0107-0 | 15.75
06.203.0107-A | 15.75
06.203.0108-0 | 24.82
06.203.0108-A | 24.82
06.203.0109-0 | 38.47
06.203.0109-A | 38.47
06.203.0110-0 | 43.95
06.203.0110-A | 43.95
06.203.0111-0 | 55.15
06.203.0111-A | 55.15
06.203.0112-0 | 67.3
06.203.0112-A | 67.3
06.203.0113-0 | 85.7
06.203.0113-A | 85.7
06.203.0114-0 | 115.11
06.203.0114-A | 115.11
06.203.0115-0 | 170.61
06.203.0115-A | 170.61
06.203.0116-0 | 177.71
06.203.0116-A | 177.71
06.203.0117-0 | 211.06
06.203.0117-A | 211.06
06.203.0118-0 | 451.62
06.203.0118-A | 451.62
06.203.0119-0 | 457.13
06.203.0119-A | 457.13
06.203.0120-0 | 469.52
06.203.0120-A | 469.52
06.203.0121-0 | 486.65
06.203.0121-A | 486.65
06.203.0122-0 | 552.97
06.203.0122-A | 552.97
06.203.0123-0 | 1120.13
06.203.0123-A | 1120.13
06.203.0124-0 | 1162.35
06.203.0124-A | 1162.35
06.203.0125-0 | 2396.72
06.203.0125-A | 2396.72
06.203.0126-0 | 2692.95
06.203.0126-A | 2692.95
06.203.0127-0 | 4996.15
06.203.0127-A | 4996.15
06.203.0128-0 | 5294.73
06.203.0128-A | 5294.73
06.203.0136-0 | 12.62
06.203.0136-A | 12.62
06.203.0137-0 | 14.89
06.203.0137-A | 14.89
06.203.0138-0 | 19.73
06.203.0138-A | 19.73
06.203.0139-0 | 30.8
06.203.0139-A | 30.8
06.203.0140-0 | 37.05
06.203.0140-A | 37.05
06.203.0141-0 | 47.13
06.203.0141-A | 47.13
06.203.0142-0 | 54.95
06.203.0142-A | 54.95
06.203.0143-0 | 77.09
06.203.0143-A | 77.09
06.203.0144-0 | 96.82
06.203.0144-A | 96.82
06.203.0145-0 | 105.62
06.203.0145-A | 105.62
06.203.0146-0 | 195.28
06.203.0146-A | 195.28
06.203.0147-0 | 231.17
06.203.0147-A | 231.17
06.203.0148-0 | 334.1
06.203.0148-A | 334.1
06.203.0149-0 | 622.51
06.203.0149-A | 622.51
06.203.0150-0 | 1029.28
06.203.0150-A | 1029.28
06.203.0151-0 | 1742.8
06.203.0151-A | 1742.8
06.203.0152-0 | 2014.63
06.203.0152-A | 2014.63
06.203.0153-0 | 2518.97
06.203.0153-A | 2518.97
06.203.0154-0 | 2903.25
06.203.0154-A | 2903.25
06.203.0155-0 | 7334.19
06.203.0155-A | 7334.19
06.203.0166-0 | 15.57
06.203.0166-A | 15.57
06.203.0167-0 | 18.3
06.203.0167-A | 18.3
06.203.0168-0 | 25.07
06.203.0168-A | 25.07
06.203.0169-0 | 29.65
06.203.0169-A | 29.65
06.203.0170-0 | 38.73
06.203.0170-A | 38.73
06.203.0171-0 | 49.91
06.203.0171-A | 49.91
06.203.0172-0 | 57.85
06.203.0172-A | 57.85
06.203.0173-0 | 80.07
06.203.0173-A | 80.07
06.203.0174-0 | 98.5
06.203.0174-A | 98.5
06.203.0175-0 | 119.4
06.203.0175-A | 119.4
06.203.0176-0 | 224.65
06.203.0176-A | 224.65
06.203.0177-0 | 359.42
06.203.0177-A | 359.42
06.203.0178-0 | 424.58
06.203.0178-A | 424.58
06.203.0179-0 | 871.8
06.203.0179-A | 871.8
06.203.0180-0 | 1266.14
06.203.0180-A | 1266.14
06.203.0181-0 | 2697.66
06.203.0181-A | 2697.66
06.203.0182-0 | 3118.39
06.203.0182-A | 3118.39
06.203.0183-0 | 3812.37
06.203.0183-A | 3812.37
06.203.0191-0 | 5.45
06.203.0191-A | 5.45
06.203.0192-0 | 6.98
06.203.0192-A | 6.98
06.203.0193-0 | 7.72
06.203.0193-A | 7.72
06.203.0194-0 | 8.63
06.203.0194-A | 8.63
06.203.0195-0 | 12.08
06.203.0195-A | 12.08
06.203.0196-0 | 19.43
06.203.0196-A | 19.43
06.203.0197-0 | 20.48
06.203.0197-A | 20.48
06.203.0198-0 | 21.15
06.203.0198-A | 21.15
06.203.0199-0 | 27.54
06.203.0199-A | 27.54
06.203.0200-0 | 64.18
06.203.0200-A | 64.18
06.203.0201-0 | 68.76
06.203.0201-A | 68.76
06.203.0202-0 | 93.03
06.203.0202-A | 93.03
06.203.0203-0 | 105.83
06.203.0203-A | 105.83
06.203.0204-0 | 156.1
06.203.0204-A | 156.1
06.203.0205-0 | 173.04
06.203.0205-A | 173.04
06.203.0206-0 | 417.9
06.203.0206-A | 417.9
06.203.0207-0 | 438.99
06.203.0207-A | 438.99
06.203.0208-0 | 646.46
06.203.0208-A | 646.46
06.203.0209-0 | 1153.48
06.203.0209-A | 1153.48
06.203.9999-0 | 7645
06.203.9999-A | 7645
06.205.0050-0 | 21.64
06.205.0050-A | 21.64
06.205.0051-0 | 43.49
06.205.0051-A | 43.49
06.205.0052-0 | 63.49
06.205.0052-A | 63.49
06.205.0053-0 | 93.61
06.205.0053-A | 93.61
06.205.0054-0 | 119.84
06.205.0054-A | 119.84
06.205.0055-0 | 262.62
06.205.0055-A | 262.62
06.205.0056-0 | 313.5
06.205.0056-A | 313.5
06.205.0057-0 | 372.17
06.205.0057-A | 372.17
06.205.0058-0 | 531.18
06.205.0058-A | 531.18
06.205.0059-0 | 724.69
06.205.0059-A | 724.69
06.205.0060-0 | 922.85
06.205.0060-A | 922.85
06.205.0061-0 | 1185.4
06.205.0061-A | 1185.4
06.205.0062-0 | 1491.91
06.205.0062-A | 1491.91
06.205.0063-0 | 1732.23
06.205.0063-A | 1732.23
06.205.0064-0 | 2260.27
06.205.0064-A | 2260.27
06.205.0065-0 | 2778.6
06.205.0065-A | 2778.6
06.205.0066-0 | 3089.59
06.205.0066-A | 3089.59
06.205.0067-0 | 3527.94
06.205.0067-A | 3527.94
06.205.0068-0 | 22.88
06.205.0068-A | 22.88
06.205.0069-0 | 47.35
06.205.0069-A | 47.35
06.205.0070-0 | 71.7
06.205.0070-A | 71.7
06.205.0071-0 | 106.91
06.205.0071-A | 106.91
06.205.0072-0 | 141.04
06.205.0072-A | 141.04
06.205.0073-0 | 265.41
06.205.0073-A | 265.41
06.205.0074-0 | 318.99
06.205.0074-A | 318.99
06.205.0075-0 | 379.9
06.205.0075-A | 379.9
06.205.0076-0 | 546.05
06.205.0076-A | 546.05
06.205.0077-0 | 743.38
06.205.0077-A | 743.38
06.205.0078-0 | 946.58
06.205.0078-A | 946.58
06.205.0079-0 | 1222.89
06.205.0079-A | 1222.89
06.205.0080-0 | 1539.33
06.205.0080-A | 1539.33
06.205.0081-0 | 1789.44
06.205.0081-A | 1789.44
06.205.0082-0 | 2334.42
06.205.0082-A | 2334.42
06.205.0083-0 | 2853.95
06.205.0083-A | 2853.95
06.205.0084-0 | 3174.25
06.205.0084-A | 3174.25
06.205.0085-0 | 3634.51
06.205.0085-A | 3634.51
06.205.0086-0 | 23.24
06.205.0086-A | 23.24
06.205.0087-0 | 55.64
06.205.0087-A | 55.64
06.205.0088-0 | 80.17
06.205.0088-A | 80.17
06.205.0089-0 | 106.91
06.205.0089-A | 106.91
06.205.0090-0 | 152.85
06.205.0090-A | 152.85
06.205.0091-0 | 285.29
06.205.0091-A | 285.29
06.205.0092-0 | 341.5
06.205.0092-A | 341.5
06.205.0093-0 | 407.3
06.205.0093-A | 407.3
06.205.0094-0 | 591.38
06.205.0094-A | 591.38
06.205.0095-0 | 807.8
06.205.0095-A | 807.8
06.205.0096-0 | 1036.31
06.205.0096-A | 1036.31
06.205.0097-0 | 1338.56
06.205.0097-A | 1338.56
06.205.0098-0 | 1677.03
06.205.0098-A | 1677.03
06.205.0099-0 | 1959.88
06.205.0099-A | 1959.88
06.205.0100-0 | 2574.31
06.205.0100-A | 2574.31
06.205.0101-0 | 3125.29
06.205.0101-A | 3125.29
06.205.0102-0 | 3494.8
06.205.0102-A | 3494.8
06.205.0103-0 | 4001.54
06.205.0103-A | 4001.54
06.205.0105-0 | 21.64
06.205.0105-A | 21.64
06.205.0106-0 | 43.49
06.205.0106-A | 43.49
06.205.0107-0 | 81.99
06.205.0107-A | 81.99
06.205.0108-0 | 109.91
06.205.0108-A | 109.91
06.205.0109-0 | 142
06.205.0109-A | 142
06.205.0110-0 | 290.87
06.205.0110-A | 290.87
06.205.0111-0 | 349.92
06.205.0111-A | 349.92
06.205.0112-0 | 417.06
06.205.0112-A | 417.06
06.205.0113-0 | 601.76
06.205.0113-A | 601.76
06.205.0114-0 | 821.08
06.205.0114-A | 821.08
06.205.0115-0 | 1049.38
06.205.0115-A | 1049.38
06.205.0116-0 | 1354.25
06.205.0116-A | 1354.25
06.205.0117-0 | 1700.76
06.205.0117-A | 1700.76
06.205.0118-0 | 1993.45
06.205.0118-A | 1993.45
06.205.0119-0 | 2638.3
06.205.0119-A | 2638.3
06.205.0120-0 | 3196.38
06.205.0120-A | 3196.38
06.205.0121-0 | 3574.87
06.205.0121-A | 3574.87
06.205.0122-0 | 4093.22
06.205.0122-A | 4093.22
06.205.0123-0 | 22.88
06.205.0123-A | 22.88
06.205.0124-0 | 53.51
06.205.0124-A | 53.51
06.205.0125-0 | 92.61
06.205.0125-A | 92.61
06.205.0126-0 | 110.73
06.205.0126-A | 110.73
06.205.0127-0 | 150.16
06.205.0127-A | 150.16
06.205.0128-0 | 291.75
06.205.0128-A | 291.75
06.205.0129-0 | 351.37
06.205.0129-A | 351.37
06.205.0130-0 | 418.76
06.205.0130-A | 418.76
06.205.0131-0 | 604.42
06.205.0131-A | 604.42
06.205.0132-0 | 825.09
06.205.0132-A | 825.09
06.205.0133-0 | 1056.29
06.205.0133-A | 1056.29
06.205.0134-0 | 1368.51
06.205.0134-A | 1368.51
06.205.0135-0 | 1717.08
06.205.0135-A | 1717.08
06.205.0136-0 | 2013.16
06.205.0136-A | 2013.16
06.205.0137-0 | 2665.44
06.205.0137-A | 2665.44
06.205.0138-0 | 3226.15
06.205.0138-A | 3226.15
06.205.0139-0 | 3608.12
06.205.0139-A | 3608.12
06.205.0140-0 | 4105.71
06.205.0140-A | 4105.71
06.205.0141-0 | 23.24
06.205.0141-A | 23.24
06.205.0142-0 | 58.68
06.205.0142-A | 58.68
06.205.0143-0 | 98.72
06.205.0143-A | 98.72
06.205.0144-0 | 124.26
06.205.0144-A | 124.26
06.205.0145-0 | 160.07
06.205.0145-A | 160.07
06.205.0146-0 | 301.25
06.205.0146-A | 301.25
06.205.0147-0 | 363.15
06.205.0147-A | 363.15
06.205.0148-0 | 435.5
06.205.0148-A | 435.5
06.205.0149-0 | 633.96
06.205.0149-A | 633.96
06.205.0150-0 | 872.07
06.205.0150-A | 872.07
06.205.0151-0 | 1122.63
06.205.0151-A | 1122.63
06.205.0152-0 | 1454.63
06.205.0152-A | 1454.63
06.205.0153-0 | 1820.15
06.205.0153-A | 1820.15
06.205.0154-0 | 2138.75
06.205.0154-A | 2138.75
06.205.0155-0 | 2832.51
06.205.0155-A | 2832.51
06.205.0156-0 | 3418.46
06.205.0156-A | 3418.46
06.205.0157-0 | 3834.05
06.205.0157-A | 3834.05
06.205.0158-0 | 4370.81
06.205.0158-A | 4370.81
06.205.9999-0 | 199
06.205.9999-A | 199
06.210.9999-0 | 3418
06.210.9999-A | 3418
06.212.9999-0 | 3010
06.212.9999-A | 3010
06.215.9999-0 | 5086
06.215.9999-A | 5086
06.250.0012-0 | 93
06.250.0012-A | 93
06.250.0013-0 | 137
06.250.0013-A | 137
06.250.0014-0 | 170
06.250.0014-A | 170
06.250.0015-0 | 219
06.250.0015-A | 219
06.250.0016-0 | 269
06.250.0016-A | 269
06.250.0017-0 | 341
06.250.0017-A | 341
06.250.0018-0 | 389
06.250.0018-A | 389
06.250.0020-0 | 561
06.250.0020-A | 561
06.250.0021-0 | 847
06.250.0021-A | 847
06.250.0022-0 | 1270
06.250.0022-A | 1270
06.250.0023-0 | 1595
06.250.0023-A | 1595
06.250.0031-0 | 112
06.250.0031-A | 112
06.250.0032-0 | 165
06.250.0032-A | 165
06.250.0033-0 | 204
06.250.0033-A | 204
06.250.0034-0 | 263
06.250.0034-A | 263
06.250.0035-0 | 323
06.250.0035-A | 323
06.250.0036-0 | 410
06.250.0036-A | 410
06.250.0037-0 | 467
06.250.0037-A | 467
06.250.0039-0 | 674
06.250.0039-A | 674
06.250.0040-0 | 1017
06.250.0040-A | 1017
06.250.0051-0 | 121
06.250.0051-A | 121
06.250.0052-0 | 179
06.250.0052-A | 179
06.250.0053-0 | 221
06.250.0053-A | 221
06.250.0054-0 | 285
06.250.0054-A | 285
06.250.0055-0 | 349
06.250.0055-A | 349
06.250.0056-0 | 444
06.250.0056-A | 444
06.250.0057-0 | 506
06.250.0057-A | 506
06.250.0059-0 | 730
06.250.0059-A | 730
06.250.0060-0 | 1102
06.250.0060-A | 1102
06.250.9999-0 | 2410
06.250.9999-A | 2410
06.251.0030-0 | 50
06.251.0030-A | 50
06.251.0031-0 | 53
06.251.0031-A | 53
06.251.0032-0 | 76
06.251.0032-A | 76
06.251.0033-0 | 99
06.251.0033-A | 99
06.251.0034-0 | 159
06.251.0034-A | 159
06.251.0035-0 | 165
06.251.0035-A | 165
06.251.0036-0 | 236
06.251.0036-A | 236
06.251.0037-0 | 258
06.251.0037-A | 258
06.251.0038-0 | 396
06.251.0038-A | 396
06.251.0039-0 | 588
06.251.0039-A | 588
06.251.0040-0 | 55
06.251.0040-A | 55
06.251.0041-0 | 58
06.251.0041-A | 58
06.251.0042-0 | 83
06.251.0042-A | 83
06.251.0043-0 | 109
06.251.0043-A | 109
06.251.0044-0 | 171.2
06.251.0044-A | 171.2
06.251.0045-0 | 181
06.251.0045-A | 181
06.251.0046-0 | 260
06.251.0046-A | 260
06.251.0047-0 | 284
06.251.0047-A | 284
06.251.0048-0 | 524
06.251.0048-A | 524
06.251.0049-0 | 647
06.251.0049-A | 647
06.251.0050-0 | 70
06.251.0050-A | 70
06.251.0051-0 | 75
06.251.0051-A | 75
06.251.0052-0 | 105
06.251.0052-A | 105
06.251.0053-0 | 141.33
06.251.0053-A | 141.33
06.251.0054-0 | 223
06.251.0054-A | 223
06.251.0055-0 | 232
06.251.0055-A | 232
06.251.0056-0 | 331
06.251.0056-A | 331
06.251.0057-0 | 362
06.251.0057-A | 362
06.251.0058-0 | 555
06.251.0058-A | 555
06.251.0059-0 | 824
06.251.0059-A | 824
06.251.0060-0 | 80
06.251.0060-A | 80
06.251.0061-0 | 85
06.251.0061-A | 85
06.251.0062-0 | 112.36
06.251.0062-A | 112.36
06.251.0063-0 | 153.83
06.251.0063-A | 153.83
06.251.0064-0 | 255
06.251.0064-A | 255
06.251.0065-0 | 264
06.251.0065-A | 264
06.251.0066-0 | 378
06.251.0066-A | 378
06.251.0067-0 | 413
06.251.0067-A | 413
06.251.0068-0 | 672.5
06.251.0068-A | 672.5
06.251.0069-0 | 867.5
06.251.0069-A | 867.5
06.251.9999-0 | 3968
06.251.9999-A | 3968
06.270.0001-0 | 9.19
06.270.0001-A | 9.19
06.270.0002-0 | 18.66
06.270.0002-A | 18.66
06.270.0003-0 | 30.93
06.270.0003-A | 30.93
06.270.0020-0 | 11.58
06.270.0020-A | 11.58
06.270.0021-0 | 23.73
06.270.0021-A | 23.73
06.270.0022-0 | 38.97
06.270.0022-A | 38.97
06.270.0036-0 | 16.21
06.270.0036-A | 16.21
06.270.0037-0 | 34.66
06.270.0037-A | 34.66
06.270.0038-0 | 48.9
06.270.0038-A | 48.9
06.270.0041-0 | 4.12
06.270.0041-A | 4.12
06.270.0042-0 | 4.72
06.270.0042-A | 4.72
06.270.0043-0 | 30.88
06.270.0043-A | 30.88
06.270.0046-0 | 3.63
06.270.0046-A | 3.63
06.270.0047-0 | 8.09
06.270.0047-A | 8.09
06.270.0048-0 | 15.05
06.270.0048-A | 15.05
06.270.0051-0 | 15.21
06.270.0051-A | 15.21
06.270.0052-0 | 33.4
06.270.0052-A | 33.4
06.270.0053-0 | 33.98
06.270.0053-A | 33.98
06.270.0054-0 | 83.88
06.270.0054-A | 83.88
06.270.0061-0 | 12.77
06.270.0061-A | 12.77
06.270.0062-0 | 28.92
06.270.0062-A | 28.92
06.270.0063-0 | 51.98
06.270.0063-A | 51.98
06.270.0064-0 | 13.24
06.270.0064-A | 13.24
06.270.0065-0 | 29.45
06.270.0065-A | 29.45
06.270.0066-0 | 43.99
06.270.0066-A | 43.99
06.270.0067-0 | 17.43
06.270.0067-A | 17.43
06.270.0068-0 | 40.71
06.270.0068-A | 40.71
06.270.0069-0 | 71.46
06.270.0069-A | 71.46
06.270.0071-0 | 24.18
06.270.0071-A | 24.18
06.270.0072-0 | 37.54
06.270.0072-A | 37.54
06.270.0073-0 | 87.85
06.270.0073-A | 87.85
06.270.0076-0 | 38.36
06.270.0076-A | 38.36
06.270.0077-0 | 59.44
06.270.0077-A | 59.44
06.270.0078-0 | 86.43
06.270.0078-A | 86.43
06.270.0081-0 | 5.97
06.270.0081-A | 5.97
06.270.0082-0 | 14.11
06.270.0082-A | 14.11
06.270.0083-0 | 25.42
06.270.0083-A | 25.42
06.270.0086-0 | 15.63
06.270.0086-A | 15.63
06.270.0087-0 | 23.15
06.270.0087-A | 23.15
06.270.0088-0 | 41.68
06.270.0088-A | 41.68
06.270.0091-0 | 9.25
06.270.0091-A | 9.25
06.270.0092-0 | 19.5
06.270.0092-A | 19.5
06.270.0093-0 | 23.64
06.270.0093-A | 23.64
06.270.0101-0 | 9.82
06.270.0101-A | 9.82
06.270.0102-0 | 20.45
06.270.0102-A | 20.45
06.270.0103-0 | 24.03
06.270.0103-A | 24.03
06.270.0104-0 | 33.98
06.270.0104-A | 33.98
06.270.0105-0 | 41.04
06.270.0105-A | 41.04
06.270.0106-0 | 43.19
06.270.0106-A | 43.19
06.270.0111-0 | 5.79
06.270.0111-A | 5.79
06.270.0112-0 | 7.86
06.270.0112-A | 7.86
06.270.9999-0 | 2846
06.270.9999-A | 2846
06.271.0010-0 | 25.63
06.271.0010-A | 25.63
06.271.0011-0 | 52.15
06.271.0011-A | 52.15
06.271.0012-0 | 89.41
06.271.0012-A | 89.41
06.271.0013-0 | 135.9
06.271.0013-A | 135.9
06.271.0014-0 | 192.52
06.271.0014-A | 192.52
06.271.0016-0 | 686.73
06.271.0016-A | 686.73
06.271.0018-0 | 1059.32
06.271.0018-A | 1059.32
06.271.0021-0 | 30.67
06.271.0021-A | 30.67
06.271.0022-0 | 59.86
06.271.0022-A | 59.86
06.271.0023-0 | 104.31
06.271.0023-A | 104.31
06.271.0024-0 | 189.28
06.271.0024-A | 189.28
06.271.0025-0 | 274.7
06.271.0025-A | 274.7
06.271.0026-0 | 454.42
06.271.0026-A | 454.42
06.271.0027-0 | 827.73
06.271.0027-A | 827.73
06.271.0050-0 | 3.53
06.271.0050-A | 3.53
06.271.0051-0 | 4.77
06.271.0051-A | 4.77
06.271.0052-0 | 9.34
06.271.0052-A | 9.34
06.271.0053-0 | 15.48
06.271.0053-A | 15.48
06.271.0054-0 | 22.91
06.271.0054-A | 22.91
06.271.0055-0 | 44.5
06.271.0055-A | 44.5
06.271.0056-0 | 58.29
06.271.0056-A | 58.29
06.271.0060-0 | 1.45
06.271.0060-A | 1.45
06.271.0061-0 | 1.7
06.271.0061-A | 1.7
06.271.0062-0 | 4.3
06.271.0062-A | 4.3
06.271.0063-0 | 6.6
06.271.0063-A | 6.6
06.271.0064-0 | 6.72
06.271.0064-A | 6.72
06.271.0065-0 | 11.73
06.271.0065-A | 11.73
06.271.0066-0 | 20.04
06.271.0066-A | 20.04
06.271.0067-0 | 24.84
06.271.0067-A | 24.84
06.271.0068-0 | 37.5
06.271.0068-A | 37.5
06.271.9999-0 | 4431
06.271.9999-A | 4431
06.272.0002-0 | 12.35
06.272.0002-A | 12.35
06.272.0003-0 | 27.38
06.272.0003-A | 27.38
06.272.0004-0 | 42.84
06.272.0004-A | 42.84
06.272.0005-0 | 103.72
06.272.0005-A | 103.72
06.272.0006-0 | 166.58
06.272.0006-A | 166.58
06.272.0007-0 | 89.3
06.272.0007-A | 89.3
06.272.0008-0 | 224.65
06.272.0008-A | 224.65
06.272.0021-0 | 19.76
06.272.0021-A | 19.76
06.272.0022-0 | 109.22
06.272.0022-A | 109.22
06.272.0026-0 | 12.69
06.272.0026-A | 12.69
06.272.0027-0 | 110
06.272.0027-A | 110
06.272.0029-0 | 41.19
06.272.0029-A | 41.19
06.272.0030-0 | 64.27
06.272.0030-A | 64.27
06.272.0032-0 | 7.79
06.272.0032-A | 7.79
06.272.0033-0 | 52.64
06.272.0033-A | 52.64
06.272.0035-0 | 17.66
06.272.0035-A | 17.66
06.272.0036-0 | 25.07
06.272.0036-A | 25.07
06.272.0037-0 | 1012.22
06.272.0037-A | 1012.22
06.272.0038-0 | 52.73
06.272.0038-A | 52.73
06.272.0039-0 | 80.95
06.272.0039-A | 80.95
06.272.9999-0 | 3476
06.272.9999-A | 3476
06.273.0001-0 | 78.38
06.273.0001-A | 78.38
06.273.0002-0 | 104.52
06.273.0002-A | 104.52
06.273.0003-0 | 157.05
06.273.0003-A | 157.05
06.273.0004-0 | 188.45
06.273.0004-A | 188.45
06.273.0005-0 | 262.72
06.273.0005-A | 262.72
06.273.0006-0 | 300.25
06.273.0006-A | 300.25
06.273.0007-0 | 470.73
06.273.0007-A | 470.73
06.273.0008-0 | 523.04
06.273.0008-A | 523.04
06.273.0009-0 | 575.34
06.273.0009-A | 575.34
06.273.0010-0 | 627.66
06.273.0010-A | 627.66
06.273.0011-0 | 1029.28
06.273.0011-A | 1029.28
06.273.0012-0 | 1418.08
06.273.0012-A | 1418.08
06.273.0013-0 | 1575.62
06.273.0013-A | 1575.62
06.273.0014-0 | 2003.94
06.273.0014-A | 2003.94
06.273.0015-0 | 2776.82
06.273.0015-A | 2776.82
06.273.9999-0 | 6488
06.273.9999-A | 6488
06.275.0001-0 | 13.24
06.275.0001-A | 13.24
06.275.0002-0 | 29.45
06.275.0002-A | 29.45
06.275.0003-0 | 43.99
06.275.0003-A | 43.99
06.275.0020-0 | 9.82
06.275.0020-A | 9.82
06.275.0021-0 | 24.03
06.275.0021-A | 24.03
06.275.0022-0 | 43.19
06.275.0022-A | 43.19
06.275.9999-0 | 5931
06.275.9999-A | 5931
06.300.0001-0 | 8.5
06.300.0001-A | 8.5
06.300.0002-0 | 12.8
06.300.0002-A | 12.8
06.300.0003-0 | 21
06.300.0003-A | 21
06.300.0004-0 | 27
06.300.0004-A | 27
06.300.0005-0 | 42
06.300.0005-A | 42
06.300.9999-0 | 2950
06.300.9999-A | 2950
06.400.0001-0 | 284.97
06.400.0001-A | 254.76
06.400.0002-0 | 325.28
06.400.0002-A | 289.69
06.400.0003-0 | 1448.8
06.400.0003-A | 1263.31
06.400.0004-0 | 1731.97
06.400.0004-A | 1508.69
06.400.0005-0 | 1855.24
06.400.0005-A | 1615.5
06.400.0006-0 | 1915.2
06.400.0006-A | 1667.47
06.400.0010-0 | 126.38
06.400.0010-A | 109.5
06.400.0011-0 | 151.48
06.400.0011-A | 131.25
06.400.0012-0 | 517.55
06.400.0012-A | 448.43
06.400.0013-0 | 624.94
06.400.0013-A | 541.47
06.400.0014-0 | 671.53
06.400.0014-A | 581.85
06.400.0015-0 | 694.24
06.400.0015-A | 601.52
06.400.0020-0 | 1005.08
06.400.0020-A | 881.78
06.400.9999-0 | 3669
06.400.9999-A | 3196
06.500.0010-0 | 1731
06.500.0010-A | 1731
06.500.9999-0 | 1589
06.500.9999-A | 1589
06.501.0010-0 | 1012
06.501.0010-A | 1012
06.501.9999-0 | 1266
06.501.9999-A | 1266
06.502.0010-0 | 1496
06.502.0010-A | 1496
06.502.0020-0 | 549.8
06.502.0020-A | 549.8
06.502.0030-0 | 549.8
06.502.0030-A | 549.8
06.502.0040-0 | 549.8
06.502.0040-A | 549.8
06.502.9999-0 | 1099
06.502.9999-A | 1099
07.001.0010-1 | 559.13
07.001.0010-B | 541.24
07.001.0015-1 | 2321.63
07.001.0015-B | 2303.74
07.001.0020-1 | 562.58
07.001.0020-B | 544.69
07.001.0025-1 | 1100.13
07.001.0025-B | 1082.24
07.001.0030-1 | 1442.1
07.001.0030-B | 1424.21
07.001.0035-1 | 474.36
07.001.0035-B | 452.49
07.001.0040-1 | 443.93
07.001.0040-B | 422.06
07.001.0045-1 | 417.92
07.001.0045-B | 396.05
07.001.0050-1 | 377.63
07.001.0050-B | 355.76
07.001.0055-1 | 356.89
07.001.0055-B | 335.02
07.001.0060-1 | 339.21
07.001.0060-B | 317.34
07.001.0065-1 | 326.97
07.001.0065-B | 305.1
07.001.0070-1 | 310.48
07.001.0070-B | 288.61
07.001.0075-1 | 363.06
07.001.0075-B | 341.19
07.001.0080-1 | 340.45
07.001.0080-B | 318.58
07.001.0085-1 | 431.01
07.001.0085-B | 409.15
07.001.0090-1 | 396.63
07.001.0090-B | 374.76
07.001.0095-1 | 773.53
07.001.0095-B | 751.66
07.001.0100-1 | 381.74
07.001.0100-B | 359.87
07.001.0105-1 | 319.48
07.001.0105-B | 297.61
07.001.0110-1 | 290.7
07.001.0110-B | 268.83
07.001.0115-1 | 275.14
07.001.0115-B | 253.27
07.001.0120-1 | 309.3
07.001.0120-B | 287.43
07.001.0125-1 | 330.28
07.001.0125-B | 308.41
07.001.0130-1 | 318.07
07.001.0130-B | 296.2
07.001.0135-1 | 324.06
07.001.0135-B | 302.19
07.001.0140-1 | 353.76
07.001.0140-B | 331.89
07.001.0145-1 | 420.46
07.001.0145-B | 398.59
07.001.0150-1 | 349.06
07.001.0150-B | 327.19
07.001.0155-1 | 321.48
07.001.0155-B | 299.61
07.001.0160-1 | 588.99
07.001.0160-B | 567.12
07.001.9999-0 | 3996
07.001.9999-A | 3774
07.002.0010-1 | 345.79
07.002.0010-B | 341.81
07.002.0015-1 | 319.53
07.002.0015-B | 315
07.002.0020-1 | 297.54
07.002.0020-B | 292.48
07.002.0025-1 | 265.45
07.002.0025-B | 259.29
07.002.0030-1 | 252.91
07.002.0030-B | 245.65
07.002.0035-1 | 243.43
07.002.0035-B | 235.08
07.002.0040-1 | 238.64
07.002.0040-B | 229.3
07.002.0045-1 | 238.54
07.002.0045-B | 227.01
07.002.9999-0 | 3232
07.002.9999-A | 3147
07.003.0010-1 | 250.88
07.003.0010-B | 244.72
07.003.0015-1 | 236.47
07.003.0015-B | 229.22
07.003.9999-0 | 3134
07.003.9999-A | 3054
07.005.0010-1 | 359.82
07.005.0010-B | 348.19
07.005.0015-1 | 350.03
07.005.0015-B | 335.12
07.005.0020-1 | 669.55
07.005.0020-B | 662.29
07.005.0025-1 | 252.19
07.005.0025-B | 242.85
07.005.0030-1 | 277.84
07.005.0030-B | 269.09
07.005.0035-1 | 232.5
07.005.0035-B | 221.77
07.005.9999-0 | 5096
07.005.9999-A | 4905
07.006.0010-1 | 261.36
07.006.0010-B | 256.3
07.006.0015-1 | 215.5
07.006.0015-B | 208.24
07.006.0020-1 | 202.01
07.006.0020-B | 192.67
07.006.0025-1 | 203.2
07.006.0025-B | 191.67
07.006.9999-0 | 3846
07.006.9999-A | 3710
07.007.0010-1 | 239.32
07.007.0010-B | 232.06
07.007.0015-1 | 234.5
07.007.0015-B | 226.15
07.007.0020-1 | 229.74
07.007.0020-B | 220.4
07.007.0025-1 | 235.12
07.007.0025-B | 223.59
07.007.9999-0 | 3731
07.007.9999-A | 3594
07.008.0010-1 | 298.22
07.008.0010-B | 284.5
07.008.9999-0 | 5677
07.008.9999-A | 5330
07.009.0010-1 | 300.08
07.009.0010-B | 295.01
07.009.0015-1 | 245.08
07.009.0015-B | 237.82
07.009.0020-1 | 233.15
07.009.0020-B | 223.81
07.009.9999-0 | 3364
07.009.9999-A | 3267
07.030.0010-1 | 117.12
07.030.0010-B | 112.6
07.030.9999-0 | 4994
07.030.9999-A | 4795
07.050.0025-1 | 49.85
07.050.0025-B | 45.5
07.050.0030-1 | 82.66
07.050.0030-B | 73.94
07.050.0035-1 | 148.24
07.050.0035-B | 130.81
07.050.9999-0 | 4776
07.050.9999-A | 4296
07.100.0010-1 | 366.06
07.100.0010-B | 343.21
07.100.0015-1 | 379.7
07.100.0015-B | 355.31
07.100.0020-1 | 412.11
07.100.0020-B | 383.93
07.100.0025-1 | 778.28
07.100.0025-B | 736.12
07.100.0040-1 | 403.13
07.100.0040-B | 380.77
07.100.9999-0 | 4356
07.100.9999-A | 4097
07.150.0010-1 | 43.22
07.150.0010-B | 39.45
07.150.0020-1 | 15.37
07.150.0020-B | 13.32
07.150.9999-0 | 6232
07.150.9999-A | 5537
07.160.0012-1 | 124.13
07.160.0012-B | 121.59
07.160.0020-1 | 50.37
07.160.0020-B | 48.32
07.160.9999-0 | 6222
07.160.9999-A | 6069
07.170.0010-1 | 440.78
07.170.0010-B | 418.91
07.170.9999-0 | 3903
07.170.9999-A | 3721
07.180.0010-1 | 1642.19
07.180.0010-B | 1620.32
07.180.9999-0 | 1065
07.180.9999-A | 1049
08.001.0001-0 | 101.58
08.001.0001-A | 101.28
08.001.0002-1 | 134.38
08.001.0002-B | 133.86
08.001.0004-0 | 156.41
08.001.0004-A | 155.89
08.001.0005-0 | 71.76
08.001.0005-A | 71.24
08.001.0008-0 | 67.21
08.001.0008-A | 66.83
08.001.0009-0 | 67.21
08.001.0009-A | 66.83
08.001.9999-0 | 3887
08.001.9999-A | 3868
08.002.0001-0 | 143.5
08.002.0001-A | 141.29
08.002.9999-0 | 3678
08.002.9999-A | 3619
08.003.0001-0 | 9.92
08.003.0001-A | 9.51
08.003.0002-0 | 8.52
08.003.0002-A | 8.17
08.003.0005-0 | 67.87
08.003.0005-A | 67.52
08.003.0010-0 | 74.33
08.003.0010-A | 72.91
08.003.0015-0 | 82.94
08.003.0015-A | 81.22
08.003.0030-0 | 45.68
08.003.0030-A | 45.3
08.003.0035-0 | 36.75
08.003.0035-A | 36.38
08.003.9999-0 | 3471
08.003.9999-A | 3391
08.004.0001-0 | 7.79
08.004.0001-A | 7.36
08.004.0002-0 | 9.41
08.004.0002-A | 8.96
08.004.0003-0 | 12.93
08.004.0003-A | 12.38
08.004.0008-0 | 282.84
08.004.0008-A | 282.4
08.004.9999-0 | 4353
08.004.9999-A | 4172
08.005.0001-0 | 440.87
08.005.0001-A | 416.96
08.005.0002-0 | 426.27
08.005.0002-A | 402.42
08.005.0003-0 | 416.12
08.005.0003-A | 392.36
08.005.9999-0 | 4021
08.005.9999-A | 3792
08.006.0001-0 | 63.29
08.006.0001-A | 57.02
08.006.0003-0 | 63.02
08.006.0003-A | 56.75
08.006.0004-0 | 43.65
08.006.0004-A | 39.96
08.006.0005-0 | 43.91
08.006.0005-A | 40.23
08.006.0006-0 | 7.96
08.006.0006-A | 6.96
08.006.0010-0 | 8.44
08.006.0010-A | 7.45
08.006.0011-0 | 18.66
08.006.0011-A | 17.67
08.006.0015-0 | 19.13
08.006.0015-A | 17.35
08.006.9999-0 | 9696
08.006.9999-A | 8795
08.007.0001-0 | 57.12
08.007.0001-A | 50.73
08.007.0002-0 | 37.74
08.007.0002-A | 33.94
08.007.9999-0 | 5967
08.007.9999-A | 5337
08.008.0001-0 | 44.36
08.008.0001-A | 39.08
08.008.0002-0 | 30.94
08.008.0002-A | 27.46
08.008.9999-0 | 6991
08.008.9999-A | 6185
08.009.0003-0 | 82.78
08.009.0003-A | 78.76
08.009.0005-0 | 88.69
08.009.0005-A | 84.79
08.009.0010-0 | 77.28
08.009.0010-A | 73.38
08.009.9999-0 | 5766
08.009.9999-A | 5484
08.010.0001-0 | 116.85
08.010.0001-A | 111.83
08.010.0005-0 | 24.07
08.010.0005-A | 22.01
08.010.9999-0 | 5208
08.010.9999-A | 4864
08.011.0001-0 | 49.63
08.011.0001-A | 47.29
08.011.9999-0 | 5749
08.011.9999-A | 5475
08.012.0001-0 | 49.69
08.012.0001-A | 43.09
08.012.0003-0 | 42.24
08.012.0003-A | 36.63
08.012.0004-0 | 39.26
08.012.0004-A | 34.05
08.012.0005-0 | 34.79
08.012.0005-A | 30.17
08.012.9999-0 | 7878
08.012.9999-A | 6831
08.013.0005-0 | 41.95
08.013.0005-A | 39.38
08.013.0010-0 | 81.88
08.013.0010-A | 78.84
08.013.0015-0 | 81.88
08.013.0015-A | 78.84
08.013.9999-0 | 6462
08.013.9999-A | 6133
08.014.9999-0 | 9145
08.014.9999-A | 9081
08.015.0002-0 | 3.65
08.015.0002-A | 3.57
08.015.0003-0 | 12.43
08.015.0003-A | 12.31
08.015.0004-0 | 16.59
08.015.0004-A | 16.39
08.015.0005-0 | 422.58
08.015.0005-A | 420.93
08.015.0008-0 | 403.4
08.015.0008-A | 399.76
08.015.0016-0 | 4.81
08.015.0016-A | 4.79
08.015.0018-0 | 312.84
08.015.0018-A | 301.38
08.015.0020-0 | 5.98
08.015.0020-A | 5.93
08.015.0022-0 | 7.24
08.015.0022-A | 6.92
08.015.0025-0 | 26.12
08.015.0025-A | 26.08
08.015.0040-0 | 46.04
08.015.0040-A | 45.53
08.015.0042-0 | 57.04
08.015.0042-A | 56.37
08.015.0045-0 | 48.79
08.015.0045-A | 48.04
08.015.0050-0 | 30.99
08.015.0050-A | 30.17
08.015.0051-0 | 27.8
08.015.0051-A | 27.23
08.015.0052-0 | 26.21
08.015.0052-A | 25.76
08.015.0053-0 | 24.89
08.015.0053-A | 24.56
08.015.0054-0 | 24.05
08.015.0054-A | 23.78
08.015.0055-0 | 23.56
08.015.0055-A | 23.32
08.015.0070-0 | 24.77
08.015.0070-A | 24.12
08.015.0071-0 | 22.22
08.015.0071-A | 21.76
08.015.0072-0 | 20.95
08.015.0072-A | 20.59
08.015.0073-0 | 19.9
08.015.0073-A | 19.63
08.015.0074-0 | 19.23
08.015.0074-A | 19.01
08.015.0075-0 | 18.83
08.015.0075-A | 18.65
08.015.0077-0 | 18.58
08.015.0077-A | 18.09
08.015.0078-0 | 16.66
08.015.0078-A | 16.32
08.015.0079-0 | 15.71
08.015.0079-A | 15.45
08.015.0080-0 | 14.87
08.015.0080-A | 14.67
08.015.0081-0 | 14.42
08.015.0081-A | 14.26
08.015.0082-0 | 14.12
08.015.0082-A | 13.98
08.015.0083-0 | 50.68
08.015.0083-A | 50.38
08.015.0084-0 | 57.83
08.015.0084-A | 57.54
08.015.0085-0 | 261.66
08.015.0085-A | 258.87
08.015.0086-0 | 10.02
08.015.0086-A | 9.95
08.015.0087-0 | 2.23
08.015.0087-A | 2.17
08.015.0088-0 | 6.36
08.015.0088-A | 6.33
08.015.0090-0 | 33.16
08.015.0090-A | 32.87
08.015.0095-0 | 45.14
08.015.0095-A | 44.79
08.015.0096-0 | 5.24
08.015.0096-A | 4.94
08.015.0097-0 | 7.47
08.015.0097-A | 7.08
08.015.0098-0 | 219.75
08.015.0098-A | 217.61
08.015.0100-0 | 245.93
08.015.0100-A | 240.67
08.015.0101-0 | 224.52
08.015.0101-A | 221.01
08.015.0102-0 | 213.79
08.015.0102-A | 211.16
08.015.0103-0 | 203.12
08.015.0103-A | 201.36
08.015.0104-0 | 197.72
08.015.0104-A | 196.4
08.015.0105-0 | 194.54
08.015.0105-A | 193.49
08.015.0120-0 | 234.12
08.015.0120-A | 228.85
08.015.0121-0 | 212.6
08.015.0121-A | 209.09
08.015.0122-0 | 201.86
08.015.0122-A | 199.23
08.015.0123-0 | 191.19
08.015.0123-A | 189.44
08.015.0124-0 | 185.79
08.015.0124-A | 184.48
08.015.0125-0 | 182.62
08.015.0125-A | 181.56
08.015.0150-0 | 208.04
08.015.0150-A | 202.78
08.015.0151-0 | 186.64
08.015.0151-A | 183.13
08.015.0152-0 | 175.9
08.015.0152-A | 173.27
08.015.0153-0 | 165.23
08.015.0153-A | 163.48
08.015.0154-0 | 159.83
08.015.0154-A | 158.52
08.015.0155-0 | 156.66
08.015.0155-A | 155.6
08.015.0200-0 | 37.41
08.015.0200-A | 36.46
08.015.0201-0 | 33.66
08.015.0201-A | 32.99
08.015.0202-0 | 31.79
08.015.0202-A | 31.27
08.015.0203-0 | 30.19
08.015.0203-A | 29.8
08.015.0204-0 | 29.2
08.015.0204-A | 28.9
08.015.0205-0 | 28.63
08.015.0205-A | 28.36
08.015.0220-0 | 29.91
08.015.0220-A | 29.15
08.015.0221-0 | 26.9
08.015.0221-A | 26.37
08.015.0222-0 | 25.41
08.015.0222-A | 24.99
08.015.0223-0 | 24.13
08.015.0223-A | 23.83
08.015.0224-0 | 23.35
08.015.0224-A | 23.1
08.015.0225-0 | 22.88
08.015.0225-A | 22.67
08.015.0250-0 | 302.49
08.015.0250-A | 296.02
08.015.0251-0 | 276.16
08.015.0251-A | 271.85
08.015.0252-0 | 262.96
08.015.0252-A | 259.72
08.015.0253-0 | 249.83
08.015.0253-A | 247.67
08.015.0254-0 | 243.19
08.015.0254-A | 241.58
08.015.0255-0 | 239.29
08.015.0255-A | 237.99
08.015.0270-0 | 287.97
08.015.0270-A | 281.48
08.015.0271-0 | 261.5
08.015.0271-A | 257.18
08.015.0272-0 | 248.29
08.015.0272-A | 245.06
08.015.0273-0 | 235.17
08.015.0273-A | 233.01
08.015.0274-0 | 228.53
08.015.0274-A | 226.91
08.015.0275-0 | 224.62
08.015.0275-A | 223.32
08.015.0300-0 | 255.89
08.015.0300-A | 249.42
08.015.0301-0 | 229.57
08.015.0301-A | 225.25
08.015.0302-0 | 216.36
08.015.0302-A | 213.13
08.015.0303-0 | 203.24
08.015.0303-A | 201.08
08.015.0304-0 | 196.6
08.015.0304-A | 194.98
08.015.0305-0 | 192.69
08.015.0305-A | 191.39
08.015.0310-0 | 11.62
08.015.0310-A | 11.19
08.015.0315-0 | 12.66
08.015.0315-A | 12.23
08.015.0320-0 | 56.95
08.015.0320-A | 56.52
08.015.0325-0 | 57.55
08.015.0325-A | 57.11
08.015.0350-0 | 77.2
08.015.0350-A | 75.24
08.015.0360-0 | 1795.14
08.015.0360-A | 1794.29
08.015.0361-0 | 1839.6
08.015.0361-A | 1838.75
08.015.0363-0 | 2208.02
08.015.0363-A | 2206.98
08.015.0400-0 | 246.32
08.015.0400-A | 244.98
08.015.0410-0 | 7685.42
08.015.0410-A | 7060.14
08.015.9999-0 | 9268
08.015.9999-A | 9112
08.016.0001-0 | 624.13
08.016.0001-A | 616.04
08.016.0002-0 | 695.95
08.016.0002-A | 691.29
08.016.9999-0 | 9915
08.016.9999-A | 9791
08.017.0006-0 | 296.1
08.017.0006-A | 293.3
08.017.0010-0 | 358.48
08.017.0010-A | 356.65
08.017.0020-0 | 223.61
08.017.0020-A | 204.75
08.017.9999-0 | 2842
08.017.9999-A | 2695
08.018.0001-0 | 9.76
08.018.0001-A | 9.14
08.018.0005-0 | 55.84
08.018.0005-A | 55.22
08.018.0010-0 | 56.76
08.018.0010-A | 56.14
08.018.0020-0 | 40.13
08.018.0020-A | 35.06
08.018.0023-0 | 86.21
08.018.0023-A | 81.14
08.018.0050-0 | 10.85
08.018.0050-A | 10.8
08.018.9999-0 | 4485
08.018.9999-A | 4257
08.019.0001-0 | 19.56
08.019.0001-A | 17.07
08.019.0002-0 | 6.58
08.019.0002-A | 5.79
08.019.0003-0 | 33.55
08.019.0003-A | 29.52
08.019.0004-0 | 25.27
08.019.0004-A | 24.28
08.019.0009-0 | 13.35
08.019.0009-A | 12.02
08.019.0010-0 | 3.53
08.019.0010-A | 3.14
08.019.9999-0 | 7718
08.019.9999-A | 6843
08.020.0008-0 | 65.46
08.020.0008-A | 62.73
08.020.0010-0 | 74.31
08.020.0010-A | 71.54
08.020.0012-0 | 85.25
08.020.0012-A | 82.33
08.020.0018-0 | 95.64
08.020.0018-A | 92.73
08.020.0020-0 | 74.49
08.020.0020-A | 71.76
08.020.0022-0 | 81.14
08.020.0022-A | 78.37
08.020.0024-0 | 97.48
08.020.0024-A | 94.57
08.020.0030-0 | 40.92
08.020.0030-A | 38.33
08.020.0035-0 | 48.37
08.020.0035-A | 44.79
08.020.0040-0 | 39.5
08.020.0040-A | 36.24
08.020.9999-0 | 5622
08.020.9999-A | 5347
08.021.0001-0 | 1.05
08.021.0001-A | 1
08.021.0002-0 | 4.43
08.021.0002-A | 4.24
08.021.0003-0 | 2.24
08.021.0003-A | 2.17
08.021.9999-0 | 4256
08.021.9999-A | 4092
08.022.0002-0 | 569.69
08.022.0002-A | 562.55
08.022.9999-0 | 1456
08.022.9999-A | 1437
08.023.9999-0 | 3712
08.023.9999-A | 3656
08.024.0002-0 | 37.71
08.024.0002-A | 32.68
08.024.9999-0 | 7972
08.024.9999-A | 6907
08.026.0001-0 | 4.17
08.026.0001-A | 4.16
08.026.0002-0 | 1.08
08.026.0002-A | 1.07
08.026.0005-0 | 2.64
08.026.0005-A | 2.63
08.026.0010-0 | 1.09
08.026.0010-A | 1.08
08.026.9999-0 | 19284
08.026.9999-A | 19140
08.027.0035-0 | 77.64
08.027.0035-A | 70.75
08.027.0036-0 | 85.4
08.027.0036-A | 77.82
08.027.0037-0 | 79.82
08.027.0037-A | 71.53
08.027.0040-0 | 53.07
08.027.0040-A | 48.34
08.027.0041-0 | 58.37
08.027.0041-A | 53.17
08.027.0042-0 | 54.22
08.027.0042-A | 48.6
08.027.0045-0 | 105.28
08.027.0045-A | 96.84
08.027.0048-0 | 95.65
08.027.0048-A | 87.97
08.027.0051-0 | 95.55
08.027.0051-A | 87.24
08.027.0054-0 | 105.11
08.027.0054-A | 95.96
08.027.0057-0 | 116.27
08.027.0057-A | 107.82
08.027.0060-0 | 105.7
08.027.0060-A | 98.02
08.027.0063-0 | 105.6
08.027.0063-A | 97.28
08.027.0066-0 | 116.16
08.027.0066-A | 107.01
08.027.0069-0 | 131.08
08.027.0069-A | 122.64
08.027.0072-0 | 119.17
08.027.0072-A | 111.49
08.027.0075-0 | 123.18
08.027.0075-A | 114.32
08.027.0078-0 | 130.98
08.027.0078-A | 121.83
08.027.0079-0 | 83.01
08.027.0079-A | 76.19
08.027.0082-0 | 75.46
08.027.0082-A | 69.26
08.027.0083-0 | 77.14
08.027.0083-A | 70.37
08.027.0085-0 | 70.13
08.027.0085-A | 63.97
08.027.0088-0 | 88.18
08.027.0088-A | 81.36
08.027.0089-0 | 80.16
08.027.0089-A | 73.96
08.027.0090-0 | 82.31
08.027.0090-A | 75.54
08.027.0095-0 | 74.82
08.027.0095-A | 68.67
08.027.0096-0 | 98.74
08.027.0096-A | 91.92
08.027.0098-0 | 89.76
08.027.0098-A | 83.56
08.027.0099-0 | 92.87
08.027.0099-A | 86.1
08.027.0102-0 | 84.42
08.027.0102-A | 78.27
08.027.9999-0 | 5072
08.027.9999-A | 4390
08.028.0010-0 | 155.44
08.028.0010-A | 143.25
08.028.0015-0 | 25.32
08.028.0015-A | 23.21
08.028.9999-0 | 1266
08.028.9999-A | 1141
08.031.0005-0 | 1034.49
08.031.0005-A | 998.43
08.031.0006-0 | 1396.28
08.031.0006-A | 1328.03
08.031.0007-0 | 1335.77
08.031.0007-A | 1267.86
08.031.9999-0 | 5640
08.031.9999-A | 5318
08.032.0001-0 | 7.09
08.032.0001-A | 6.89
08.032.9999-0 | 3208
08.032.9999-A | 3122
08.033.9999-0 | 3020
08.033.9999-A | 2705
08.034.0001-0 | 39.97
08.034.0001-A | 37.15
08.034.0002-0 | 138.03
08.034.0002-A | 125.61
08.034.0005-0 | 197.74
08.034.0005-A | 182.71
08.034.0010-0 | 197.74
08.034.0010-A | 182.71
08.034.0020-0 | 502.1
08.034.0020-A | 457.29
08.034.0025-0 | 489.46
08.034.0025-A | 441.75
08.034.9999-0 | 4761
08.034.9999-A | 4183
08.035.0001-0 | 67.26
08.035.0001-A | 67.03
08.035.0005-0 | 100.12
08.035.0005-A | 95.15
08.035.9999-0 | 4333
08.035.9999-A | 4218
08.036.0001-0 | 70.69
08.036.0001-A | 70.46
08.036.0002-0 | 103.56
08.036.0002-A | 98.59
08.036.9999-0 | 4472
08.036.9999-A | 4344
08.037.0010-0 | 5.34
08.037.0010-A | 4.97
08.037.0011-0 | 4.06
08.037.0011-A | 3.77
08.037.0012-0 | 3.45
08.037.0012-A | 3.19
08.037.0013-0 | 3.29
08.037.0013-A | 3.06
08.037.0014-0 | 2.91
08.037.0014-A | 2.69
08.037.0015-0 | 2.68
08.037.0015-A | 2.49
08.037.0040-0 | 6.05
08.037.0040-A | 5.65
08.037.0041-0 | 4.7
08.037.0041-A | 4.37
08.037.0042-0 | 4.06
08.037.0042-A | 3.76
08.037.0043-0 | 3.37
08.037.0043-A | 3.11
08.037.0044-0 | 2.9
08.037.0044-A | 2.68
08.037.0045-0 | 2.71
08.037.0045-A | 2.5
08.037.0047-0 | 7.87
08.037.0047-A | 7.34
08.037.0048-0 | 5.97
08.037.0048-A | 5.55
08.037.0049-0 | 5.06
08.037.0049-A | 4.69
08.037.0050-0 | 4.8
08.037.0050-A | 4.47
08.037.0051-0 | 4.23
08.037.0051-A | 3.92
08.037.0052-0 | 3.9
08.037.0052-A | 3.62
08.037.0054-0 | 6.43
08.037.0054-A | 5.83
08.037.0055-0 | 5.9
08.037.0055-A | 5.32
08.037.0056-0 | 5.39
08.037.0056-A | 4.82
08.037.0057-0 | 4.89
08.037.0057-A | 4.35
08.037.0058-0 | 4.78
08.037.0058-A | 4.23
08.037.0059-0 | 4.62
08.037.0059-A | 4.08
08.037.9999-0 | 5213
08.037.9999-A | 4778
08.038.0001-0 | 113.47
08.038.0001-A | 105.97
08.038.9999-0 | 4039
08.038.9999-A | 3770
08.040.0005-0 | 35.56
08.040.0005-A | 34.29
08.040.0010-0 | 29.81
08.040.0010-A | 28.75
08.040.0015-0 | 21.76
08.040.0015-A | 20.98
08.040.0020-0 | 17.81
08.040.0020-A | 17.18
08.040.0025-0 | 17.43
08.040.0025-A | 16.81
08.040.0030-0 | 7.77
08.040.0030-A | 7.49
08.040.9999-0 | 3700
08.040.9999-A | 3570
08.050.0001-0 | 66.64
08.050.0001-A | 65.2
08.050.0004-0 | 65.3
08.050.0004-A | 63.86
08.050.9999-0 | 1130
08.050.9999-A | 1107
09.001.0001-1 | 10.97
09.001.0001-B | 10.15
09.001.0002-0 | 14.05
09.001.0002-A | 12.83
09.001.0003-1 | 10.46
09.001.0003-B | 9.64
09.001.0004-0 | 12.7
09.001.0004-A | 11.65
09.001.0020-0 | 7.58
09.001.0020-A | 7
09.001.0025-0 | 11.9
09.001.0025-A | 10.75
09.001.0030-0 | 8.44
09.001.0030-A | 7.75
09.001.0035-0 | 7.07
09.001.0035-A | 6.49
09.001.0040-0 | 5.32
09.001.0040-A | 5.24
09.001.0045-0 | 8.76
09.001.0045-A | 7.96
09.001.0050-0 | 13.66
09.001.0050-A | 12.95
09.001.0055-0 | 9.88
09.001.0055-A | 9
09.001.0060-0 | 18.88
09.001.0060-A | 17.2
09.001.0065-0 | 25.11
09.001.0065-A | 23.43
09.001.0070-0 | 5.06
09.001.0070-A | 4.4
09.001.0075-0 | 5.06
09.001.0075-A | 4.4
09.001.0080-0 | 13.08
09.001.0080-A | 12.67
09.001.0100-0 | 101.97
09.001.0100-A | 101.93
09.001.0130-0 | 412.35
09.001.0130-A | 412.35
09.001.0150-0 | 31.27
09.001.0150-A | 31.27
09.001.9999-0 | 4661
09.001.9999-A | 4326
09.002.0001-0 | 40.5
09.002.0001-A | 37.1
09.002.0002-0 | 6.16
09.002.0002-A | 5.35
09.002.0003-0 | 5.55
09.002.0003-A | 4.81
09.002.0010-0 | 4.31
09.002.0010-A | 3.74
09.002.0012-0 | 1.97
09.002.0012-A | 1.71
09.002.0015-0 | 2.8
09.002.0015-A | 2.8
09.002.0017-0 | 5.6
09.002.0017-A | 5.6
09.002.0019-0 | 8.4
09.002.0019-A | 8.4
09.002.0021-0 | 11.2
09.002.0021-A | 11.2
09.002.0023-0 | 17.5
09.002.0023-A | 17.5
09.002.0030-0 | 17.42
09.002.0030-A | 16.31
09.002.0032-0 | 6.16
09.002.0032-A | 5.35
09.002.0050-0 | 0.61
09.002.0050-A | 0.53
09.002.9999-0 | 6491
09.002.9999-A | 6003
09.003.0006-0 | 15
09.003.0006-A | 15
09.003.0008-0 | 2.95
09.003.0008-A | 2.95
09.003.0009-0 | 2.95
09.003.0009-A | 2.95
09.003.0026-0 | 3
09.003.0026-A | 3
09.003.0034-0 | 3
09.003.0034-A | 3
09.003.0066-0 | 216.3
09.003.0066-A | 216.3
09.003.0068-0 | 340
09.003.0068-A | 340
09.003.0070-0 | 380
09.003.0070-A | 380
09.003.0074-0 | 0.8
09.003.0074-A | 0.8
09.003.0076-0 | 4.5
09.003.0076-A | 4.5
09.003.0142-0 | 4.4
09.003.0142-A | 4.4
09.003.0144-0 | 6
09.003.0144-A | 6
09.003.0154-0 | 8.8
09.003.0154-A | 8.8
09.003.0156-0 | 8.8
09.003.0156-A | 8.8
09.003.0162-0 | 13.2
09.003.0162-A | 13.2
09.003.0166-0 | 13.2
09.003.0166-A | 13.2
09.003.0176-0 | 8
09.003.0176-A | 8
09.003.0178-0 | 17.6
09.003.0178-A | 17.6
09.003.0188-0 | 27.5
09.003.0188-A | 27.5
09.003.0192-0 | 27.5
09.003.0192-A | 27.5
09.003.0194-0 | 27.5
09.003.0194-A | 27.5
09.003.0200-0 | 27.5
09.003.0200-A | 27.5
09.003.9999-0 | 4814
09.003.9999-A | 4814
09.004.0001-0 | 111.78
09.004.0001-A | 105.33
09.004.0002-0 | 204.48
09.004.0002-A | 192.16
09.004.0003-0 | 390.26
09.004.0003-A | 390.26
09.004.0004-0 | 634.98
09.004.0004-A | 634.98
09.004.0005-0 | 417.12
09.004.0005-A | 396.1
09.004.0010-0 | 32.68
09.004.0010-A | 30.48
09.004.0011-0 | 64.5
09.004.0011-A | 59.86
09.004.0013-0 | 297.64
09.004.0013-A | 278.55
09.004.0015-0 | 56.46
09.004.0015-A | 49.61
09.004.0017-0 | 58.54
09.004.0017-A | 54.36
09.004.0019-0 | 87.74
09.004.0019-A | 79.69
09.004.0020-0 | 66.01
09.004.0020-A | 60.79
09.004.0023-0 | 5.84
09.004.0023-A | 5.39
09.004.0025-0 | 5.84
09.004.0025-A | 5.39
09.004.0028-0 | 49.05
09.004.0028-A | 47.26
09.004.0050-0 | 174.08
09.004.0050-A | 153.83
09.004.0051-0 | 206.46
09.004.0051-A | 182.44
09.004.0055-0 | 166.47
09.004.0055-A | 147.24
09.004.0056-0 | 187.48
09.004.0056-A | 165.72
09.004.0060-0 | 167.73
09.004.0060-A | 164.6
09.004.9999-0 | 5327
09.004.9999-A | 4893
09.005.0001-0 | 1.97
09.005.0001-A | 1.71
09.005.0002-0 | 1.23
09.005.0002-A | 1.07
09.005.0003-0 | 1.85
09.005.0003-A | 1.6
09.005.0004-0 | 16.63
09.005.0004-A | 16.22
09.005.0005-0 | 15.52
09.005.0005-A | 15.11
09.005.0006-0 | 30.33
09.005.0006-A | 29.92
09.005.0007-0 | 2.46
09.005.0007-A | 2.14
09.005.0008-0 | 4959.83
09.005.0008-A | 4303.42
09.005.0009-0 | 3.08
09.005.0009-A | 2.67
09.005.0011-0 | 113.04
09.005.0011-A | 107.76
09.005.0012-0 | 2941.12
09.005.0012-A | 2750.31
09.005.0020-0 | 19.74
09.005.0020-A | 17.12
09.005.0021-0 | 19.74
09.005.0021-A | 17.12
09.005.0022-0 | 19.74
09.005.0022-A | 17.12
09.005.0023-0 | 19.74
09.005.0023-A | 17.12
09.005.0024-0 | 320.52
09.005.0024-A | 278.91
09.005.0025-0 | 254.97
09.005.0025-A | 221.76
09.005.0026-0 | 277.48
09.005.0026-A | 241.12
09.005.0027-0 | 254.97
09.005.0027-A | 221.76
09.005.0028-0 | 1577.03
09.005.0028-A | 1375.16
09.005.0029-0 | 3.7
09.005.0029-A | 3.21
09.005.0030-0 | 123.39
09.005.0030-A | 107.01
09.005.0032-0 | 70.21
09.005.0032-A | 61.26
09.005.0033-0 | 11.39
09.005.0033-A | 9.9
09.005.0034-0 | 25.64
09.005.0034-A | 22.31
09.005.0035-0 | 3.86
09.005.0035-A | 3.36
09.005.0036-0 | 24.54
09.005.0036-A | 23.64
09.005.0037-0 | 0.67
09.005.0037-A | 0.64
09.005.0038-0 | 0.48
09.005.0038-A | 0.45
09.005.0039-0 | 0.08
09.005.0039-A | 0.07
09.005.0041-0 | 23.89
09.005.0041-A | 23.27
09.005.0052-0 | 172.02
09.005.0052-A | 157.8
09.005.0053-0 | 246.09
09.005.0053-A | 225.74
09.005.0054-0 | 391.35
09.005.0054-A | 357.88
09.005.0059-0 | 0.74
09.005.0059-A | 0.64
09.005.0060-0 | 1.85
09.005.0060-A | 1.61
09.005.0061-0 | 24.93
09.005.0061-A | 21.65
09.005.0100-0 | 2520.84
09.005.0100-A | 2190.36
09.005.0105-0 | 1015.43
09.005.0105-A | 884.76
09.005.0110-0 | 3.08
09.005.0110-A | 2.67
09.005.0115-0 | 63.18
09.005.0115-A | 54.91
09.005.0120-0 | 1002.83
09.005.0120-A | 871.82
09.005.0125-0 | 254.97
09.005.0125-A | 221.76
09.005.0130-0 | 0.24
09.005.0130-A | 0.21
09.005.0135-0 | 1.23
09.005.0135-A | 1.07
09.005.0140-0 | 0.98
09.005.0140-A | 0.85
09.005.0145-0 | 3.08
09.005.0145-A | 2.67
09.005.0150-0 | 0.14
09.005.0150-A | 0.12
09.005.0155-0 | 2.46
09.005.0155-A | 2.14
09.005.9999-0 | 6800
09.005.9999-A | 6037
09.006.0003-0 | 46.86
09.006.0003-A | 46.05
09.006.0006-0 | 729.43
09.006.0006-A | 666.35
09.006.0007-0 | 366.78
09.006.0007-A | 334.03
09.006.0008-0 | 329.83
09.006.0008-A | 303.62
09.006.0009-0 | 49.35
09.006.0009-A | 42.8
09.006.0010-0 | 1105.03
09.006.0010-A | 1041.95
09.006.0015-0 | 811.75
09.006.0015-A | 748.67
09.006.0020-0 | 147.27
09.006.0020-A | 147.27
09.006.0030-0 | 159.13
09.006.0030-A | 154.87
09.006.0032-0 | 108
09.006.0032-A | 108
09.006.0035-0 | 84.53
09.006.0035-A | 84.53
09.006.9999-0 | 4026
09.006.9999-A | 3792
09.007.0001-0 | 98.71
09.007.0001-A | 85.61
09.007.0002-0 | 129.56
09.007.0002-A | 112.36
09.007.0003-0 | 149.92
09.007.0003-A | 130.02
09.007.0010-0 | 1.33
09.007.0010-A | 1.18
09.007.0015-0 | 18.5
09.007.0015-A | 16.05
09.007.0030-0 | 9.25
09.007.0030-A | 8.02
09.007.0035-0 | 61.69
09.007.0035-A | 53.5
09.007.9999-0 | 7449
09.007.9999-A | 6477
09.008.0010-0 | 86.94
09.008.0010-A | 82.85
09.008.9999-0 | 1148
09.008.9999-A | 1090
09.009.0001-0 | 11.91
09.009.0001-A | 11.06
09.009.0002-0 | 16.4
09.009.0002-A | 15.26
09.009.0003-0 | 9.43
09.009.0003-A | 8.78
09.009.0004-0 | 84.04
09.009.0004-A | 79.95
09.009.0010-0 | 2941.12
09.009.0010-A | 2750.31
09.009.9999-0 | 6289
09.009.9999-A | 5881
09.010.0001-0 | 36.61
09.010.0001-A | 33.34
09.010.0002-0 | 22.76
09.010.0002-A | 20.52
09.010.9999-0 | 5288
09.010.9999-A | 4300
09.011.0001-0 | 32.92
09.011.0001-A | 31.7
09.011.9999-0 | 5477
09.011.9999-A | 5230
09.012.0001-0 | 243.92
09.012.0001-A | 218.58
09.012.0002-0 | 175.53
09.012.0002-A | 157.21
09.012.0003-0 | 473.45
09.012.0003-A | 430.84
09.012.0004-0 | 824.86
09.012.0004-A | 747.9
09.012.0010-0 | 878.37
09.012.0010-A | 878.37
09.012.0015-0 | 289.61
09.012.0015-A | 280.99
09.012.9999-0 | 6028
09.012.9999-A | 5599
09.013.0001-0 | 365.44
09.013.0001-A | 347.54
09.013.0002-0 | 1310.98
09.013.0002-A | 1182.62
09.013.0010-0 | 667.03
09.013.0010-A | 588.88
09.013.0015-0 | 762.8
09.013.0015-A | 715.59
09.013.0016-0 | 319.19
09.013.0016-A | 298.5
09.013.0020-0 | 953.68
09.013.0020-A | 936.92
09.013.0030-0 | 111.49
09.013.0030-A | 104.17
09.013.0035-0 | 46.6
09.013.0035-A | 40.98
09.013.0040-0 | 84.99
09.013.0040-A | 74.07
09.013.9999-0 | 5781
09.013.9999-A | 5279
09.014.0015-0 | 1196.22
09.014.0015-A | 1109.73
09.014.9999-0 | 1319
09.014.9999-A | 1173
09.015.0003-0 | 153.32
09.015.0003-A | 145.94
09.015.0005-0 | 122.34
09.015.0005-A | 113.78
09.015.0006-0 | 175.49
09.015.0006-A | 161.52
09.015.0007-0 | 175.67
09.015.0007-A | 164.85
09.015.0008-0 | 152.56
09.015.0008-A | 143.83
09.015.0010-0 | 131.33
09.015.0010-A | 123.93
09.015.0015-0 | 106.4
09.015.0015-A | 103.44
09.015.0020-0 | 205.78
09.015.0020-A | 193.16
09.015.0025-0 | 114.89
09.015.0025-A | 105.61
09.015.0030-0 | 137.13
09.015.0030-A | 128.41
09.015.0032-0 | 122.49
09.015.0032-A | 114.31
09.015.0034-0 | 112.12
09.015.0034-A | 104.55
09.015.0036-0 | 101.39
09.015.0036-A | 94.86
09.015.0040-0 | 164.29
09.015.0040-A | 156.49
09.015.0042-0 | 158.94
09.015.0042-A | 151.64
09.015.0044-0 | 175.72
09.015.0044-A | 168.27
09.015.0046-0 | 196.14
09.015.0046-A | 189.41
09.015.0048-0 | 158.9
09.015.0048-A | 153.46
09.015.0050-0 | 162.16
09.015.0050-A | 155.06
09.015.0052-0 | 175.03
09.015.0052-A | 167.92
09.015.0056-0 | 202.44
09.015.0056-A | 195.3
09.015.0058-0 | 185.89
09.015.0058-A | 178.77
09.015.0060-0 | 205.66
09.015.0060-A | 198.28
09.015.0062-0 | 252.35
09.015.0062-A | 244.24
09.015.0064-0 | 122.34
09.015.0064-A | 113.78
09.015.0066-0 | 161.98
09.015.0066-A | 157.35
09.015.0068-0 | 151.74
09.015.0068-A | 140.49
09.015.0070-0 | 149.32
09.015.0070-A | 138.06
09.015.0072-0 | 201.17
09.015.0072-A | 188.5
09.015.0074-0 | 71.43
09.015.0074-A | 68.96
09.015.0078-0 | 80.39
09.015.0078-A | 77.92
09.015.0080-0 | 102.85
09.015.0080-A | 99.89
09.015.0300-0 | 396.92
09.015.0300-A | 367.8
09.015.0302-0 | 1097.86
09.015.0302-A | 1068.75
09.015.0304-0 | 959.97
09.015.0304-A | 928.8
09.015.0306-0 | 1239.47
09.015.0306-A | 1218.28
09.015.0308-0 | 793.63
09.015.0308-A | 774.44
09.015.0310-0 | 6543.77
09.015.0310-A | 6101.84
09.015.0312-0 | 1908.27
09.015.0312-A | 1766.67
09.015.0314-0 | 2097.58
09.015.0314-A | 1955.38
09.015.0316-0 | 300.05
09.015.0316-A | 274.09
09.015.0318-0 | 677.08
09.015.0318-A | 633.43
09.015.0320-0 | 867.18
09.015.0320-A | 850.42
09.015.0322-0 | 1892.27
09.015.0322-A | 1752.43
09.015.0324-0 | 2370.49
09.015.0324-A | 2228.91
09.015.0326-0 | 637.02
09.015.0326-A | 605.13
09.015.0328-0 | 1498.88
09.015.0328-A | 1356.51
09.015.0330-0 | 1822.9
09.015.0330-A | 1674.99
09.015.0332-0 | 4210.65
09.015.0332-A | 3959.7
09.015.0334-0 | 378.02
09.015.0334-A | 356.07
09.015.0336-0 | 460.5
09.015.0336-A | 423.46
09.015.0338-0 | 425.22
09.015.0338-A | 394.99
09.015.0340-0 | 532.34
09.015.0340-A | 496.28
09.015.0342-0 | 717.76
09.015.0342-A | 664.51
09.015.9999-0 | 5523
09.015.9999-A | 5229
09.016.0060-0 | 43.69
09.016.0060-A | 43.69
09.016.0061-0 | 66.76
09.016.0061-A | 66.76
09.016.9999-0 | 5338
09.016.9999-A | 5338
09.020.0070-0 | 18.54
09.020.0070-A | 18.54
09.020.0075-0 | 58.89
09.020.0075-A | 58.89
09.020.0076-0 | 29.43
09.020.0076-A | 29.43
09.020.0080-0 | 40.6
09.020.0080-A | 40.6
09.020.0085-0 | 26.73
09.020.0085-A | 26.73
09.020.0090-0 | 9.79
09.020.0090-A | 9.79
09.020.9999-0 | 6261
09.020.9999-A | 6261
09.025.0100-0 | 6.58
09.025.0100-A | 6.58
09.025.9999-0 | 3952
09.025.9999-A | 3952
09.026.0010-0 | 1050
09.026.0010-A | 1050
09.026.0015-0 | 267.75
09.026.0015-A | 267.75
09.026.0020-0 | 5.39
09.026.0020-A | 5.39
09.026.0025-0 | 92.41
09.026.0025-A | 92.07
09.026.0030-0 | 11.78
09.026.0030-A | 11.78
09.026.0035-0 | 14.73
09.026.0035-A | 14.73
09.026.0040-0 | 24.54
09.026.0040-A | 24.54
09.026.0045-0 | 40.72
09.026.0045-A | 38.73
09.026.9999-0 | 1090
09.026.9999-A | 1081
10.001.0004-1 | 84.37
10.001.0004-B | 79.29
10.001.0010-0 | 395.1
10.001.0010-A | 358.32
10.001.0015-0 | 482.56
10.001.0015-A | 435.21
10.001.9999-0 | 4678
10.001.9999-A | 4264
10.002.0003-0 | 220.19
10.002.0003-A | 216.23
10.002.0010-0 | 69.19
10.002.0010-A | 66.5
10.002.0015-0 | 178.83
10.002.0015-A | 171.42
10.002.0020-0 | 254.6
10.002.0020-A | 244.31
10.002.0025-0 | 88.4
10.002.0025-A | 84.93
10.002.0030-0 | 214.95
10.002.0030-A | 206.4
10.002.0035-0 | 303.99
10.002.0035-A | 292.4
10.002.0040-0 | 103.44
10.002.0040-A | 99.34
10.002.0045-0 | 236.37
10.002.0045-A | 227.38
10.002.0050-0 | 336.79
10.002.0050-A | 324.45
10.002.0055-0 | 124.54
10.002.0055-A | 119.64
10.002.0060-0 | 276.13
10.002.0060-A | 265.96
10.002.0065-0 | 390.18
10.002.0065-A | 376.56
10.002.0070-0 | 139.28
10.002.0070-A | 133.76
10.002.0075-0 | 302.56
10.002.0075-A | 291.5
10.002.0080-0 | 423.5
10.002.0080-A | 409.12
10.002.0085-0 | 157.9
10.002.0085-A | 151.72
10.002.0090-0 | 331.75
10.002.0090-A | 320.18
10.002.0095-0 | 476.71
10.002.0095-A | 460.59
10.002.9999-0 | 7226
10.002.9999-A | 7052
10.003.0005-1 | 35.61
10.003.0005-B | 33.38
10.003.0006-0 | 17.18
10.003.0006-A | 14.95
10.003.0010-0 | 37.37
10.003.0010-A | 35.02
10.003.0011-0 | 18.04
10.003.0011-A | 15.69
10.003.0015-0 | 39.13
10.003.0015-A | 36.66
10.003.0016-0 | 18.9
10.003.0016-A | 16.43
10.003.0020-0 | 42.42
10.003.0020-A | 39.76
10.003.0021-0 | 20.57
10.003.0021-A | 17.91
10.003.0025-0 | 54.03
10.003.0025-A | 50.65
10.003.0026-0 | 26.32
10.003.0026-A | 22.93
10.003.0030-0 | 63.06
10.003.0030-A | 59.19
10.003.0031-0 | 34.36
10.003.0031-A | 30
10.003.0035-0 | 64.9
10.003.0035-A | 60.93
10.003.0036-0 | 35.22
10.003.0036-A | 30.74
10.003.0040-0 | 67.18
10.003.0040-A | 63.06
10.003.0041-0 | 36.5
10.003.0041-A | 31.86
10.003.0045-0 | 84.22
10.003.0045-A | 79.09
10.003.0046-0 | 45.66
10.003.0046-A | 39.92
10.003.0050-0 | 138.95
10.003.0050-A | 130.36
10.003.0051-0 | 68.29
10.003.0051-A | 59.7
10.003.0055-0 | 242.5
10.003.0055-A | 227.42
10.003.0056-0 | 119.91
10.003.0056-A | 104.83
10.003.0080-0 | 244.59
10.003.0080-A | 233.6
10.003.0082-0 | 293.86
10.003.0082-A | 282.13
10.003.0084-0 | 420.44
10.003.0084-A | 404.36
10.003.9999-0 | 6313
10.003.9999-A | 5754
10.004.0130-0 | 30
10.004.0130-A | 30
10.004.0135-0 | 40.5
10.004.0135-A | 40.5
10.004.0140-0 | 54
10.004.0140-A | 54
10.004.0145-0 | 64
10.004.0145-A | 64
10.004.0149-0 | 74
10.004.0149-A | 74
10.004.0165-0 | 95
10.004.0165-A | 95
10.004.0170-0 | 142.07
10.004.0170-A | 142.07
10.004.0175-0 | 182
10.004.0175-A | 182
10.004.0180-0 | 79
10.004.0180-A | 79
10.004.0181-0 | 97
10.004.0181-A | 97
10.004.0182-0 | 115.64
10.004.0182-A | 115.64
10.004.0183-0 | 142.07
10.004.0183-A | 142.07
10.004.0184-0 | 193.99
10.004.0184-A | 193.99
10.004.0185-0 | 281.81
10.004.0185-A | 281.81
10.004.0186-0 | 395
10.004.0186-A | 395
10.004.0187-0 | 520
10.004.0187-A | 520
10.004.0200-0 | 41
10.004.0200-A | 41
10.004.0205-0 | 43
10.004.0205-A | 43
10.004.0210-0 | 48
10.004.0210-A | 48
10.004.0215-0 | 50
10.004.0215-A | 50
10.004.0220-0 | 50
10.004.0220-A | 50
10.004.0225-0 | 77
10.004.0225-A | 77
10.004.0230-0 | 115
10.004.0230-A | 115
10.004.0235-0 | 120
10.004.0235-A | 120
10.004.0260-0 | 38
10.004.0260-A | 38
10.004.0265-0 | 42.6
10.004.0265-A | 42.6
10.004.0270-0 | 47
10.004.0270-A | 47
10.004.0275-0 | 52
10.004.0275-A | 52
10.004.0280-0 | 52
10.004.0280-A | 52
10.004.0285-0 | 53
10.004.0285-A | 53
10.004.0290-0 | 80
10.004.0290-A | 80
10.004.0295-0 | 84
10.004.0295-A | 84
10.004.9999-0 | 2570
10.004.9999-A | 2570
10.005.0002-0 | 189.72
10.005.0002-A | 181.4
10.005.0003-1 | 206.12
10.005.0003-B | 197.45
10.005.0004-0 | 243.67
10.005.0004-A | 234.28
10.005.0005-0 | 282.5
10.005.0005-A | 272.47
10.005.0006-0 | 325.68
10.005.0006-A | 314.1
10.005.0022-0 | 193.96
10.005.0022-A | 185.1
10.005.0023-1 | 209.99
10.005.0023-B | 200.8
10.005.0024-0 | 247.85
10.005.0024-A | 237.9
10.005.0025-0 | 286.97
10.005.0025-A | 276.35
10.005.0026-0 | 325.28
10.005.0026-A | 313.57
10.005.0030-0 | 100.74
10.005.0030-A | 96.54
10.005.0031-0 | 110.12
10.005.0031-A | 105.63
10.005.0032-0 | 133.24
10.005.0032-A | 128.41
10.005.0033-0 | 151.99
10.005.0033-A | 146.92
10.005.0034-0 | 162.24
10.005.0034-A | 156.66
10.005.0050-1 | 189.72
10.005.0050-B | 181.4
10.005.0052-0 | 214.97
10.005.0052-A | 205.55
10.005.0055-0 | 264.46
10.005.0055-A | 252.87
10.005.0057-0 | 318.78
10.005.0057-A | 304.81
10.005.0060-0 | 380.14
10.005.0060-A | 363.48
10.005.9999-0 | 4249
10.005.9999-A | 4071
10.006.0020-1 | 214.86
10.006.0020-B | 205.99
10.006.0021-0 | 279.32
10.006.0021-A | 267.79
10.006.0022-0 | 290.07
10.006.0022-A | 278.09
10.006.0023-0 | 236.35
10.006.0023-A | 226.59
10.006.0024-0 | 307.25
10.006.0024-A | 294.57
10.006.0025-0 | 319.07
10.006.0025-A | 305.9
10.006.0030-1 | 306.26
10.006.0030-B | 294.25
10.006.0031-0 | 398.13
10.006.0031-A | 382.52
10.006.0032-0 | 413.45
10.006.0032-A | 397.24
10.006.0033-0 | 336.88
10.006.0033-A | 323.67
10.006.0034-0 | 437.95
10.006.0034-A | 420.78
10.006.0035-0 | 454.79
10.006.0035-A | 436.96
10.006.0040-1 | 440.02
10.006.0040-B | 423.6
10.006.0041-0 | 572.02
10.006.0041-A | 550.69
10.006.0042-0 | 594.02
10.006.0042-A | 571.87
10.006.0043-0 | 484.02
10.006.0043-A | 465.97
10.006.0044-0 | 629.23
10.006.0044-A | 605.76
10.006.0045-0 | 653.43
10.006.0045-A | 629.06
10.006.0050-1 | 663.45
10.006.0050-B | 642.03
10.006.0051-0 | 862.49
10.006.0051-A | 834.64
10.006.0052-0 | 895.66
10.006.0052-A | 866.74
10.006.0053-0 | 729.8
10.006.0053-A | 706.23
10.006.0054-0 | 948.74
10.006.0054-A | 918.1
10.006.0055-0 | 985.23
10.006.0055-A | 953.41
10.006.9999-0 | 6330
10.006.9999-A | 6092
10.007.0030-1 | 3690.61
10.007.0030-B | 3456.38
10.007.0031-0 | 5166.85
10.007.0031-A | 4838.93
10.007.0032-0 | 5720.44
10.007.0032-A | 5357.39
10.007.0033-0 | 4797.79
10.007.0033-A | 4493.29
10.007.0034-0 | 6716.91
10.007.0034-A | 6290.61
10.007.0035-0 | 7436.58
10.007.0035-A | 6964.61
10.007.0040-1 | 4297.46
10.007.0040-B | 4024.73
10.007.0041-0 | 6016.44
10.007.0041-A | 5634.62
10.007.0042-0 | 6661.06
10.007.0042-A | 6238.33
10.007.0043-0 | 5586.7
10.007.0043-A | 5232.15
10.007.0044-0 | 7821.38
10.007.0044-A | 7325.01
10.007.0045-0 | 8659.38
10.007.0045-A | 8109.83
10.007.0060-1 | 5055.83
10.007.0060-B | 4734.97
10.007.0061-0 | 7078.17
10.007.0061-A | 6628.96
10.007.0062-0 | 7836.55
10.007.0062-A | 7339.21
10.007.0063-0 | 6572.59
10.007.0063-A | 6155.47
10.007.0064-0 | 9201.62
10.007.0064-A | 8617.66
10.007.0065-0 | 10187.51
10.007.0065-A | 9540.98
10.007.0070-1 | 5409.74
10.007.0070-B | 5066.42
10.007.0071-0 | 7573.64
10.007.0071-A | 7092.99
10.007.0072-0 | 8385.1
10.007.0072-A | 7852.96
10.007.0073-0 | 7032.67
10.007.0073-A | 6586.35
10.007.0074-0 | 9845.74
10.007.0074-A | 9220.89
10.007.0075-0 | 10900.64
10.007.0075-A | 10208.84
10.007.0080-1 | 5763.65
10.007.0080-B | 5397.87
10.007.0081-0 | 8069.11
10.007.0081-A | 7557.02
10.007.0082-0 | 8933.66
10.007.0082-A | 8366.7
10.007.0083-0 | 7492.75
10.007.0083-A | 7017.23
10.007.0084-0 | 10489.85
10.007.0084-A | 9824.13
10.007.0085-0 | 11613.76
10.007.0085-A | 10876.71
10.007.0090-1 | 6420.91
10.007.0090-B | 6013.42
10.007.0091-0 | 8989.28
10.007.0091-A | 8418.79
10.007.0092-0 | 9952.41
10.007.0092-A | 9320.8
10.007.0093-0 | 8347.19
10.007.0093-A | 7817.44
10.007.0094-0 | 11686.06
10.007.0094-A | 10944.42
10.007.0095-0 | 12938.14
10.007.0095-A | 12117.04
10.007.0100-1 | 6977.05
10.007.0100-B | 6534.27
10.007.0101-0 | 9767.88
10.007.0101-A | 9147.97
10.007.0102-0 | 10814.43
10.007.0102-A | 10128.11
10.007.0103-0 | 9070.17
10.007.0103-A | 8494.55
10.007.0104-0 | 12698.24
10.007.0104-A | 11892.37
10.007.0105-0 | 14058.77
10.007.0105-A | 13166.55
10.007.0110-1 | 7482.64
10.007.0110-B | 7007.76
10.007.0111-0 | 10475.69
10.007.0111-A | 9810.87
10.007.0112-0 | 11598.09
10.007.0112-A | 10862.04
10.007.0113-0 | 9727.43
10.007.0113-A | 9110.09
10.007.0114-0 | 13618.4
10.007.0114-A | 12754.13
10.007.0115-0 | 15077.52
10.007.0115-A | 14120.65
10.007.0200-1 | 985.48
10.007.0200-B | 934.29
10.007.0201-0 | 1527.5
10.007.0201-A | 1448.15
10.007.0202-0 | 1724.59
10.007.0202-A | 1635.01
10.007.0203-0 | 1330.4
10.007.0203-A | 1261.29
10.007.0204-0 | 2062.12
10.007.0204-A | 1955.01
10.007.0205-0 | 2328.2
10.007.0205-A | 2207.27
10.007.9999-0 | 4938
10.007.9999-A | 4607
10.008.0001-1 | 184.7
10.008.0001-B | 160.07
10.008.0002-1 | 284.25
10.008.0002-B | 246.33
10.008.0003-1 | 212.95
10.008.0003-B | 184.55
10.008.0004-1 | 325.83
10.008.0004-B | 282.37
10.008.0005-1 | 242.29
10.008.0005-B | 209.97
10.008.0006-1 | 371.01
10.008.0006-B | 321.52
10.008.0007-1 | 307.11
10.008.0007-B | 266.15
10.008.0008-1 | 469.62
10.008.0008-B | 406.99
10.008.0009-1 | 378.82
10.008.0009-B | 328.3
10.008.0010-1 | 579.52
10.008.0010-B | 502.22
10.008.0020-0 | 258.58
10.008.0020-A | 224.09
10.008.0021-0 | 517.33
10.008.0021-A | 448.33
10.008.0022-0 | 298.13
10.008.0022-A | 258.37
10.008.0023-0 | 593.02
10.008.0023-A | 513.92
10.008.0024-0 | 339.2
10.008.0024-A | 293.96
10.008.0025-0 | 675.24
10.008.0025-A | 585.18
10.008.0026-0 | 429.96
10.008.0026-A | 372.61
10.008.0027-0 | 854.72
10.008.0027-A | 740.72
10.008.0028-0 | 530.36
10.008.0028-A | 459.62
10.008.0029-0 | 1054.73
10.008.0029-A | 914.05
10.008.0040-0 | 286.29
10.008.0040-A | 248.1
10.008.0041-0 | 572.76
10.008.0041-A | 496.37
10.008.0042-0 | 330.08
10.008.0042-A | 286.05
10.008.0043-0 | 656.56
10.008.0043-A | 568.99
10.008.0044-0 | 375.55
10.008.0044-A | 325.46
10.008.0045-0 | 747.59
10.008.0045-A | 647.87
10.008.0046-0 | 476.03
10.008.0046-A | 412.54
10.008.0047-0 | 946.3
10.008.0047-A | 820.08
10.008.0048-0 | 587.18
10.008.0048-A | 508.86
10.008.0049-0 | 1167.74
10.008.0049-A | 1011.98
10.008.0050-1 | 121.07
10.008.0050-B | 104.92
10.008.0051-1 | 234.73
10.008.0051-B | 203.42
10.008.0060-0 | 169.5
10.008.0060-A | 146.89
10.008.0061-0 | 427.22
10.008.0061-A | 370.24
10.008.0070-0 | 187.66
10.008.0070-A | 162.63
10.008.0071-0 | 472.99
10.008.0071-A | 409.91
10.008.9999-0 | 7827
10.008.9999-A | 6783
10.009.0015-1 | 1190.78
10.009.0015-B | 1155.19
10.009.0016-0 | 1428.93
10.009.0016-A | 1386.23
10.009.0017-0 | 1667.09
10.009.0017-A | 1617.27
10.009.0018-0 | 1786.17
10.009.0018-A | 1732.79
10.009.0019-0 | 1905.25
10.009.0019-A | 1848.31
10.009.0020-0 | 2143.4
10.009.0020-A | 2079.35
10.009.0021-0 | 2381.56
10.009.0021-A | 2310.39
10.009.0022-0 | 2619.72
10.009.0022-A | 2541.43
10.009.0023-0 | 802.38
10.009.0023-A | 779.43
10.009.9999-0 | 4665
10.009.9999-A | 4532
10.010.0001-1 | 185.87
10.010.0001-B | 175.34
10.010.0002-0 | 178
10.010.0002-A | 168.19
10.010.0003-1 | 201.9
10.010.0003-B | 190.53
10.010.0004-1 | 407.66
10.010.0004-B | 382.09
10.010.0005-1 | 465.13
10.010.0005-B | 435.9
10.010.0008-0 | 218.21
10.010.0008-A | 204.14
10.010.0009-0 | 312.05
10.010.0009-A | 294.17
10.010.0010-0 | 545.13
10.010.0010-A | 510.71
10.010.0012-0 | 1070.43
10.010.0012-A | 996.5
10.010.0020-0 | 116.22
10.010.0020-A | 108.88
10.010.0025-0 | 205.45
10.010.0025-A | 192.54
10.010.0030-0 | 279.03
10.010.0030-A | 260.07
10.010.0035-0 | 119.93
10.010.0035-A | 112.09
10.010.0040-0 | 212.12
10.010.0040-A | 198.32
10.010.0045-0 | 288.66
10.010.0045-A | 268.42
10.010.0050-0 | 125.85
10.010.0050-A | 117.23
10.010.0055-0 | 215.45
10.010.0055-A | 201.21
10.010.0060-0 | 294.22
10.010.0060-A | 273.24
10.010.0065-0 | 189.54
10.010.0065-A | 175.77
10.010.0070-0 | 333.51
10.010.0070-A | 309.37
10.010.0075-0 | 451.15
10.010.0075-A | 416.81
10.010.0080-0 | 199.54
10.010.0080-A | 184.44
10.010.0085-0 | 345.36
10.010.0085-A | 319.65
10.010.0090-0 | 468.19
10.010.0090-A | 431.58
10.010.0095-0 | 206.95
10.010.0095-A | 190.86
10.010.0100-0 | 360.18
10.010.0100-A | 332.49
10.010.0105-0 | 500.04
10.010.0105-A | 459.19
10.010.9999-0 | 6902
10.010.9999-A | 6485
10.011.0006-1 | 76.63
10.011.0006-B | 70.74
10.011.0007-0 | 103.46
10.011.0007-A | 95.5
10.011.0008-0 | 122.61
10.011.0008-A | 113.19
10.011.0009-1 | 130.28
10.011.0009-B | 120.26
10.011.0010-0 | 175.88
10.011.0010-A | 162.36
10.011.0011-0 | 208.45
10.011.0011-A | 192.42
10.011.0020-0 | 10.95
10.011.0020-A | 10.11
10.011.9999-0 | 6062
10.011.9999-A | 5587
10.012.0001-0 | 123.41
10.012.0001-A | 106.91
10.012.0005-0 | 160.43
10.012.0005-A | 138.98
10.012.0010-0 | 283.85
10.012.0010-A | 245.9
10.012.0015-0 | 333.21
10.012.0015-A | 288.66
10.012.0050-0 | 299.85
10.012.0050-A | 285.64
10.012.0055-1 | 449.78
10.012.0055-B | 428.46
10.012.0060-0 | 519.75
10.012.0060-A | 495.11
10.012.0065-0 | 599.71
10.012.0065-A | 571.28
10.012.0070-0 | 749.64
10.012.0070-A | 714.1
10.012.0080-0 | 929.55
10.012.0080-A | 885.49
10.012.0100-0 | 129.71
10.012.0100-A | 113.09
10.012.0101-0 | 204.2
10.012.0101-A | 177.9
10.012.0105-0 | 222.23
10.012.0105-A | 193.84
10.012.0107-0 | 259.04
10.012.0107-A | 225.96
10.012.0110-0 | 277.55
10.012.0110-A | 242.25
10.012.0112-0 | 299.41
10.012.0112-A | 261.63
10.012.0115-0 | 155.5
10.012.0115-A | 135.64
10.012.0120-0 | 229.1
10.012.0120-A | 199.9
10.012.0150-0 | 130.58
10.012.0150-A | 113.94
10.012.0155-0 | 195.29
10.012.0155-A | 170.23
10.012.0160-0 | 268.93
10.012.0160-A | 238.68
10.012.9999-0 | 5807
10.012.9999-A | 5193
10.013.0002-0 | 30.59
10.013.0002-A | 28.04
10.013.0005-0 | 27
10.013.0005-A | 24.46
10.013.9999-0 | 5318
10.013.9999-A | 4849
10.014.0001-0 | 5.04
10.014.0001-A | 5.04
10.014.0005-0 | 4.89
10.014.0005-A | 4.89
10.014.0010-0 | 13.56
10.014.0010-A | 13.37
10.014.0015-0 | 11.65
10.014.0015-A | 11.58
10.014.0020-0 | 4.43
10.014.0020-A | 4.43
10.014.0021-0 | 2.41
10.014.0021-A | 2.41
10.014.0022-0 | 4.43
10.014.0022-A | 4.43
10.014.9999-0 | 5320
10.014.9999-A | 5305
10.015.0001-0 | 1.58
10.015.0001-A | 1.58
10.015.0005-0 | 5.62
10.015.0005-A | 5.44
10.015.0010-0 | 7.81
10.015.0010-A | 7.59
10.015.0015-0 | 10.11
10.015.0015-A | 9.85
10.015.9999-0 | 7435
10.015.9999-A | 7344
10.016.0001-0 | 217.97
10.016.0001-A | 204.6
10.016.9999-0 | 4155
10.016.9999-A | 3908
10.017.0002-0 | 46.74
10.017.0002-A | 42.66
10.017.0005-0 | 61.71
10.017.0005-A | 56.59
10.017.0008-1 | 93.97
10.017.0008-B | 86.22
10.017.0013-0 | 65.17
10.017.0013-A | 59.56
10.017.0016-0 | 82.15
10.017.0016-A | 75.54
10.017.0021-0 | 95.66
10.017.0021-A | 87.94
10.017.9999-0 | 4662
10.017.9999-A | 4264
10.028.0005-0 | 43.3
10.028.0005-A | 39.92
10.028.0010-0 | 58.8
10.028.0010-A | 54.36
10.028.0015-0 | 75.33
10.028.0015-A | 69.63
10.028.0025-0 | 56.49
10.028.0025-A | 52.11
10.028.0030-0 | 72.3
10.028.0030-A | 67.21
10.028.0035-0 | 94.86
10.028.0035-A | 88.54
10.028.0040-0 | 104.94
10.028.0040-A | 100.64
10.028.0045-0 | 173.76
10.028.0045-A | 167.39
10.028.0050-0 | 240.85
10.028.0050-A | 233.03
10.028.9999-0 | 5812
10.028.9999-A | 5488
10.055.9999-0 | 4299
10.055.9999-A | 3790
10.060.0004-0 | 114.11
10.060.0004-A | 103.09
10.060.9999-0 | 6144
10.060.9999-A | 5549
10.065.0001-0 | 706.67
10.065.0001-A | 652.6
10.065.0002-0 | 861.77
10.065.0002-A | 795.91
10.065.0003-0 | 1413.34
10.065.0003-A | 1305.2
10.065.0004-0 | 1907.15
10.065.0004-A | 1761.17
10.065.9999-0 | 4556
10.065.9999-A | 4181
10.070.0001-0 | 9.02
10.070.0001-A | 8.61
10.070.9999-0 | 7512
10.070.9999-A | 7207
10.080.0001-0 | 74.52
10.080.0001-A | 64.58
10.080.9999-0 | 8095
10.080.9999-A | 7015
11.001.0001-1 | 192.86
11.001.0001-B | 192.86
11.001.0005-1 | 206.45
11.001.0005-B | 206.45
11.001.0006-1 | 221.4
11.001.0006-B | 221.4
11.001.0007-1 | 233.68
11.001.0007-B | 233.68
11.001.0008-1 | 251.67
11.001.0008-B | 251.67
11.001.0010-0 | 257.48
11.001.0010-A | 257.48
11.001.0013-1 | 258.8
11.001.0013-B | 258.8
11.001.0018-0 | 759.08
11.001.0018-A | 759.08
11.001.0019-0 | 242.67
11.001.0019-A | 242.67
11.001.0020-1 | 168.43
11.001.0020-B | 168.43
11.001.0030-0 | 258.8
11.001.0030-A | 258.8
11.001.9999-0 | 2690
11.001.9999-A | 2690
11.002.0010-0 | 119.23
11.002.0010-A | 103.32
11.002.0011-1 | 43.88
11.002.0011-B | 39.31
11.002.0012-1 | 55.47
11.002.0012-B | 48.71
11.002.0013-1 | 71.28
11.002.0013-B | 62.34
11.002.0014-1 | 85.34
11.002.0014-B | 74.74
11.002.0015-1 | 97.86
11.002.0015-B | 85.93
11.002.0017-1 | 29.51
11.002.0017-B | 26.78
11.002.0018-0 | 38.57
11.002.0018-A | 34.74
11.002.0021-1 | 83.49
11.002.0021-B | 72.56
11.002.0022-1 | 86.82
11.002.0022-B | 75.48
11.002.0023-1 | 103.51
11.002.0023-B | 90.06
11.002.0024-1 | 114.31
11.002.0024-B | 99.44
11.002.0025-1 | 153.67
11.002.0025-B | 133.49
11.002.0027-1 | 73.09
11.002.0027-B | 63.52
11.002.0028-1 | 85.11
11.002.0028-B | 73.95
11.002.0029-1 | 93.14
11.002.0029-B | 81.06
11.002.0030-1 | 103.79
11.002.0030-B | 90.31
11.002.0031-1 | 138.72
11.002.0031-B | 120.53
11.002.0033-1 | 64.8
11.002.0033-B | 56.25
11.002.0034-1 | 65.2
11.002.0034-B | 56.58
11.002.0035-1 | 65.81
11.002.0035-B | 57.1
11.002.0036-1 | 68.24
11.002.0036-B | 59.19
11.002.0037-1 | 78.75
11.002.0037-B | 68.28
11.002.0039-1 | 6.13
11.002.0039-B | 5.31
11.002.0040-1 | 3.33
11.002.0040-B | 2.92
11.002.0041-0 | 74.44
11.002.0041-A | 64.61
11.002.0042-0 | 74.88
11.002.0042-A | 64.98
11.002.0043-1 | 75.68
11.002.0043-B | 65.66
11.002.0044-0 | 78.39
11.002.0044-A | 67.99
11.002.0045-0 | 90.49
11.002.0045-A | 78.46
11.002.0060-0 | 126.75
11.002.0060-A | 110.88
11.002.9999-0 | 7498
11.002.9999-A | 6559
11.003.0001-1 | 367.67
11.003.0001-B | 345.27
11.003.0002-0 | 381.25
11.003.0002-A | 358.85
11.003.0003-1 | 396.21
11.003.0003-B | 373.81
11.003.0005-1 | 408.48
11.003.0005-B | 386.09
11.003.0006-0 | 426.48
11.003.0006-A | 404.08
11.003.0007-0 | 432.29
11.003.0007-A | 409.89
11.003.0008-0 | 433.61
11.003.0008-A | 411.21
11.003.0010-0 | 419.03
11.003.0010-A | 396.63
11.003.0014-1 | 327.79
11.003.0014-B | 308.48
11.003.0015-0 | 284.25
11.003.0015-A | 264.93
11.003.0020-0 | 322.02
11.003.0020-A | 302.37
11.003.0050-0 | 39.73
11.003.0050-A | 35.94
11.003.0052-0 | 40.55
11.003.0052-A | 36.76
11.003.0054-0 | 41.23
11.003.0054-A | 37.44
11.003.0056-0 | 42.22
11.003.0056-A | 38.43
11.003.0060-0 | 44.89
11.003.0060-A | 41.1
11.003.0062-0 | 46.09
11.003.0062-A | 42.3
11.003.0064-0 | 47.07
11.003.0064-A | 43.28
11.003.0066-0 | 48.51
11.003.0066-A | 44.72
11.003.0070-0 | 51.08
11.003.0070-A | 47.29
11.003.0072-0 | 52.73
11.003.0072-A | 48.94
11.003.0074-0 | 54.08
11.003.0074-A | 50.29
11.003.0076-0 | 56.06
11.003.0076-A | 52.27
11.003.9999-0 | 3767
11.003.9999-A | 3508
11.004.0001-1 | 26.69
11.004.0001-B | 23.71
11.004.0002-0 | 212.98
11.004.0002-A | 188.23
11.004.0003-0 | 253.76
11.004.0003-A | 229.01
11.004.0020-1 | 48.96
11.004.0020-B | 43.69
11.004.0021-1 | 52.88
11.004.0021-B | 47.61
11.004.0022-1 | 58.04
11.004.0022-B | 52.77
11.004.0023-1 | 64.84
11.004.0023-B | 59.57
11.004.0024-1 | 87.95
11.004.0024-B | 79.13
11.004.0025-1 | 81.59
11.004.0025-B | 72.76
11.004.0026-0 | 50
11.004.0026-A | 44.96
11.004.0027-0 | 113.79
11.004.0027-A | 106.1
11.004.0028-0 | 96.13
11.004.0028-A | 87.28
11.004.0029-0 | 24.9
11.004.0029-A | 22.51
11.004.0030-1 | 39.88
11.004.0030-B | 36.7
11.004.0035-1 | 8.17
11.004.0035-B | 7.36
11.004.0036-0 | 10.11
11.004.0036-A | 9.24
11.004.0037-0 | 11.69
11.004.0037-A | 10.67
11.004.0038-1 | 15.57
11.004.0038-B | 14.22
11.004.0053-1 | 63.12
11.004.0053-B | 57.24
11.004.0055-0 | 1495.21
11.004.0055-A | 1447.83
11.004.0060-0 | 86.06
11.004.0060-A | 78.35
11.004.0061-0 | 9.3
11.004.0061-A | 8.58
11.004.0063-0 | 8.75
11.004.0063-A | 8.04
11.004.0065-0 | 24.81
11.004.0065-A | 22.44
11.004.0066-0 | 22.77
11.004.0066-A | 20.4
11.004.0069-1 | 33.23
11.004.0069-B | 29.92
11.004.0070-1 | 30.92
11.004.0070-B | 27.6
11.004.0072-1 | 51.72
11.004.0072-B | 46.51
11.004.0073-1 | 48.27
11.004.0073-B | 43.05
11.004.0075-0 | 60
11.004.0075-A | 53.84
11.004.0076-1 | 56.03
11.004.0076-B | 49.88
11.004.0080-0 | 2.88
11.004.0080-A | 2.58
11.004.0100-0 | 57.91
11.004.0100-A | 54.99
11.004.0200-0 | 615.16
11.004.0200-A | 572.56
11.004.9999-0 | 5931
11.004.9999-A | 5359
11.005.0001-1 | 67.82
11.005.0001-B | 60.03
11.005.0002-1 | 86.96
11.005.0002-B | 79.18
11.005.0005-1 | 137.9
11.005.0005-B | 127.18
11.005.0006-1 | 115.89
11.005.0006-B | 104.46
11.005.0010-0 | 52.7
11.005.0010-A | 46.71
11.005.0012-0 | 61.13
11.005.0012-A | 55.15
11.005.0015-0 | 80.54
11.005.0015-A | 72.75
11.005.0020-0 | 38.69
11.005.0020-A | 36.32
11.005.0050-0 | 215.51
11.005.0050-A | 193.37
11.005.0055-0 | 183.55
11.005.0055-A | 163.08
11.005.9999-0 | 4428
11.005.9999-A | 3818
11.006.0005-0 | 6.27
11.006.0005-A | 6.27
11.006.0020-0 | 7.42
11.006.0020-A | 7.42
11.006.0025-0 | 8.21
11.006.0025-A | 8.21
11.006.0030-0 | 9.12
11.006.0030-A | 9.12
11.006.0035-0 | 11.36
11.006.0035-A | 11.36
11.006.0040-0 | 12.28
11.006.0040-A | 12.28
11.006.0100-0 | 0.14
11.006.0100-A | 0.14
11.006.9999-0 | 1000
11.006.9999-A | 1000
11.007.0005-0 | 15.11
11.007.0005-A | 13.09
11.007.0020-0 | 5.18
11.007.0020-A | 4.49
11.007.0030-0 | 3.91
11.007.0030-A | 3.39
11.007.9999-0 | 1521
11.007.9999-A | 1318
11.008.0001-1 | 3.31
11.008.0001-B | 3.31
11.008.0003-0 | 3.84
11.008.0003-A | 3.84
11.008.0004-1 | 3.41
11.008.0004-B | 3.41
11.008.9999-0 | 5350
11.008.9999-A | 5350
11.009.0011-0 | 3.69
11.009.0011-A | 3.69
11.009.0012-0 | 3.8
11.009.0012-A | 3.8
11.009.0013-0 | 3.45
11.009.0013-A | 3.45
11.009.0014-1 | 3.35
11.009.0014-B | 3.35
11.009.0015-1 | 2.88
11.009.0015-B | 2.88
11.009.9999-0 | 5661
11.009.9999-A | 5661
11.010.0008-0 | 7.16
11.010.0008-A | 7.16
11.010.0009-0 | 13.54
11.010.0009-A | 13.54
11.010.0010-0 | 11.41
11.010.0010-A | 11.41
11.010.0011-0 | 11.28
11.010.0011-A | 11.28
11.010.0012-0 | 10.98
11.010.0012-A | 10.98
11.010.0013-0 | 11.31
11.010.0013-A | 11.31
11.010.0014-0 | 10.49
11.010.0014-A | 10.49
11.010.0015-1 | 9.57
11.010.0015-B | 9.57
11.010.0016-0 | 9.15
11.010.0016-A | 9.15
11.010.0017-0 | 9.08
11.010.0017-A | 9.08
11.010.0018-0 | 9.14
11.010.0018-A | 9.14
11.010.0019-0 | 8.54
11.010.0019-A | 8.54
11.010.0020-0 | 8.39
11.010.0020-A | 8.39
11.010.0028-0 | 12.72
11.010.0028-A | 12.72
11.010.0029-0 | 10.86
11.010.0029-A | 10.86
11.010.0030-0 | 10.93
11.010.0030-A | 10.93
11.010.0031-0 | 10.6
11.010.0031-A | 10.6
11.010.0032-0 | 10.16
11.010.0032-A | 10.16
11.010.0033-0 | 10.41
11.010.0033-A | 10.41
11.010.0034-0 | 9.63
11.010.0034-A | 9.63
11.010.0035-0 | 9.11
11.010.0035-A | 9.11
11.010.0036-0 | 8.97
11.010.0036-A | 8.97
11.010.0037-0 | 8.83
11.010.0037-A | 8.83
11.010.0038-0 | 8.74
11.010.0038-A | 8.74
11.010.0039-0 | 8.73
11.010.0039-A | 8.73
11.010.0060-0 | 6.43
11.010.0060-A | 6.43
11.010.0061-0 | 12.42
11.010.0061-A | 12.42
11.010.0062-0 | 12.29
11.010.0062-A | 12.29
11.010.0063-0 | 10.78
11.010.0063-A | 10.78
11.010.0064-0 | 9.99
11.010.0064-A | 9.99
11.010.0065-0 | 9.73
11.010.0065-A | 9.73
11.010.0066-0 | 9.29
11.010.0066-A | 9.29
11.010.0067-0 | 8.53
11.010.0067-A | 8.53
11.010.0068-0 | 7.94
11.010.0068-A | 7.94
11.010.0069-0 | 8.01
11.010.0069-A | 8.01
11.010.0070-0 | 7.74
11.010.0070-A | 7.74
11.010.0071-0 | 8.28
11.010.0071-A | 8.28
11.010.0072-0 | 8.4
11.010.0072-A | 8.4
11.010.0081-0 | 11.91
11.010.0081-A | 11.91
11.010.0082-0 | 10.51
11.010.0082-A | 10.51
11.010.0083-0 | 9.58
11.010.0083-A | 9.58
11.010.0084-0 | 9.01
11.010.0084-A | 9.01
11.010.0085-0 | 9.8
11.010.0085-A | 9.8
11.010.0086-0 | 9.35
11.010.0086-A | 9.35
11.010.0087-0 | 8.5
11.010.0087-A | 8.5
11.010.0088-0 | 7.85
11.010.0088-A | 7.85
11.010.0089-0 | 7.77
11.010.0089-A | 7.77
11.010.0090-0 | 9.32
11.010.0090-A | 9.32
11.010.0091-0 | 8.97
11.010.0091-A | 8.97
11.010.0092-0 | 8.62
11.010.0092-A | 8.62
11.010.0100-0 | 4.28
11.010.0100-A | 4.28
11.010.0105-0 | 5.13
11.010.0105-A | 5.13
11.010.9999-0 | 3415
11.010.9999-A | 3415
11.011.0005-0 | 3.55
11.011.0005-A | 3.55
11.011.0006-0 | 4.65
11.011.0006-A | 4.65
11.011.0010-0 | 3.07
11.011.0010-A | 2.86
11.011.0011-0 | 3.22
11.011.0011-A | 2.99
11.011.0012-0 | 3.4
11.011.0012-A | 3.15
11.011.0013-0 | 3.55
11.011.0013-A | 3.27
11.011.0014-0 | 3.63
11.011.0014-A | 3.35
11.011.0015-0 | 3.72
11.011.0015-A | 3.42
11.011.0016-0 | 3.77
11.011.0016-A | 3.46
11.011.0017-1 | 4.16
11.011.0017-B | 3.82
11.011.0018-0 | 4.45
11.011.0018-A | 4.07
11.011.0019-0 | 4.6
11.011.0019-A | 4.2
11.011.0020-0 | 4.89
11.011.0020-A | 4.44
11.011.0021-0 | 5.01
11.011.0021-A | 4.55
11.011.0022-0 | 5.35
11.011.0022-A | 4.85
11.011.0023-1 | 4.25
11.011.0023-B | 3.68
11.011.0024-1 | 3.54
11.011.0024-B | 3.07
11.011.0025-1 | 2.83
11.011.0025-B | 2.45
11.011.0027-0 | 3.9
11.011.0027-A | 3.38
11.011.0028-0 | 3.54
11.011.0028-A | 3.07
11.011.0029-0 | 4.25
11.011.0029-A | 3.68
11.011.0030-1 | 3.72
11.011.0030-B | 3.22
11.011.0031-1 | 3.19
11.011.0031-B | 2.76
11.011.0035-0 | 4.72
11.011.0035-A | 4.14
11.011.0036-0 | 4.19
11.011.0036-A | 3.68
11.011.0037-0 | 3.66
11.011.0037-A | 3.22
11.011.0040-0 | 1.77
11.011.0040-A | 1.53
11.011.9999-0 | 7020
11.011.9999-A | 6318
11.012.0015-0 | 328.74
11.012.0015-A | 323.22
11.012.0016-0 | 455.16
11.012.0016-A | 443.93
11.012.0017-0 | 580.9
11.012.0017-A | 564.15
11.012.0018-0 | 682.62
11.012.0018-A | 660.57
11.012.0019-0 | 731.55
11.012.0019-A | 708.48
11.012.0020-0 | 769.77
11.012.0020-A | 745.81
11.012.0021-0 | 830.11
11.012.0021-A | 805.36
11.012.0025-1 | 1367.46
11.012.0025-B | 1340.11
11.012.0030-0 | 1987.99
11.012.0030-A | 1955.48
11.012.0035-0 | 2293.28
11.012.0035-A | 2257.23
11.012.0040-0 | 3115.11
11.012.0040-A | 3076.39
11.012.0045-0 | 3788.26
11.012.0045-A | 3747.13
11.012.0050-0 | 4537.12
11.012.0050-A | 4490.6
11.012.0060-0 | 349.15
11.012.0060-A | 343.63
11.012.0061-0 | 496.28
11.012.0061-A | 485.05
11.012.0062-0 | 615.42
11.012.0062-A | 598.67
11.012.0063-0 | 761.95
11.012.0063-A | 739.9
11.012.0064-0 | 959.3
11.012.0064-A | 936.23
11.012.0065-0 | 996.28
11.012.0065-A | 972.32
11.012.0066-0 | 1039
11.012.0066-A | 1014.25
11.012.0070-0 | 1644.29
11.012.0070-A | 1616.94
11.012.0075-0 | 2672.65
11.012.0075-A | 2640.14
11.012.0080-0 | 3354.22
11.012.0080-A | 3318.17
11.012.0085-0 | 3888.46
11.012.0085-A | 3849.74
11.012.0090-0 | 4820.17
11.012.0090-A | 4779.04
11.012.0095-0 | 5672.21
11.012.0095-A | 5625.69
11.012.0100-0 | 3.14
11.012.0100-A | 3.14
11.012.0105-0 | 3.44
11.012.0105-A | 3.44
11.012.0120-0 | 3.73
11.012.0120-A | 3.73
11.012.0125-0 | 4.42
11.012.0125-A | 4.42
11.012.9999-0 | 4539
11.012.9999-A | 4454
11.013.0003-1 | 1467.85
11.013.0003-B | 1339.46
11.013.0005-0 | 230.51
11.013.0005-A | 211.56
11.013.0006-0 | 23.11
11.013.0006-A | 21.04
11.013.0009-0 | 30.76
11.013.0009-A | 28.5
11.013.0014-0 | 1777.49
11.013.0014-A | 1649.71
11.013.0015-0 | 1797.49
11.013.0015-A | 1669.71
11.013.0016-0 | 1802.66
11.013.0016-A | 1674.88
11.013.0059-0 | 133.99
11.013.0059-A | 122.03
11.013.0060-0 | 156.49
11.013.0060-A | 145.43
11.013.0061-0 | 152.82
11.013.0061-A | 139.65
11.013.0062-0 | 183.98
11.013.0062-A | 171.14
11.013.0063-0 | 179.99
11.013.0063-A | 164.65
11.013.0064-0 | 205.13
11.013.0064-A | 190.79
11.013.0065-0 | 545.27
11.013.0065-A | 488.76
11.013.0066-0 | 203.17
11.013.0066-A | 188.51
11.013.0067-0 | 547.21
11.013.0067-A | 490.39
11.013.0068-0 | 233.31
11.013.0068-A | 216.55
11.013.0069-0 | 583.14
11.013.0069-A | 524.22
11.013.0070-1 | 1824.7
11.013.0070-B | 1692.73
11.013.0075-0 | 1844.7
11.013.0075-A | 1712.73
11.013.0080-0 | 1849.87
11.013.0080-A | 1717.9
11.013.0100-0 | 1868.43
11.013.0100-A | 1734.87
11.013.0105-0 | 1842.56
11.013.0105-A | 1715.12
11.013.0110-0 | 1849.45
11.013.0110-A | 1722.01
11.013.0130-0 | 1502.73
11.013.0130-A | 1401.6
11.013.0135-0 | 1522.73
11.013.0135-A | 1421.6
11.013.0140-0 | 1527.9
11.013.0140-A | 1426.77
11.013.9999-0 | 5031
11.013.9999-A | 4217
11.014.9999-0 | 4516
11.014.9999-A | 3998
11.015.0001-0 | 3.85
11.015.0001-A | 3.85
11.015.0003-0 | 4.42
11.015.0003-A | 4.42
11.015.0004-0 | 3.98
11.015.0004-A | 3.98
11.015.0019-0 | 3096.38
11.015.0019-A | 3066.27
11.015.0020-0 | 2770.86
11.015.0020-A | 2740.75
11.015.0021-0 | 12.48
11.015.0021-A | 11.11
11.015.0022-0 | 23.6
11.015.0022-A | 20.85
11.015.0030-0 | 52.81
11.015.0030-A | 51.81
11.015.9999-0 | 4224
11.015.9999-A | 4076
11.016.0001-0 | 9.72
11.016.0001-A | 9.06
11.016.0002-1 | 15605.28
11.016.0002-B | 14272.76
11.016.0003-0 | 121.58
11.016.0003-A | 113.37
11.016.0004-0 | 131.67
11.016.0004-A | 122.77
11.016.0005-0 | 166.78
11.016.0005-A | 155.52
11.016.0006-0 | 213.97
11.016.0006-A | 199.52
11.016.0007-0 | 8.98
11.016.0007-A | 8.42
11.016.0020-0 | 6.68
11.016.0020-A | 6.47
11.016.0022-0 | 9.49
11.016.0022-A | 8.89
11.016.0030-0 | 15.26
11.016.0030-A | 14.01
11.016.0040-0 | 477.58
11.016.0040-A | 450.44
11.016.0045-0 | 231.5
11.016.0045-A | 231.11
11.016.0047-0 | 248.14
11.016.0047-A | 221.31
11.016.0100-0 | 15.56
11.016.0100-A | 14.33
11.016.0101-0 | 11.34
11.016.0101-A | 10.11
11.016.0102-0 | 4.22
11.016.0102-A | 4.22
11.016.0200-0 | 3.52
11.016.0200-A | 3.52
11.016.0201-0 | 13.65
11.016.0201-A | 11.9
11.016.0505-1 | 10.88
11.016.0505-B | 10.36
11.016.9999-0 | 4481
11.016.9999-A | 4429
11.017.9999-0 | 1900
11.017.9999-A | 1887
11.018.0020-0 | 211.49
11.018.0020-A | 211.49
11.018.0021-0 | 522.78
11.018.0021-A | 508.37
11.018.0025-0 | 225.38
11.018.0025-A | 225.38
11.018.0026-0 | 536.67
11.018.0026-A | 522.27
11.018.0030-0 | 277.13
11.018.0030-A | 277.13
11.018.0031-0 | 588.43
11.018.0031-A | 574.02
11.018.0050-0 | 166.63
11.018.0050-A | 166.63
11.018.0051-0 | 214.65
11.018.0051-A | 214.65
11.018.0052-0 | 131.3
11.018.0052-A | 131.3
11.018.0053-0 | 136.57
11.018.0053-A | 136.57
11.018.0054-0 | 190.82
11.018.0054-A | 190.82
11.018.0060-0 | 65.84
11.018.0060-A | 65.84
11.018.0075-0 | 23.01
11.018.0075-A | 20.64
11.018.0080-0 | 25.5
11.018.0080-A | 23.13
11.018.0085-0 | 27.47
11.018.0085-A | 25.11
11.018.0090-0 | 31.92
11.018.0090-A | 29.55
11.018.9999-0 | 2865
11.018.9999-A | 2773
11.019.0001-0 | 50.42
11.019.0001-A | 47.84
11.019.0005-0 | 686.8
11.019.0005-A | 686.8
11.019.0010-0 | 745.8
11.019.0010-A | 745.8
11.019.0015-0 | 976.8
11.019.0015-A | 976.8
11.019.9999-0 | 4570
11.019.9999-A | 4476
11.020.0001-0 | 34.44
11.020.0001-A | 31.09
11.020.0002-0 | 19
11.020.0002-A | 17.25
11.020.0003-0 | 69.75
11.020.0003-A | 64.24
11.020.0006-0 | 117.39
11.020.0006-A | 108.61
11.020.0007-1 | 53.65
11.020.0007-B | 49.42
11.020.0011-1 | 90.3
11.020.0011-B | 83.54
11.020.0012-0 | 45.6
11.020.0012-A | 42
11.020.0015-0 | 76.75
11.020.0015-A | 71.01
11.020.0020-0 | 21.89
11.020.0020-A | 18.97
11.020.9999-0 | 7620
11.020.9999-A | 6974
11.021.0010-1 | 25.2
11.021.0010-B | 24.21
11.021.9999-0 | 2157
11.021.9999-A | 2034
11.022.9999-0 | 8995
11.022.9999-A | 8544
11.023.0001-0 | 4.48
11.023.0001-A | 4.48
11.023.0002-0 | 3.08
11.023.0002-A | 3.08
11.023.0003-0 | 3.62
11.023.0003-A | 3.62
11.023.0005-0 | 3.16
11.023.0005-A | 3.16
11.023.0006-0 | 12.56
11.023.0006-A | 12.56
11.023.0007-0 | 11.62
11.023.0007-A | 11.62
11.023.0008-0 | 23.05
11.023.0008-A | 23.05
11.023.0009-0 | 18.44
11.023.0009-A | 18.44
11.023.0010-0 | 32.86
11.023.0010-A | 32.86
11.023.0011-0 | 28.5
11.023.0011-A | 28.5
11.023.0013-0 | 28.69
11.023.0013-A | 28.69
11.023.9999-0 | 4800
11.023.9999-A | 4800
11.024.0001-1 | 1033.56
11.024.0001-B | 998.71
11.024.0002-0 | 826.85
11.024.0002-A | 798.96
11.024.0005-0 | 723.49
11.024.0005-A | 699.09
11.024.0008-0 | 578.79
11.024.0008-A | 559.27
11.024.0010-1 | 1509.56
11.024.0010-B | 1474.71
11.024.0012-0 | 1207.65
11.024.0012-A | 1179.76
11.024.0015-0 | 1056.69
11.024.0015-A | 1032.29
11.024.0018-0 | 845.35
11.024.0018-A | 825.83
11.024.9999-0 | 3600
11.024.9999-A | 3505
11.025.0002-0 | 399.05
11.025.0002-A | 390.85
11.025.0006-0 | 409.55
11.025.0006-A | 401.35
11.025.0009-0 | 430.55
11.025.0009-A | 422.35
11.025.0012-0 | 433.85
11.025.0012-A | 425.64
11.025.0013-0 | 439.51
11.025.0013-A | 431.3
11.025.0014-0 | 456.8
11.025.0014-A | 448.6
11.025.9999-0 | 2588
11.025.9999-A | 2539
11.026.0010-0 | 43.49
11.026.0010-A | 39.79
11.026.0015-0 | 2.53
11.026.0015-A | 2.19
11.026.0016-0 | 10.72
11.026.0016-A | 9.3
11.026.0020-0 | 115.2
11.026.0020-A | 102.59
11.026.0025-0 | 113.86
11.026.0025-A | 101.5
11.026.0030-0 | 188.61
11.026.0030-A | 181.61
11.026.0032-0 | 473.91
11.026.0032-A | 463.82
11.026.0033-0 | 449.81
11.026.0033-A | 439.72
11.026.0035-0 | 42.82
11.026.0035-A | 40.31
11.026.0040-0 | 112.12
11.026.0040-A | 112.12
11.026.9999-0 | 6434
11.026.9999-A | 5933
11.027.9999-0 | 5622
11.027.9999-A | 5308
11.028.9999-0 | 2267
11.028.9999-A | 2152
11.029.9999-0 | 3116
11.029.9999-A | 3001
11.030.0020-0 | 102.61
11.030.0020-A | 98.45
11.030.0025-0 | 103.31
11.030.0025-A | 99.15
11.030.0030-0 | 103.49
11.030.0030-A | 99.33
11.030.0050-0 | 101.86
11.030.0050-A | 97.29
11.030.0055-0 | 102.76
11.030.0055-A | 98.19
11.030.0060-0 | 102.99
11.030.0060-A | 98.43
11.030.0080-0 | 124.46
11.030.0080-A | 119.5
11.030.0085-0 | 125.36
11.030.0085-A | 120.4
11.030.0090-0 | 125.6
11.030.0090-A | 120.63
11.030.0110-0 | 132.99
11.030.0110-A | 127.89
11.030.0115-0 | 133.89
11.030.0115-A | 128.79
11.030.0120-0 | 134.13
11.030.0120-A | 129.02
11.030.9999-0 | 6270
11.030.9999-A | 5988
11.031.0005-0 | 275.31
11.031.0005-A | 269.08
11.031.0006-0 | 160.33
11.031.0006-A | 156.39
11.031.0010-0 | 249.36
11.031.0010-A | 243.13
11.031.0011-0 | 134.38
11.031.0011-A | 130.44
11.031.0050-0 | 99.37
11.031.0050-A | 95.73
11.031.0051-0 | 55.53
11.031.0051-A | 52.88
11.031.9999-0 | 1114
11.031.9999-A | 1076
11.032.0005-0 | 289.7
11.032.0005-A | 284.67
11.032.9999-0 | 1294
11.032.9999-A | 1277
11.034.0005-0 | 87.24
11.034.0005-A | 84.33
11.034.0010-0 | 104.14
11.034.0010-A | 100.87
11.034.9999-0 | 4418
11.034.9999-A | 4275
11.035.0001-1 | 11.84
11.035.0001-B | 10.63
11.035.0002-1 | 10.76
11.035.0002-B | 9.55
11.035.0005-0 | 62.3
11.035.0005-A | 61.32
11.035.0010-0 | 75.77
11.035.0010-A | 74.53
11.035.0015-0 | 79.93
11.035.0015-A | 78.41
11.035.0020-0 | 100.34
11.035.0020-A | 98.55
11.035.9999-0 | 6774
11.035.9999-A | 6432
11.036.0001-1 | 43.67
11.036.0001-B | 43.37
11.036.0002-1 | 46.62
11.036.0002-B | 46.32
11.036.9999-0 | 1025
11.036.9999-A | 1018
11.037.0001-0 | 59.41
11.037.0001-A | 56.01
11.037.9999-0 | 3061
11.037.9999-A | 2856
11.038.0001-0 | 10.93
11.038.0001-A | 9.63
11.038.9999-0 | 7777
11.038.9999-A | 6852
11.039.0001-0 | 113722.11
11.039.0001-A | 107019.06
11.039.9999-0 | 7260
11.039.9999-A | 6803
11.040.0100-0 | 2321.92
11.040.0100-A | 2267.35
11.040.0105-0 | 2894.21
11.040.0105-A | 2839.64
11.040.0120-0 | 903.24
11.040.0120-A | 850.26
11.040.0130-0 | 989.09
11.040.0130-A | 936.11
11.040.9999-0 | 3793
11.040.9999-A | 3642
11.041.9999-0 | 3142
11.041.9999-A | 3142
11.043.0002-0 | 54.09
11.043.0002-A | 50.82
11.043.0003-0 | 63.98
11.043.0003-A | 60.71
11.043.0004-0 | 73.87
11.043.0004-A | 70.6
11.043.0005-0 | 83.76
11.043.0005-A | 80.49
11.043.0006-0 | 63.87
11.043.0006-A | 59.57
11.043.0007-0 | 79.74
11.043.0007-A | 75.44
11.043.0008-0 | 95.61
11.043.0008-A | 91.31
11.043.0009-0 | 111.47
11.043.0009-A | 107.18
11.043.0010-0 | 127.34
11.043.0010-A | 123.05
11.043.0011-0 | 63.26
11.043.0011-A | 59.13
11.043.0012-0 | 73.15
11.043.0012-A | 69.02
11.043.0013-0 | 83.04
11.043.0013-A | 78.91
11.043.0014-1 | 92.92
11.043.0014-B | 88.8
11.043.0015-0 | 113.94
11.043.0015-A | 109.81
11.043.0016-0 | 67.9
11.043.0016-A | 63.43
11.043.0017-0 | 83.77
11.043.0017-A | 79.3
11.043.0018-0 | 99.63
11.043.0018-A | 95.16
11.043.0019-1 | 120.64
11.043.0019-B | 115.49
11.043.0020-0 | 136.51
11.043.0020-A | 131.36
11.043.0021-0 | 116.05
11.043.0021-A | 105.05
11.043.0022-0 | 125.94
11.043.0022-A | 114.94
11.043.0023-0 | 135.83
11.043.0023-A | 124.83
11.043.0024-1 | 145.72
11.043.0024-B | 134.72
11.043.0025-0 | 166.73
11.043.0025-A | 155.73
11.043.0026-0 | 120.69
11.043.0026-A | 109.35
11.043.0027-0 | 136.56
11.043.0027-A | 125.21
11.043.0028-0 | 152.43
11.043.0028-A | 141.08
11.043.0029-1 | 186.29
11.043.0029-B | 172.54
11.043.0030-0 | 202.16
11.043.0030-A | 188.41
11.043.9999-0 | 5094
11.043.9999-A | 4738
11.044.0006-0 | 2043.64
11.044.0006-A | 1861.18
11.044.0007-0 | 2376.4
11.044.0007-A | 2163.51
11.044.0008-0 | 3455.75
11.044.0008-A | 3223.75
11.044.0009-0 | 4055.83
11.044.0009-A | 3743.78
11.044.0010-0 | 4737.74
11.044.0010-A | 4334.61
11.044.0056-0 | 752.29
11.044.0056-A | 676.35
11.044.0058-0 | 867.14
11.044.0058-A | 778.54
11.044.0060-0 | 1176.48
11.044.0060-A | 1046.62
11.044.9999-0 | 5749
11.044.9999-A | 5168
11.045.0006-0 | 2100.6
11.045.0006-A | 1910.54
11.045.0007-0 | 2442.88
11.045.0007-A | 2221.12
11.045.0008-0 | 3528.19
11.045.0008-A | 3286.53
11.045.0009-0 | 4153.28
11.045.0009-A | 3828.23
11.045.0010-0 | 4863.6
11.045.0010-A | 4443.68
11.045.9999-0 | 5736
11.045.9999-A | 5213
11.046.0001-0 | 250
11.046.0001-A | 250
11.046.0004-0 | 270
11.046.0004-A | 270
11.046.0007-0 | 280
11.046.0007-A | 280
11.046.0010-0 | 300
11.046.0010-A | 300
11.046.0013-0 | 305.17
11.046.0013-A | 305.17
11.046.0014-0 | 320
11.046.0014-A | 320
11.046.0015-0 | 329
11.046.0015-A | 329
11.046.0060-0 | 306
11.046.0060-A | 306
11.046.0100-0 | 369.76
11.046.0100-A | 369.76
11.046.0105-0 | 409.32
11.046.0105-A | 409.32
11.046.0110-0 | 523.32
11.046.0110-A | 523.32
11.046.0115-0 | 535.01
11.046.0115-A | 535.01
11.046.0180-0 | 30
11.046.0180-A | 30
11.046.9999-0 | 2651
11.046.9999-A | 2651
11.047.0010-1 | 196.8
11.047.0010-B | 187.3
11.047.0011-1 | 1257.35
11.047.0011-B | 1174.01
11.047.0012-0 | 203.65
11.047.0012-A | 194.16
11.047.0015-0 | 128.17
11.047.0015-A | 123.72
11.047.0016-0 | 1046.69
11.047.0016-A | 963.35
11.047.0050-0 | 347.31
11.047.0050-A | 315.67
11.047.9999-0 | 4860
11.047.9999-A | 4531
11.048.0010-1 | 315.89
11.048.0010-B | 307.18
11.048.0015-1 | 335.89
11.048.0015-B | 327.18
11.048.0020-1 | 345.89
11.048.0020-B | 337.18
11.048.0025-1 | 365.89
11.048.0025-B | 357.18
11.048.0030-1 | 371.06
11.048.0030-B | 362.35
11.048.0035-1 | 385.89
11.048.0035-B | 377.18
11.048.0040-1 | 394.89
11.048.0040-B | 386.18
11.048.0050-0 | 112.2
11.048.0050-A | 107.85
11.048.0055-0 | 119.45
11.048.0055-A | 115.09
11.048.0060-0 | 126.69
11.048.0060-A | 122.34
11.048.9999-0 | 3185
11.048.9999-A | 2990
11.050.0001-1 | 8.25
11.050.0001-B | 8.25
11.050.0002-0 | 1.65
11.050.0002-A | 1.65
11.050.0010-0 | 5.2
11.050.0010-A | 5.2
11.050.9999-0 | 1462
11.050.9999-A | 1462
11.055.0001-1 | 18
11.055.0001-B | 15.78
11.055.0002-0 | 4.2
11.055.0002-A | 3.67
11.055.0010-0 | 9.98
11.055.0010-A | 8.83
11.055.9999-0 | 7097
11.055.9999-A | 6229
11.056.0010-0 | 4.26
11.056.0010-A | 4.26
11.056.0030-0 | 12.88
11.056.0030-A | 12.88
11.056.9999-0 | 1188
11.056.9999-A | 1188
11.057.0010-0 | 3.8
11.057.0010-A | 3.29
11.057.9999-0 | 1517
11.057.9999-A | 1314
11.060.0160-0 | 13500.41
11.060.0160-A | 12256.43
11.060.0165-0 | 25029.67
11.060.0165-A | 22843.16
11.060.0170-0 | 15351.14
11.060.0170-A | 13877.64
11.060.0175-0 | 28118.3
11.060.0175-A | 25701.17
11.060.0180-0 | 32398.18
11.060.0180-A | 29520.5
11.060.0185-0 | 28447.28
11.060.0185-A | 25918.77
11.060.0190-0 | 33175.55
11.060.0190-A | 30297.66
11.060.0195-0 | 36972.13
11.060.0195-A | 33841.73
11.060.0200-0 | 5796.13
11.060.0200-A | 5320.39
11.060.0205-0 | 10200.05
11.060.0205-A | 10200.05
11.060.0410-0 | 325.3
11.060.0410-A | 309.48
11.060.0415-0 | 124.71
11.060.0415-A | 112.53
11.060.9999-0 | 5126
11.060.9999-A | 4708
11.061.0001-0 | 231.83
11.061.0001-A | 215.36
11.061.0002-0 | 123.27
11.061.0002-A | 106.81
11.061.9999-0 | 6942
11.061.9999-A | 6240
11.080.0010-0 | 54.25
11.080.0010-A | 51.88
11.080.9999-0 | 1161
11.080.9999-A | 1111
11.090.0500-0 | 36.17
11.090.0500-A | 32.72
11.090.0505-0 | 62.9
11.090.0505-A | 59.56
11.090.0510-0 | 21.62
11.090.0510-A | 19.25
11.090.0515-0 | 23.89
11.090.0515-A | 21.9
11.090.0520-0 | 322.23
11.090.0520-A | 308.01
11.090.0530-0 | 118.55
11.090.0530-A | 116.2
11.090.0535-0 | 31.87
11.090.0535-A | 30.37
11.090.0600-0 | 5470.75
11.090.0600-A | 5432.85
11.090.0610-0 | 1741.64
11.090.0610-A | 1707.71
11.090.0611-0 | 19.79
11.090.0611-A | 17.14
11.090.0620-0 | 9.26
11.090.0620-A | 8.1
11.090.9999-0 | 6350
11.090.9999-A | 5851
11.091.0001-0 | 783.88
11.091.0001-A | 683.36
11.091.9999-0 | 1506
11.091.9999-A | 1311
11.092.0001-0 | 427.27
11.092.0001-A | 404.28
11.092.9999-0 | 1170
11.092.9999-A | 1093
12.001.0010-0 | 375.94
12.001.0010-A | 341.87
12.001.0015-0 | 458.61
12.001.0015-A | 414.65
12.001.0020-0 | 325.57
12.001.0020-A | 298.22
12.001.0025-0 | 407.69
12.001.0025-A | 369.38
12.001.0030-0 | 497.27
12.001.0030-A | 446.99
12.001.0035-0 | 589.08
12.001.0035-A | 526.54
12.001.0040-0 | 70.27
12.001.0040-A | 61.1
12.001.0045-0 | 140.54
12.001.0045-A | 122.21
12.001.0070-0 | 228.18
12.001.0070-A | 210.21
12.001.0075-0 | 293.07
12.001.0075-A | 267.39
12.001.0090-0 | 530.7
12.001.0090-A | 476.91
12.001.0095-0 | 637.12
12.001.0095-A | 569.12
12.001.0100-0 | 735.41
12.001.0100-A | 653.62
12.001.0105-0 | 877.31
12.001.0105-A | 776.56
12.001.0115-0 | 123.48
12.001.0115-A | 107.21
12.001.9999-0 | 5338
12.001.9999-A | 4775
12.002.0010-0 | 1042.3
12.002.0010-A | 984.65
12.002.0011-0 | 1019.89
12.002.0011-A | 965.23
12.002.0015-0 | 195.57
12.002.0015-A | 185.76
12.002.0016-0 | 192.2
12.002.0016-A | 182.85
12.002.0020-0 | 215.38
12.002.0020-A | 203.6
12.002.0025-0 | 246.59
12.002.0025-A | 229.97
12.002.0030-0 | 274.69
12.002.0030-A | 254.99
12.002.0035-1 | 102.57
12.002.0035-B | 96.89
12.002.0036-0 | 100.32
12.002.0036-A | 94.95
12.002.0040-0 | 110.49
12.002.0040-A | 104.14
12.002.0045-0 | 129.61
12.002.0045-A | 120.33
12.002.0050-0 | 144.91
12.002.0050-A | 133.97
12.002.0060-1 | 110.89
12.002.0060-B | 104.51
12.002.0065-1 | 215.93
12.002.0065-B | 204.45
12.002.0070-1 | 238.27
12.002.0070-B | 224.8
12.002.0080-0 | 41.97
12.002.0080-A | 39.8
12.002.0085-0 | 25.24
12.002.0085-A | 23.58
12.002.0100-0 | 623.67
12.002.0100-A | 590.5
12.002.9999-0 | 6566
12.002.9999-A | 6116
12.003.0055-0 | 93.43
12.003.0055-A | 85.17
12.003.0056-0 | 90.63
12.003.0056-A | 82.74
12.003.0060-0 | 106.14
12.003.0060-A | 96.38
12.003.0065-0 | 133.61
12.003.0065-A | 119.98
12.003.0070-0 | 156.4
12.003.0070-A | 139.93
12.003.0075-1 | 48.08
12.003.0075-B | 43.69
12.003.0076-0 | 46.25
12.003.0076-A | 42.1
12.003.0080-0 | 54.3
12.003.0080-A | 49.08
12.003.0085-0 | 71.53
12.003.0085-A | 64.01
12.003.0090-0 | 83.94
12.003.0090-A | 74.77
12.003.0095-0 | 73.33
12.003.0095-A | 67.34
12.003.0096-0 | 71.09
12.003.0096-A | 65.4
12.003.0100-0 | 81.12
12.003.0100-A | 74.09
12.003.0105-0 | 102.25
12.003.0105-A | 92.39
12.003.0110-0 | 116.43
12.003.0110-A | 104.69
12.003.0115-0 | 37.05
12.003.0115-A | 33.91
12.003.0116-0 | 36.08
12.003.0116-A | 33.07
12.003.0120-0 | 42.95
12.003.0120-A | 39.08
12.003.0125-0 | 53.95
12.003.0125-A | 48.61
12.003.0150-0 | 62.11
12.003.0150-A | 55.68
12.003.0155-0 | 97.31
12.003.0155-A | 89.19
12.003.0160-0 | 94.51
12.003.0160-A | 86.76
12.003.0165-0 | 110.02
12.003.0165-A | 100.4
12.003.0170-0 | 137.49
12.003.0170-A | 124.01
12.003.0175-0 | 160.28
12.003.0175-A | 143.95
12.003.0180-1 | 49.2
12.003.0180-B | 44.85
12.003.0185-0 | 47.36
12.003.0185-A | 43.27
12.003.0190-0 | 55.42
12.003.0190-A | 50.24
12.003.0195-0 | 72.65
12.003.0195-A | 65.17
12.003.0200-0 | 85.06
12.003.0200-A | 75.93
12.003.0205-0 | 75.76
12.003.0205-A | 69.86
12.003.0210-0 | 73.51
12.003.0210-A | 67.91
12.003.0215-0 | 83.55
12.003.0215-A | 76.6
12.003.0220-0 | 104.67
12.003.0220-A | 94.91
12.003.0225-0 | 118.86
12.003.0225-A | 107.21
12.003.0230-0 | 37.8
12.003.0230-A | 34.69
12.003.0235-0 | 36.82
12.003.0235-A | 33.84
12.003.0240-0 | 43.77
12.003.0240-A | 39.93
12.003.0245-0 | 54.77
12.003.0245-A | 49.46
12.003.0250-0 | 62.93
12.003.0250-A | 56.53
12.003.9999-0 | 6378
12.003.9999-A | 5758
12.004.0160-0 | 405.02
12.004.0160-A | 398.65
12.004.9999-0 | 5521
12.004.9999-A | 5432
12.005.0010-0 | 45.15
12.005.0010-A | 41.72
12.005.0015-0 | 52.25
12.005.0015-A | 47.87
12.005.0020-0 | 68.21
12.005.0020-A | 61.7
12.005.0025-0 | 69.98
12.005.0025-A | 63.23
12.005.0030-0 | 56.16
12.005.0030-A | 52.05
12.005.0035-0 | 58.64
12.005.0035-A | 54.2
12.005.0040-0 | 66.8
12.005.0040-A | 61.27
12.005.0045-0 | 72.12
12.005.0045-A | 65.88
12.005.0080-0 | 73.69
12.005.0080-A | 68.29
12.005.0085-1 | 77.24
12.005.0085-B | 71.36
12.005.0090-0 | 87.88
12.005.0090-A | 80.58
12.005.0095-1 | 94.97
12.005.0095-B | 86.73
12.005.0100-0 | 45.29
12.005.0100-A | 41.88
12.005.0103-1 | 52.38
12.005.0103-B | 48.03
12.005.0105-0 | 68.35
12.005.0105-A | 61.86
12.005.0107-1 | 70.12
12.005.0107-B | 63.39
12.005.0110-0 | 56.36
12.005.0110-A | 52.29
12.005.0112-1 | 58.84
12.005.0112-B | 54.44
12.005.0115-0 | 67
12.005.0115-A | 61.51
12.005.0117-1 | 72.32
12.005.0117-B | 66.12
12.005.0120-0 | 73.96
12.005.0120-A | 68.56
12.005.0122-1 | 77.51
12.005.0122-B | 71.63
12.005.0124-0 | 88.15
12.005.0124-A | 80.85
12.005.0126-1 | 95.24
12.005.0126-B | 87
12.005.0130-1 | 61.25
12.005.0130-B | 56.91
12.005.0135-1 | 94.78
12.005.0135-B | 89.9
12.005.0140-1 | 101.88
12.005.0140-B | 96.05
12.005.0160-0 | 59.02
12.005.0160-A | 54.91
12.005.0165-0 | 61.5
12.005.0165-A | 57.06
12.005.0170-0 | 69.66
12.005.0170-A | 64.13
12.005.0175-0 | 74.98
12.005.0175-A | 68.74
12.005.0185-0 | 59.61
12.005.0185-A | 55.54
12.005.0190-0 | 62.09
12.005.0190-A | 57.69
12.005.0195-0 | 70.25
12.005.0195-A | 64.76
12.005.0200-0 | 75.57
12.005.0200-A | 69.37
12.005.9999-0 | 4811
12.005.9999-A | 4413
12.006.0010-0 | 129.75
12.006.0010-A | 120.21
12.006.9999-0 | 5474
12.006.9999-A | 5061
12.007.0015-0 | 158.68
12.007.0015-A | 154.81
12.007.0020-0 | 121.53
12.007.0020-A | 119.57
12.007.0025-0 | 181.76
12.007.0025-A | 179.05
12.007.0030-0 | 186.19
12.007.0030-A | 182.21
12.007.0040-0 | 271.59
12.007.0040-A | 265.2
12.007.0045-0 | 188.83
12.007.0045-A | 185.97
12.007.9999-0 | 6520
12.007.9999-A | 6327
12.008.0015-0 | 143.58
12.008.0015-A | 134
12.008.0020-0 | 127.02
12.008.0020-A | 116.66
12.008.9999-0 | 5179
12.008.9999-A | 4793
12.009.0001-0 | 988.51
12.009.0001-A | 964.79
12.009.0002-0 | 1058.76
12.009.0002-A | 1035.01
12.009.0003-0 | 621.77
12.009.0003-A | 600.42
12.009.0006-0 | 340.56
12.009.0006-A | 321.55
12.009.9999-0 | 4061
12.009.9999-A | 3905
12.010.0010-0 | 51.6
12.010.0010-A | 50.47
12.010.0015-0 | 94.31
12.010.0015-A | 92.19
12.010.0020-0 | 74.49
12.010.0020-A | 72.82
12.010.9999-0 | 4710
12.010.9999-A | 4602
12.011.0001-0 | 197.86
12.011.0001-A | 191.8
12.011.0005-0 | 218.69
12.011.0005-A | 212.05
12.011.9999-0 | 1248
12.011.9999-A | 1199
12.012.0001-0 | 332.3
12.012.0001-A | 292.83
12.012.0002-0 | 346.89
12.012.0002-A | 306.32
12.012.9999-0 | 6590
12.012.9999-A | 5775
12.013.0010-0 | 144.26
12.013.0010-A | 134.39
12.013.9999-0 | 4849
12.013.9999-A | 4521
12.015.0005-0 | 133.58
12.015.0005-A | 133.58
12.015.0006-0 | 85.5
12.015.0006-A | 85.5
12.015.0010-0 | 200
12.015.0010-A | 200
12.015.0014-0 | 125.4
12.015.0014-A | 125.4
12.015.0015-0 | 138.6
12.015.0015-A | 138.6
12.015.0016-0 | 81.2
12.015.0016-A | 81.2
12.015.0020-0 | 181.34
12.015.0020-A | 181.34
12.015.0021-0 | 125.4
12.015.0021-A | 125.4
12.015.0030-0 | 199.5
12.015.0030-A | 199.5
12.015.0031-0 | 91.5
12.015.0031-A | 91.5
12.015.0035-0 | 210.5
12.015.0035-A | 210.5
12.015.0036-0 | 135.4
12.015.0036-A | 135.4
12.015.0040-0 | 164.01
12.015.0040-A | 164.01
12.015.0041-0 | 109.28
12.015.0041-A | 109.28
12.015.0045-0 | 181.34
12.015.0045-A | 181.34
12.015.0046-0 | 135.4
12.015.0046-A | 135.4
12.015.0060-0 | 199.5
12.015.0060-A | 199.5
12.015.0061-0 | 91.5
12.015.0061-A | 91.5
12.015.0065-0 | 200
12.015.0065-A | 200
12.015.0066-0 | 135.4
12.015.0066-A | 135.4
12.015.0070-0 | 164.01
12.015.0070-A | 164.01
12.015.0071-0 | 91.5
12.015.0071-A | 91.5
12.015.0075-0 | 181.34
12.015.0075-A | 181.34
12.015.0076-0 | 135.4
12.015.0076-A | 135.4
12.015.9999-0 | 3499
12.015.9999-A | 3499
12.016.0004-0 | 124.2
12.016.0004-A | 124.2
12.016.0006-0 | 161.99
12.016.0006-A | 161.99
12.016.0008-0 | 129.59
12.016.0008-A | 129.59
12.016.0010-0 | 172.79
12.016.0010-A | 172.79
12.016.0012-0 | 127.46
12.016.0012-A | 127.46
12.016.0014-0 | 145.02
12.016.0014-A | 145.02
12.016.0016-0 | 137.66
12.016.0016-A | 137.66
12.016.0018-0 | 155.22
12.016.0018-A | 155.22
12.016.0020-0 | 134.99
12.016.0020-A | 134.99
12.016.0022-0 | 178.18
12.016.0022-A | 178.18
12.016.0024-0 | 106.5
12.016.0024-A | 106.5
12.016.0026-0 | 124.06
12.016.0026-A | 124.06
12.016.0028-0 | 140.39
12.016.0028-A | 140.39
12.016.0030-0 | 110.35
12.016.0030-A | 110.35
12.016.0032-0 | 131.31
12.016.0032-A | 131.31
12.016.0034-0 | 148.87
12.016.0034-A | 148.87
12.016.9999-0 | 999
12.016.9999-A | 999
12.020.0001-0 | 301.76
12.020.0001-A | 272.56
12.020.9999-0 | 4826
12.020.9999-A | 4327
12.025.0001-0 | 470.75
12.025.0001-A | 457.3
12.025.9999-0 | 4652
12.025.9999-A | 4420
12.030.0001-0 | 156.72
12.030.0001-A | 138.75
12.030.9999-0 | 6795
12.030.9999-A | 6031
12.035.0001-0 | 282.42
12.035.0001-A | 268.97
12.035.0002-0 | 293.7
12.035.0002-A | 280.25
12.035.0005-0 | 289.86
12.035.0005-A | 276.41
12.035.0010-0 | 317.04
12.035.0010-A | 303.59
12.035.0015-0 | 177.75
12.035.0015-A | 164.3
12.035.0020-0 | 420.72
12.035.0020-A | 407.27
12.035.9999-0 | 1142
12.035.9999-A | 1089
12.042.0001-0 | 738.48
12.042.0001-A | 733.31
12.042.9999-0 | 1505
12.042.9999-A | 1494
12.043.0001-0 | 17.2
12.043.0001-A | 15.72
12.043.9999-0 | 1342
12.043.9999-A | 1220
12.045.0001-0 | 192.71
12.045.0001-A | 178.5
12.045.9999-0 | 1235
12.045.9999-A | 1144
12.050.0001-0 | 74.1
12.050.0001-A | 68.7
12.050.0005-0 | 24
12.050.0005-A | 22.21
12.050.0010-0 | 18.27
12.050.0010-A | 16.69
12.050.0015-0 | 104.7
12.050.0015-A | 93.41
12.050.0020-0 | 97.19
12.050.0020-A | 88.77
12.050.9999-0 | 5055
12.050.9999-A | 4600
13.001.0010-1 | 4.87
13.001.0010-B | 4.36
13.001.0011-0 | 12.48
13.001.0011-A | 11.71
13.001.0013-0 | 3.63
13.001.0013-A | 3.35
13.001.0014-0 | 9.48
13.001.0014-A | 8.48
13.001.0015-0 | 24.49
13.001.0015-A | 22.01
13.001.0020-1 | 24.12
13.001.0020-B | 21.63
13.001.0025-1 | 23.57
13.001.0025-B | 21.07
13.001.0026-0 | 25.43
13.001.0026-A | 22.88
13.001.0030-1 | 23.36
13.001.0030-B | 20.84
13.001.0031-0 | 30.5
13.001.0031-A | 27.94
13.001.0035-0 | 23.43
13.001.0035-A | 20.9
13.001.0036-0 | 18.56
13.001.0036-A | 16.53
13.001.0040-0 | 24.89
13.001.0040-A | 22.31
13.001.0041-0 | 20.02
13.001.0041-A | 17.94
13.001.0050-1 | 29.86
13.001.0050-B | 27.28
13.001.0055-1 | 27.88
13.001.0055-B | 25.22
13.001.0060-1 | 27.45
13.001.0060-B | 24.72
13.001.0065-1 | 25.16
13.001.0065-B | 22.48
13.001.0100-0 | 15.08
13.001.0100-A | 14.28
13.001.0105-0 | 17.83
13.001.0105-A | 16.55
13.001.0106-0 | 14.63
13.001.0106-A | 13.4
13.001.0107-0 | 11.42
13.001.0107-A | 10.26
13.001.9999-0 | 5286
13.001.9999-A | 4900
13.002.0010-1 | 28.63
13.002.0010-B | 25.94
13.002.0011-1 | 25.95
13.002.0011-B | 23.27
13.002.0015-1 | 28.25
13.002.0015-B | 25.47
13.002.0016-0 | 25.52
13.002.0016-A | 22.91
13.002.0017-0 | 25.12
13.002.0017-A | 22.44
13.002.9999-0 | 5249
13.002.9999-A | 4737
13.003.0001-0 | 22.79
13.003.0001-A | 20.42
13.003.0003-0 | 23.81
13.003.0003-A | 21.91
13.003.0004-0 | 28.62
13.003.0004-A | 26.73
13.003.0005-0 | 33.5
13.003.0005-A | 31.1
13.003.0010-0 | 23.57
13.003.0010-A | 21.01
13.003.9999-0 | 5121
13.003.9999-A | 4675
13.004.0010-0 | 38.61
13.004.0010-A | 34.63
13.004.0015-0 | 37.04
13.004.0015-A | 33.09
13.004.9999-0 | 5530
13.004.9999-A | 4970
13.005.0010-0 | 44.78
13.005.0010-A | 40.7
13.005.0015-0 | 43.82
13.005.0015-A | 39.77
13.005.0020-0 | 40.95
13.005.0020-A | 36.99
13.005.0025-0 | 44.05
13.005.0025-A | 39.4
13.005.9999-0 | 5907
13.005.9999-A | 5306
13.006.0010-0 | 42.91
13.006.0010-A | 38.21
13.006.0020-0 | 40.22
13.006.0020-A | 35.8
13.006.0025-0 | 35.69
13.006.0025-A | 31.61
13.006.9999-0 | 6092
13.006.9999-A | 5412
13.007.9999-0 | 5038
13.007.9999-A | 4712
13.008.0010-0 | 16.67
13.008.0010-A | 14.58
13.008.0020-0 | 18.26
13.008.0020-A | 16.17
13.008.9999-0 | 7200
13.008.9999-A | 6331
13.009.0030-0 | 20.17
13.009.0030-A | 18.27
13.009.0050-0 | 37.3
13.009.0050-A | 34.12
13.009.0051-0 | 43.49
13.009.0051-A | 40.22
13.009.9999-0 | 8531
13.009.9999-A | 7754
13.010.0015-0 | 14.06
13.010.0015-A | 12.19
13.010.0020-0 | 14.89
13.010.0020-A | 12.91
13.010.0025-0 | 14.8
13.010.0025-A | 12.83
13.010.0029-0 | 734.65
13.010.0029-A | 667.96
13.010.0049-0 | 704.61
13.010.0049-A | 633.18
13.010.9999-0 | 6182
13.010.9999-A | 5449
13.011.0005-0 | 9.06
13.011.0005-A | 8.11
13.011.0010-0 | 24.52
13.011.0010-A | 22.43
13.011.9999-0 | 4870
13.011.9999-A | 4417
13.012.0010-0 | 46.67
13.012.0010-A | 45.73
13.012.9999-0 | 5327
13.012.9999-A | 5176
13.013.9999-0 | 7399
13.013.9999-A | 6452
13.014.9999-0 | 8770
13.014.9999-A | 7753
13.015.9999-0 | 6291
13.015.9999-A | 5582
13.022.0010-0 | 399.62
13.022.0010-A | 393.16
13.022.0015-0 | 399.62
13.022.0015-A | 393.16
13.022.0020-0 | 170.82
13.022.0020-A | 164.36
13.022.0025-0 | 201.62
13.022.0025-A | 195.16
13.022.0027-0 | 72.33
13.022.0027-A | 67.69
13.022.0029-0 | 91.36
13.022.0029-A | 86.67
13.022.0035-0 | 213.85
13.022.0035-A | 207.42
13.022.0040-0 | 131.04
13.022.0040-A | 124.6
13.022.0500-0 | 70.07
13.022.0500-A | 62.68
13.022.9999-0 | 6830
13.022.9999-A | 6447
13.024.0010-0 | 127.43
13.024.0010-A | 120.24
13.024.0011-0 | 88.48
13.024.0011-A | 84.53
13.024.0015-0 | 160.38
13.024.0015-A | 153.18
13.024.0016-0 | 121.42
13.024.0016-A | 117.47
13.024.0018-0 | 108.11
13.024.0018-A | 100.91
13.024.0019-0 | 69.15
13.024.0019-A | 65.2
13.024.0020-0 | 93.61
13.024.0020-A | 86.41
13.024.0021-0 | 54.65
13.024.0021-A | 50.7
13.024.9999-0 | 5794
13.024.9999-A | 5497
13.025.0005-0 | 38.89
13.025.0005-A | 33.9
13.025.0010-0 | 69.72
13.025.0010-A | 61.54
13.025.0016-0 | 72.72
13.025.0016-A | 64.54
13.025.0020-0 | 2.16
13.025.0020-A | 1.9
13.025.0055-0 | 53.29
13.025.0055-A | 48.36
13.025.0058-0 | 58.17
13.025.0058-A | 52.73
13.025.0059-0 | 37.03
13.025.0059-A | 32.1
13.025.0060-0 | 36.82
13.025.0060-A | 32.23
13.025.0061-0 | 38.27
13.025.0061-A | 33.65
13.025.0080-0 | 21.96
13.025.0080-A | 21.85
13.025.9999-0 | 6162
13.025.9999-A | 5504
13.026.0010-0 | 81.28
13.026.0010-A | 73.11
13.026.0011-0 | 50.45
13.026.0011-A | 45.46
13.026.0015-0 | 69.73
13.026.0015-A | 64.29
13.026.9999-0 | 4549
13.026.9999-A | 4133
13.030.0200-0 | 171.19
13.030.0200-A | 152.16
13.030.0210-0 | 169.85
13.030.0210-A | 150.33
13.030.0250-0 | 92.33
13.030.0250-A | 83.17
13.030.0251-0 | 80.78
13.030.0251-A | 74.35
13.030.0252-0 | 70.65
13.030.0252-A | 66.21
13.030.0255-0 | 70.65
13.030.0255-A | 66.21
13.030.0256-0 | 61.28
13.030.0256-A | 56.84
13.030.0257-0 | 85.15
13.030.0257-A | 80.21
13.030.0258-0 | 75.78
13.030.0258-A | 70.84
13.030.0259-0 | 60.28
13.030.0259-A | 55.84
13.030.0260-0 | 74.78
13.030.0260-A | 69.83
13.030.0262-0 | 113.94
13.030.0262-A | 106.73
13.030.0263-0 | 103.16
13.030.0263-A | 96.5
13.030.0264-0 | 106.78
13.030.0264-A | 100.56
13.030.0265-0 | 96.01
13.030.0265-A | 90.33
13.030.0267-0 | 106.78
13.030.0267-A | 100.56
13.030.0268-0 | 96.01
13.030.0268-A | 90.33
13.030.0270-0 | 132.77
13.030.0270-A | 123.37
13.030.0271-0 | 118.22
13.030.0271-A | 111.55
13.030.0272-0 | 97.09
13.030.0272-A | 90.92
13.030.0290-0 | 85.75
13.030.0290-A | 77.58
13.030.0291-0 | 71.2
13.030.0291-A | 65.76
13.030.0292-0 | 50.07
13.030.0292-A | 45.14
13.030.9999-0 | 5210
13.030.9999-A | 4826
13.035.0010-0 | 273.45
13.035.0010-A | 244.52
13.035.0015-0 | 346.42
13.035.0015-A | 308.02
13.035.0020-0 | 381.2
13.035.0020-A | 338.03
13.035.0025-0 | 489.64
13.035.0025-A | 432.26
13.035.9999-0 | 7410
13.035.9999-A | 6582
13.036.0010-0 | 184.99
13.036.0010-A | 172.7
13.036.0011-0 | 175.68
13.036.0011-A | 163.84
13.036.0015-0 | 36.2
13.036.0015-A | 33.31
13.036.0016-0 | 32.05
13.036.0016-A | 29.24
13.036.0050-0 | 237.85
13.036.0050-A | 225.57
13.036.0051-0 | 228.55
13.036.0051-A | 216.7
13.036.0080-0 | 220.12
13.036.0080-A | 210.2
13.036.0081-0 | 210.81
13.036.0081-A | 201.33
13.036.9999-0 | 1215
13.036.9999-A | 1139
13.037.9999-0 | 1307
13.037.9999-A | 1185
13.045.0040-0 | 64.34
13.045.0040-A | 61.87
13.045.0045-0 | 69.43
13.045.0045-A | 66.91
13.045.0050-0 | 88.83
13.045.0050-A | 86.26
13.045.0051-0 | 30.71
13.045.0051-A | 29.07
13.045.0052-0 | 56.81
13.045.0052-A | 54.72
13.045.0054-0 | 48.69
13.045.0054-A | 46.22
13.045.0065-0 | 357.83
13.045.0065-A | 345.5
13.045.0066-0 | 342.79
13.045.0066-A | 330.95
13.045.0070-0 | 371.3
13.045.0070-A | 355.9
13.045.0071-0 | 353.08
13.045.0071-A | 338.39
13.045.0075-0 | 342.46
13.045.0075-A | 330.12
13.045.0076-0 | 322.93
13.045.0076-A | 312.26
13.045.0080-0 | 326.85
13.045.0080-A | 318.07
13.045.0081-0 | 316.19
13.045.0081-A | 307.9
13.045.9999-0 | 4836
13.045.9999-A | 4557
13.050.0055-0 | 58.21
13.050.0055-A | 55.74
13.050.0065-0 | 346.83
13.050.0065-A | 334.5
13.050.0070-0 | 371.3
13.050.0070-A | 355.9
13.050.9999-0 | 3545
13.050.9999-A | 3336
13.060.9999-0 | 4066
13.060.9999-A | 3616
13.065.0010-0 | 434.13
13.065.0010-A | 421.8
13.065.0015-0 | 567.3
13.065.0015-A | 554.27
13.065.0030-0 | 585.03
13.065.0030-A | 569.64
13.065.9999-0 | 4582
13.065.9999-A | 4442
13.075.0010-0 | 99.07
13.075.0010-A | 94.22
13.075.9999-0 | 1131
13.075.9999-A | 1074
13.080.0005-0 | 1041.18
13.080.0005-A | 1041.18
13.080.0020-0 | 1855.58
13.080.0020-A | 1855.58
13.080.0025-0 | 2267.93
13.080.0025-A | 2267.93
13.080.9999-0 | 999
13.080.9999-A | 999
13.150.9999-0 | 3647
13.150.9999-A | 3447
13.155.9999-0 | 5345
13.155.9999-A | 5345
13.157.0010-0 | 28.14
13.157.0010-A | 26.49
13.157.9999-0 | 7136
13.157.9999-A | 6721
13.160.0010-0 | 872.73
13.160.0010-A | 857.93
13.160.9999-0 | 7179
13.160.9999-A | 6943
13.165.0010-0 | 164.43
13.165.0010-A | 157.33
13.165.9999-0 | 2598
13.165.9999-A | 2447
13.167.9999-0 | 4565
13.167.9999-A | 4136
13.168.0010-0 | 365
13.168.0010-A | 365
13.168.0015-0 | 375.03
13.168.0015-A | 375.03
13.168.0020-0 | 372.52
13.168.0020-A | 372.52
13.168.9999-0 | 964
13.168.9999-A | 964
13.170.0011-0 | 88.11
13.170.0011-A | 83.58
13.170.0016-0 | 99.48
13.170.0016-A | 93.18
13.170.0018-0 | 31.48
13.170.0018-A | 31.48
13.170.0020-0 | 47.99
13.170.0020-A | 43.25
13.170.0025-0 | 51.6
13.170.0025-A | 47.81
13.170.9999-0 | 5655
13.170.9999-A | 5269
13.175.0010-0 | 45
13.175.0010-A | 45
13.175.0012-0 | 39.27
13.175.0012-A | 39.27
13.175.0015-0 | 45.07
13.175.0015-A | 45.07
13.175.0016-0 | 27.36
13.175.0016-A | 27.36
13.175.9999-0 | 5127
13.175.9999-A | 5127
13.180.0010-0 | 46.2
13.180.0010-A | 41.26
13.180.0015-1 | 47
13.180.0015-B | 47
13.180.9999-0 | 6652
13.180.9999-A | 6251
13.185.9999-0 | 3294
13.185.9999-A | 3294
13.187.0010-0 | 99.33
13.187.0010-A | 91.97
13.187.9999-0 | 1251
13.187.9999-A | 1148
13.190.0015-0 | 98
13.190.0015-A | 98
13.190.9999-0 | 5023
13.190.9999-A | 5023
13.191.9999-0 | 1251
13.191.9999-A | 1148
13.192.9999-0 | 2948
13.192.9999-A | 2948
13.193.0010-0 | 147.27
13.193.0010-A | 147.27
13.193.9999-0 | 1295
13.193.9999-A | 1295
13.195.0010-0 | 70.82
13.195.0010-A | 65.61
13.195.0012-0 | 101.04
13.195.0012-A | 95.83
13.195.0015-0 | 121.42
13.195.0015-A | 116.21
13.195.0020-0 | 254.08
13.195.0020-A | 231.24
13.195.0030-0 | 54.5
13.195.0030-A | 49.87
13.195.9999-0 | 9974
13.195.9999-A | 9205
13.196.0010-0 | 49.97
13.196.0010-A | 49.97
13.196.0015-0 | 67.98
13.196.0015-A | 67.98
13.196.0020-0 | 46.68
13.196.0020-A | 46.68
13.196.0025-0 | 73.44
13.196.0025-A | 73.44
13.196.0030-0 | 56.7
13.196.0030-A | 56.7
13.196.0035-0 | 60.34
13.196.0035-A | 60.34
13.196.0040-0 | 72.65
13.196.0040-A | 72.65
13.196.0045-0 | 69.97
13.196.0045-A | 69.97
13.196.0050-0 | 111.87
13.196.0050-A | 111.87
13.196.0080-0 | 69.71
13.196.0080-A | 69.71
13.196.0085-0 | 76.28
13.196.0085-A | 76.28
13.196.0090-0 | 76.28
13.196.0090-A | 76.28
13.196.0095-0 | 103.09
13.196.0095-A | 103.09
13.196.0100-0 | 66.76
13.196.0100-A | 66.76
13.196.0101-0 | 44.18
13.196.0101-A | 44.18
13.196.0102-0 | 44.18
13.196.0102-A | 44.18
13.196.0103-0 | 54.88
13.196.0103-A | 54.88
13.196.0104-0 | 61.36
13.196.0104-A | 61.36
13.196.0105-0 | 61.36
13.196.0105-A | 61.36
13.196.0106-0 | 61.36
13.196.0106-A | 61.36
13.196.0107-0 | 61.36
13.196.0107-A | 61.36
13.196.0108-0 | 61.36
13.196.0108-A | 61.36
13.196.0109-0 | 61.36
13.196.0109-A | 61.36
13.196.0110-0 | 61.36
13.196.0110-A | 61.36
13.196.0111-0 | 32.89
13.196.0111-A | 32.89
13.196.0112-0 | 38.04
13.196.0112-A | 38.04
13.196.0113-0 | 37.8
13.196.0113-A | 37.8
13.196.0114-0 | 45.9
13.196.0114-A | 45.9
13.196.0115-0 | 60.38
13.196.0115-A | 60.38
13.196.0116-0 | 51.05
13.196.0116-A | 51.05
13.196.0117-0 | 65.53
13.196.0117-A | 65.53
13.196.0118-0 | 50.81
13.196.0118-A | 50.81
13.196.0119-0 | 65.53
13.196.0119-A | 65.53
13.196.0120-0 | 44.67
13.196.0120-A | 44.67
13.196.0121-0 | 60.87
13.196.0121-A | 60.87
13.196.0122-0 | 50.81
13.196.0122-A | 50.81
13.196.0123-0 | 65.53
13.196.0123-A | 65.53
13.196.0124-0 | 50.81
13.196.0124-A | 50.81
13.196.0125-0 | 65.53
13.196.0125-A | 65.53
13.196.0126-0 | 47.86
13.196.0126-A | 47.86
13.196.0127-0 | 62.83
13.196.0127-A | 62.83
13.196.0128-0 | 52.77
13.196.0128-A | 52.77
13.196.0129-0 | 67.5
13.196.0129-A | 67.5
13.196.0130-0 | 52.77
13.196.0130-A | 52.77
13.196.0131-0 | 67.5
13.196.0131-A | 67.5
13.196.0132-0 | 49.58
13.196.0132-A | 49.58
13.196.0133-0 | 64.8
13.196.0133-A | 64.8
13.196.0134-0 | 54.98
13.196.0134-A | 54.98
13.196.0135-0 | 70.69
13.196.0135-A | 70.69
13.196.0136-0 | 54.73
13.196.0136-A | 54.73
13.196.0137-0 | 70.2
13.196.0137-A | 70.2
13.196.0138-0 | 44.67
13.196.0138-A | 44.67
13.196.0139-0 | 60.87
13.196.0139-A | 60.87
13.196.0140-0 | 50.81
13.196.0140-A | 50.81
13.196.0141-0 | 65.53
13.196.0141-A | 65.53
13.196.0142-0 | 50.81
13.196.0142-A | 50.81
13.196.0143-0 | 65.53
13.196.0143-A | 65.53
13.196.0144-0 | 47.86
13.196.0144-A | 47.86
13.196.0145-0 | 62.83
13.196.0145-A | 62.83
13.196.0146-0 | 52.77
13.196.0146-A | 52.77
13.196.0147-0 | 67.5
13.196.0147-A | 67.5
13.196.0148-0 | 52.77
13.196.0148-A | 52.77
13.196.0149-0 | 67.5
13.196.0149-A | 67.5
13.196.0150-0 | 49.58
13.196.0150-A | 49.58
13.196.0151-0 | 64.8
13.196.0151-A | 64.8
13.196.0152-0 | 54.98
13.196.0152-A | 54.98
13.196.0153-0 | 66.62
13.196.0153-A | 66.62
13.196.0154-0 | 54.73
13.196.0154-A | 54.73
13.196.0155-0 | 70.2
13.196.0155-A | 70.2
13.196.0156-0 | 57.1
13.196.0156-A | 57.1
13.196.0157-0 | 73.42
13.196.0157-A | 73.42
13.196.0158-0 | 64.8
13.196.0158-A | 64.8
13.196.0159-0 | 80.51
13.196.0159-A | 80.51
13.196.0160-0 | 64.55
13.196.0160-A | 64.55
13.196.0161-0 | 81
13.196.0161-A | 81
13.196.0162-0 | 57.1
13.196.0162-A | 57.1
13.196.0163-0 | 73.42
13.196.0163-A | 73.42
13.196.0164-0 | 66.52
13.196.0164-A | 66.52
13.196.0165-0 | 81.49
13.196.0165-A | 81.49
13.196.0166-0 | 73.42
13.196.0166-A | 73.42
13.196.0167-0 | 81.49
13.196.0167-A | 81.49
13.196.0168-0 | 58.47
13.196.0168-A | 58.47
13.196.0169-0 | 74.78
13.196.0169-A | 74.78
13.196.0170-0 | 65.26
13.196.0170-A | 65.26
13.196.0171-0 | 81.57
13.196.0171-A | 81.57
13.196.0172-0 | 68.23
13.196.0172-A | 68.23
13.196.0173-0 | 83.21
13.196.0173-A | 83.21
13.196.9999-0 | 999
13.196.9999-A | 999
13.197.0010-0 | 40.3
13.197.0010-A | 36.04
13.197.9999-0 | 1387
13.197.9999-A | 1236
13.198.9999-0 | 5635
13.198.9999-A | 5635
13.199.0010-0 | 142.21
13.199.0010-A | 133.82
13.199.0015-0 | 484.74
13.199.0015-A | 476.36
13.199.9999-0 | 1191
13.199.9999-A | 1144
13.200.0010-0 | 93.28
13.200.0010-A | 89.23
13.200.0015-1 | 83.04
13.200.0015-B | 75.44
13.200.0020-0 | 111.51
13.200.0020-A | 100.11
13.200.0025-0 | 139.98
13.200.0025-A | 124.78
13.200.0030-0 | 303
13.200.0030-A | 285.64
13.200.9999-0 | 4755
13.200.9999-A | 4373
13.201.9999-0 | 5293
13.201.9999-A | 4708
13.205.0010-0 | 202.85
13.205.0010-A | 202.06
13.205.0015-0 | 199.45
13.205.0015-A | 198.66
13.205.0020-0 | 155.92
13.205.0020-A | 155.13
13.205.0025-0 | 184.45
13.205.0025-A | 179.52
13.205.9999-0 | 993
13.205.9999-A | 983
13.301.0080-1 | 31.91
13.301.0080-B | 28.09
13.301.0081-0 | 29.07
13.301.0081-A | 25.63
13.301.0082-0 | 43.48
13.301.0082-A | 38.61
13.301.0083-0 | 47.01
13.301.0083-A | 41.76
13.301.0085-0 | 43
13.301.0085-A | 37.69
13.301.0090-0 | 39.48
13.301.0090-A | 34.65
13.301.0092-0 | 15.4
13.301.0092-A | 13.43
13.301.0093-0 | 21.38
13.301.0093-A | 19.01
13.301.0094-0 | 12.53
13.301.0094-A | 10.89
13.301.0095-0 | 29.31
13.301.0095-A | 25.96
13.301.0100-0 | 50.92
13.301.0100-A | 45.25
13.301.0105-0 | 13.37
13.301.0105-A | 11.63
13.301.0110-0 | 14.71
13.301.0110-A | 12.85
13.301.0115-0 | 24.31
13.301.0115-A | 21.34
13.301.0117-0 | 14.94
13.301.0117-A | 13.21
13.301.0118-0 | 17.98
13.301.0118-A | 15.97
13.301.0119-0 | 21.02
13.301.0119-A | 18.74
13.301.0120-1 | 24.05
13.301.0120-B | 21.5
13.301.0125-1 | 27.09
13.301.0125-B | 24.27
13.301.0130-1 | 30.13
13.301.0130-B | 27.03
13.301.0131-0 | 33.17
13.301.0131-A | 29.8
13.301.0132-0 | 39.25
13.301.0132-A | 35.33
13.301.0133-0 | 45.32
13.301.0133-A | 40.86
13.301.0134-0 | 48.36
13.301.0134-A | 43.62
13.301.0140-0 | 57.47
13.301.0140-A | 51.92
13.301.0500-0 | 44.29
13.301.0500-A | 39.02
13.301.0505-0 | 69.69
13.301.0505-A | 63.85
13.301.0510-0 | 78.06
13.301.0510-A | 71.54
13.301.9999-0 | 6177
13.301.9999-A | 5485
13.302.0010-0 | 9.33
13.302.0010-A | 8.29
13.302.9999-0 | 1325
13.302.9999-A | 1175
13.330.0010-0 | 56.16
13.330.0010-A | 49.94
13.330.0012-0 | 53.86
13.330.0012-A | 48.07
13.330.0015-0 | 48.29
13.330.0015-A | 42.86
13.330.0018-0 | 30.64
13.330.0018-A | 27.36
13.330.0020-0 | 88.82
13.330.0020-A | 79.04
13.330.0022-0 | 84.39
13.330.0022-A | 74.53
13.330.0023-0 | 88.82
13.330.0023-A | 79.04
13.330.0024-0 | 84.39
13.330.0024-A | 74.53
13.330.0025-0 | 45.36
13.330.0025-A | 39.58
13.330.0028-0 | 23.22
13.330.0028-A | 20.33
13.330.0030-0 | 57.14
13.330.0030-A | 49.89
13.330.0031-0 | 17.31
13.330.0031-A | 15.27
13.330.0033-0 | 20.56
13.330.0033-A | 18.15
13.330.0034-0 | 27.57
13.330.0034-A | 24.44
13.330.0035-0 | 47.75
13.330.0035-A | 41.97
13.330.0036-0 | 23.51
13.330.0036-A | 21.04
13.330.0050-0 | 64.49
13.330.0050-A | 58.74
13.330.0051-0 | 68.45
13.330.0051-A | 62.75
13.330.0060-0 | 81.25
13.330.0060-A | 74.51
13.330.0061-0 | 85.2
13.330.0061-A | 78.52
13.330.0070-0 | 114.89
13.330.0070-A | 109.14
13.330.0071-0 | 118.85
13.330.0071-A | 113.15
13.330.0075-0 | 54.62
13.330.0075-A | 49.61
13.330.0076-0 | 58.58
13.330.0076-A | 53.62
13.330.0078-0 | 45.65
13.330.0078-A | 41.47
13.330.0079-0 | 53.48
13.330.0079-A | 48.74
13.330.0100-0 | 26.95
13.330.0100-A | 23.72
13.330.0101-0 | 26.55
13.330.0101-A | 23.44
13.330.0110-0 | 29.43
13.330.0110-A | 26.03
13.330.0111-0 | 29.03
13.330.0111-A | 25.8
13.330.0500-0 | 52.46
13.330.0500-A | 46.72
13.330.9999-0 | 5346
13.330.9999-A | 4781
13.331.0015-0 | 111.14
13.331.0015-A | 105.72
13.331.0016-0 | 119.02
13.331.0016-A | 112.79
13.331.0017-0 | 103.59
13.331.0017-A | 98.16
13.331.0050-0 | 32.62
13.331.0050-A | 29.38
13.331.0051-0 | 32.12
13.331.0051-A | 29.03
13.331.9999-0 | 1376
13.331.9999-A | 1263
13.332.0010-0 | 107.71
13.332.0010-A | 101.48
13.332.0011-0 | 99.84
13.332.0011-A | 94.41
13.332.0012-0 | 92.28
13.332.0012-A | 86.86
13.332.9999-0 | 1312
13.332.9999-A | 1240
13.333.0010-0 | 117.9
13.333.0010-A | 111.68
13.333.0011-0 | 102.48
13.333.0011-A | 97.05
13.333.0015-0 | 117.9
13.333.0015-A | 111.68
13.333.0016-0 | 102.48
13.333.0016-A | 97.05
13.333.9999-0 | 1186
13.333.9999-A | 1174
13.335.0030-0 | 128.72
13.335.0030-A | 118.3
13.335.9999-0 | 7234
13.335.9999-A | 6651
13.337.9999-0 | 1247
13.337.9999-A | 1140
13.340.9999-0 | 4057
13.340.9999-A | 4057
13.345.0015-0 | 317.8
13.345.0015-A | 308.05
13.345.0016-0 | 359.8
13.345.0016-A | 350.05
13.345.0017-0 | 301.94
13.345.0017-A | 292.47
13.345.0018-0 | 343.94
13.345.0018-A | 334.47
13.345.0020-0 | 47.75
13.345.0020-A | 44.86
13.345.0021-0 | 45.27
13.345.0021-A | 42.45
13.345.0025-0 | 53.85
13.345.0025-A | 51.81
13.345.0026-0 | 51.33
13.345.0026-A | 49.33
13.345.0030-0 | 59.37
13.345.0030-A | 57.32
13.345.0031-0 | 56.53
13.345.0031-A | 54.53
13.345.0035-0 | 86.88
13.345.0035-A | 84.81
13.345.0036-0 | 82.53
13.345.0036-A | 80.53
13.345.0040-0 | 143.24
13.345.0040-A | 141.09
13.345.0041-0 | 134.53
13.345.0041-A | 132.53
13.345.0055-0 | 58.3
13.345.0055-A | 56.17
13.345.0056-0 | 54.53
13.345.0056-A | 52.53
13.345.0060-0 | 112.57
13.345.0060-A | 108.49
13.345.0061-0 | 107.86
13.345.0061-A | 103.87
13.345.0065-0 | 115.99
13.345.0065-A | 111.9
13.345.0066-0 | 110.46
13.345.0066-A | 106.47
13.345.9999-0 | 4349
13.345.9999-A | 4136
13.348.0010-0 | 240.24
13.348.0010-A | 230.5
13.348.0011-0 | 228.44
13.348.0011-A | 218.97
13.348.0012-0 | 332.88
13.348.0012-A | 325.78
13.348.0030-0 | 40.95
13.348.0030-A | 38.08
13.348.0031-0 | 39.62
13.348.0031-A | 36.81
13.348.0040-0 | 71.06
13.348.0040-A | 67.07
13.348.0041-0 | 66.86
13.348.0041-A | 62.97
13.348.0045-0 | 37.4
13.348.0045-A | 35.24
13.348.0046-0 | 33.4
13.348.0046-A | 31.4
13.348.0050-0 | 40.81
13.348.0050-A | 38.34
13.348.0051-0 | 37.92
13.348.0051-A | 35.59
13.348.0055-0 | 65.12
13.348.0055-A | 62.89
13.348.0056-0 | 62.26
13.348.0056-A | 59.93
13.348.0070-0 | 40.51
13.348.0070-A | 38.48
13.348.0071-0 | 38.35
13.348.0071-A | 36.36
13.348.0075-0 | 49.58
13.348.0075-A | 47.55
13.348.0076-0 | 47.09
13.348.0076-A | 45.1
13.348.0080-0 | 60.79
13.348.0080-A | 58.73
13.348.0081-0 | 56.66
13.348.0081-A | 54.66
13.348.9999-0 | 1179
13.348.9999-A | 1120
13.350.9999-0 | 3345
13.350.9999-A | 3186
13.360.9999-0 | 4152
13.360.9999-A | 3686
13.365.0010-0 | 402.62
13.365.0010-A | 392.88
13.365.0011-0 | 385.94
13.365.0011-A | 376.47
13.365.0015-0 | 528.62
13.365.0015-A | 518.88
13.365.0016-0 | 511.94
13.365.0016-A | 502.47
13.365.0020-0 | 56.22
13.365.0020-A | 53.33
13.365.0021-0 | 54.07
13.365.0021-A | 51.25
13.365.0025-0 | 76.11
13.365.0025-A | 74.07
13.365.0026-0 | 73.73
13.365.0026-A | 71.73
13.365.0030-0 | 84.96
13.365.0030-A | 82.92
13.365.0031-0 | 82.13
13.365.0031-A | 80.13
13.365.0035-0 | 128.69
13.365.0035-A | 126.61
13.365.0036-0 | 124.13
13.365.0036-A | 122.13
13.365.0055-0 | 72.86
13.365.0055-A | 70.73
13.365.0056-0 | 68.93
13.365.0056-A | 66.93
13.365.0060-0 | 160.31
13.365.0060-A | 156.32
13.365.0061-0 | 155.12
13.365.0061-A | 151.23
13.365.0065-0 | 165.1
13.365.0065-A | 161.1
13.365.0066-0 | 159.32
13.365.0066-A | 155.43
13.365.0075-0 | 150.9
13.365.0075-A | 141.43
13.365.0076-0 | 142.43
13.365.0076-A | 132.95
13.365.0078-0 | 115.52
13.365.0078-A | 106.04
13.365.0079-0 | 107.04
13.365.0079-A | 97.56
13.365.0083-0 | 36.61
13.365.0083-A | 33.71
13.365.0084-0 | 32.05
13.365.0084-A | 29.24
13.365.0085-0 | 43.88
13.365.0085-A | 39.89
13.365.0086-0 | 38.61
13.365.0086-A | 34.72
13.365.0087-0 | 29.79
13.365.0087-A | 27.63
13.365.0088-0 | 19.44
13.365.0088-A | 17.45
13.365.0100-0 | 42.16
13.365.0100-A | 40.09
13.365.0101-0 | 36.99
13.365.0101-A | 35
13.365.0150-0 | 51.26
13.365.0150-A | 48.79
13.365.0151-0 | 48.37
13.365.0151-A | 46.04
13.365.0155-0 | 56.85
13.365.0155-A | 54.28
13.365.0156-0 | 48.95
13.365.0156-A | 46.95
13.365.0170-0 | 21
13.365.0170-A | 18.97
13.365.0171-0 | 18.63
13.365.0171-A | 16.63
13.365.0175-0 | 24.45
13.365.0175-A | 22.41
13.365.0176-0 | 21.68
13.365.0176-A | 19.69
13.365.0180-0 | 53.52
13.365.0180-A | 51.44
13.365.0181-0 | 48.95
13.365.0181-A | 46.95
13.365.9999-0 | 4639
13.365.9999-A | 4424
13.366.0010-0 | 146.68
13.366.0010-A | 136.48
13.366.0011-0 | 115.7
13.366.0011-A | 106.23
13.366.9999-0 | 1272
13.366.9999-A | 1168
13.368.0010-0 | 238.9
13.368.0010-A | 233.63
13.368.0011-0 | 213.97
13.368.0011-A | 209.23
13.368.0012-0 | 274.18
13.368.0012-A | 263.98
13.368.0013-0 | 249.44
13.368.0013-A | 239.97
13.368.0015-0 | 312.38
13.368.0015-A | 307.11
13.368.0016-0 | 287.45
13.368.0016-A | 282.71
13.368.9999-0 | 1069
13.368.9999-A | 1043
13.369.0010-0 | 261.64
13.369.0010-A | 253.99
13.369.0011-0 | 236.7
13.369.0011-A | 229.6
13.369.0015-0 | 181.23
13.369.0015-A | 173.58
13.369.0016-0 | 156.29
13.369.0016-A | 149.19
13.369.0020-0 | 122.59
13.369.0020-A | 114.94
13.369.0021-0 | 97.65
13.369.0021-A | 90.54
13.369.0025-0 | 178.34
13.369.0025-A | 172.99
13.369.0026-0 | 159.17
13.369.0026-A | 154.43
13.369.9999-0 | 1137
13.369.9999-A | 1086
13.370.0010-0 | 44.61
13.370.0010-A | 41.14
13.370.0015-0 | 44
13.370.0015-A | 41.17
13.370.0020-0 | 50.17
13.370.0020-A | 47.08
13.370.0025-0 | 59.86
13.370.0025-A | 56.39
13.370.0040-0 | 55.46
13.370.0040-A | 50.89
13.370.0045-0 | 64.6
13.370.0045-A | 59.44
13.370.0050-0 | 59.82
13.370.0050-A | 54.83
13.370.0055-0 | 63.18
13.370.0055-A | 57.4
13.370.0060-0 | 45.17
13.370.0060-A | 40.38
13.370.9999-0 | 4277
13.370.9999-A | 3943
13.371.0010-0 | 45.92
13.371.0010-A | 42.89
13.371.0015-0 | 45.85
13.371.0015-A | 43.41
13.371.0020-0 | 52.16
13.371.0020-A | 49.55
13.371.0025-0 | 61.64
13.371.0025-A | 58.76
13.371.9999-0 | 3830
13.371.9999-A | 3627
13.373.0010-0 | 24.89
13.373.0010-A | 22.4
13.373.0020-0 | 79.64
13.373.0020-A | 74.93
13.373.0021-0 | 64.71
13.373.0021-A | 60.75
13.373.0025-0 | 95.44
13.373.0025-A | 88.38
13.373.0026-0 | 82.13
13.373.0026-A | 75.51
13.373.0030-0 | 95.2
13.373.0030-A | 90.49
13.373.0031-0 | 84.7
13.373.0031-A | 80.05
13.373.0035-0 | 111.55
13.373.0035-A | 106.84
13.373.0036-0 | 101.54
13.373.0036-A | 96.82
13.373.9999-0 | 4944
13.373.9999-A | 4634
13.375.0010-0 | 23.64
13.375.0010-A | 22.63
13.375.0015-0 | 29.38
13.375.0015-A | 28.11
13.375.9999-0 | 4078
13.375.9999-A | 3904
13.380.0010-0 | 60.69
13.380.0010-A | 56.04
13.380.0011-0 | 62.54
13.380.0011-A | 57.89
13.380.0012-0 | 52.64
13.380.0012-A | 47.99
13.380.0013-0 | 58.29
13.380.0013-A | 53.64
13.380.0015-0 | 21.01
13.380.0015-A | 18.43
13.380.0016-0 | 21.06
13.380.0016-A | 18.48
13.380.0020-0 | 50.1
13.380.0020-A | 45.21
13.380.0021-0 | 50.01
13.380.0021-A | 45.12
13.380.0025-0 | 126.96
13.380.0025-A | 113.18
13.380.0026-0 | 145.56
13.380.0026-A | 129.75
13.380.0100-0 | 88.15
13.380.0100-A | 77.82
13.380.0101-0 | 77.34
13.380.0101-A | 67.01
13.380.9999-0 | 5572
13.380.9999-A | 4992
13.381.0050-0 | 6.83
13.381.0050-A | 6.09
13.381.0051-0 | 7.23
13.381.0051-A | 6.49
13.381.0085-0 | 10.64
13.381.0085-A | 9.89
13.381.9999-0 | 5062
13.381.9999-A | 4577
13.382.0001-0 | 11.3
13.382.0001-A | 9.86
13.382.9999-0 | 5573
13.382.9999-A | 4861
13.383.0002-0 | 26.06
13.383.0002-A | 23.98
13.383.0003-0 | 19.01
13.383.0003-A | 17.58
13.383.9999-0 | 6747
13.383.9999-A | 6243
13.384.0001-0 | 14.43
13.384.0001-A | 12.53
13.384.0002-0 | 14.58
13.384.0002-A | 12.68
13.384.9999-0 | 5490
13.384.9999-A | 4773
13.385.0001-0 | 65.6
13.385.0001-A | 65.6
13.385.0002-0 | 71.6
13.385.0002-A | 71.6
13.385.0003-0 | 71.6
13.385.0003-A | 71.6
13.385.0005-0 | 27.89
13.385.0005-A | 27.89
13.385.0006-0 | 31.89
13.385.0006-A | 31.89
13.385.0007-0 | 31.89
13.385.0007-A | 31.89
13.385.0008-0 | 65.44
13.385.0008-A | 65.44
13.385.0009-0 | 65.44
13.385.0009-A | 65.44
13.385.0010-0 | 65.44
13.385.0010-A | 65.44
13.385.0050-0 | 212.27
13.385.0050-A | 199.63
13.385.0051-0 | 122.34
13.385.0051-A | 113.85
13.385.0055-0 | 145.16
13.385.0055-A | 135.07
13.385.0056-0 | 112
13.385.0056-A | 104.9
13.385.0100-0 | 60.23
13.385.0100-A | 55.71
13.385.0101-0 | 40.63
13.385.0101-A | 37.96
13.385.9999-0 | 4018
13.385.9999-A | 3679
13.387.9999-0 | 1578
13.387.9999-A | 1578
13.390.0020-0 | 73.54
13.390.0020-A | 71.07
13.390.0025-0 | 117.09
13.390.0025-A | 114.63
13.390.0027-0 | 163.97
13.390.0027-A | 161.5
13.390.0028-0 | 76.88
13.390.0028-A | 74.41
13.390.0030-0 | 63.11
13.390.0030-A | 60.65
13.390.0031-0 | 99.71
13.390.0031-A | 97.24
13.390.0035-0 | 94.28
13.390.0035-A | 91.81
13.390.0037-0 | 132.21
13.390.0037-A | 129.75
13.390.0040-0 | 140.44
13.390.0040-A | 137.97
13.390.0042-0 | 91.16
13.390.0042-A | 88.69
13.390.0045-0 | 127.14
13.390.0045-A | 124.68
13.390.0047-0 | 183.87
13.390.0047-A | 181.41
13.390.0048-0 | 148.24
13.390.0048-A | 145.77
13.390.0050-0 | 13.36
13.390.0050-A | 13.16
13.390.0055-0 | 11.23
13.390.0055-A | 10.79
13.390.0058-0 | 16.16
13.390.0058-A | 15.72
13.390.0070-0 | 30.78
13.390.0070-A | 28.56
13.390.0075-0 | 7.21
13.390.0075-A | 6.77
13.390.9999-0 | 3885
13.390.9999-A | 3758
13.391.0500-0 | 30.23
13.391.0500-A | 26.91
13.391.9999-0 | 8193
13.391.9999-A | 7301
13.395.0010-0 | 80
13.395.0010-A | 80
13.395.0011-0 | 123
13.395.0011-A | 123
13.395.0015-0 | 61
13.395.0015-A | 61
13.395.0020-0 | 144.38
13.395.0020-A | 144.38
13.395.0025-0 | 37.16
13.395.0025-A | 37.16
13.395.0026-0 | 43.89
13.395.0026-A | 43.89
13.395.0040-0 | 90.32
13.395.0040-A | 90.32
13.395.9999-0 | 6345
13.395.9999-A | 6345
13.398.0010-1 | 129.51
13.398.0010-B | 125.35
13.398.0015-0 | 230.45
13.398.0015-A | 223.17
13.398.0016-0 | 178.06
13.398.0016-A | 174.27
13.398.0017-0 | 12.12
13.398.0017-A | 10.77
13.398.0018-0 | 27.34
13.398.0018-A | 26
13.398.0020-0 | 16.58
13.398.0020-A | 15.35
13.398.0025-0 | 16.37
13.398.0025-A | 15.14
13.398.0030-0 | 25.3
13.398.0030-A | 24.06
13.398.9999-0 | 6057
13.398.9999-A | 5656
13.400.9999-0 | 5501
13.400.9999-A | 5320
13.410.0010-0 | 88.41
13.410.0010-A | 84.25
13.410.0011-0 | 100.54
13.410.0011-A | 94.76
13.410.0012-0 | 48.56
13.410.0012-A | 48.56
13.410.0015-0 | 73.5
13.410.0015-A | 71.33
13.410.0020-0 | 108.77
13.410.0020-A | 101.89
13.410.0025-0 | 105.48
13.410.0025-A | 99.04
13.410.0030-0 | 88.41
13.410.0030-A | 84.25
13.410.9999-0 | 5267
13.410.9999-A | 5043
13.411.0500-0 | 76.86
13.411.0500-A | 67.39
13.411.9999-0 | 6915
13.411.9999-A | 6072
13.413.0010-0 | 149.95
13.413.0010-A | 143.01
13.413.0011-0 | 142.77
13.413.0011-A | 136.05
13.413.0012-0 | 143.6
13.413.0012-A | 136.66
13.413.0013-0 | 135.42
13.413.0013-A | 128.7
13.413.0020-0 | 54.64
13.413.0020-A | 50.16
13.413.0021-0 | 47.46
13.413.0021-A | 43.2
13.413.0025-0 | 58.24
13.413.0025-A | 53.28
13.413.0026-0 | 51.06
13.413.0026-A | 46.32
13.413.0027-0 | 59.26
13.413.0027-A | 54.78
13.413.0028-0 | 52.08
13.413.0028-A | 47.82
13.413.0030-0 | 23.83
13.413.0030-A | 21.39
13.413.0031-0 | 22.62
13.413.0031-A | 20.26
13.413.0035-0 | 23.3
13.413.0035-A | 20.88
13.413.0036-0 | 22.46
13.413.0036-A | 20.09
13.413.9999-0 | 6463
13.413.9999-A | 5913
13.415.0010-0 | 42.28
13.415.0010-A | 40.38
13.415.0011-0 | 77.37
13.415.0011-A | 74.91
13.415.0015-0 | 36.82
13.415.0015-A | 35.31
13.415.0020-0 | 57.08
13.415.0020-A | 54.66
13.415.9999-0 | 3322
13.415.9999-A | 3153
13.416.0010-0 | 82.31
13.416.0010-A | 79.84
13.416.0015-0 | 82.31
13.416.0015-A | 79.84
13.416.9999-0 | 3597
13.416.9999-A | 3505
13.420.9999-0 | 5032
13.420.9999-A | 4589
13.440.0015-0 | 439.66
13.440.0015-A | 425.45
13.440.0025-0 | 577.54
13.440.0025-A | 563.33
13.440.0030-0 | 248.62
13.440.0030-A | 243.88
13.440.0035-0 | 253.95
13.440.0035-A | 251.11
13.440.9999-0 | 1107
13.440.9999-A | 1081
13.460.0010-0 | 305.07
13.460.0010-A | 295.21
13.460.0015-0 | 373.32
13.460.0015-A | 363.46
13.460.0020-0 | 326.07
13.460.0020-A | 316.21
13.460.9999-0 | 3044
13.460.9999-A | 2937
13.462.0010-0 | 113.94
13.462.0010-A | 107.67
13.462.0015-0 | 113.94
13.462.0015-A | 107.67
13.462.0020-0 | 103.77
13.462.0020-A | 98.15
13.462.0025-0 | 106.71
13.462.0025-A | 101.09
13.462.9999-0 | 1694
13.462.9999-A | 1631
13.468.0010-0 | 77.99
13.468.0010-A | 70.6
13.468.9999-0 | 5366
13.468.9999-A | 4827
13.469.0010-0 | 99.34
13.469.0010-A | 92.42
13.469.9999-0 | 5338
13.469.9999-A | 4948
14.000.9999-0 | 6950
14.000.9999-A | 6200
14.001.0001-0 | 971.67
14.001.0001-A | 967.47
14.001.0002-0 | 1937.03
14.001.0002-A | 1932.1
14.001.0006-0 | 1538.55
14.001.0006-A | 1531.15
14.001.0011-0 | 4871.33
14.001.0011-A | 4860.23
14.001.0016-0 | 490.67
14.001.0016-A | 486.97
14.001.0030-0 | 1012.64
14.001.0030-A | 1006.22
14.001.0035-0 | 999.78
14.001.0035-A | 993.36
14.001.0040-0 | 986.88
14.001.0040-A | 980.46
14.001.0045-0 | 1442.87
14.001.0045-A | 1433.74
14.001.0050-0 | 1402.79
14.001.0050-A | 1393.66
14.001.0055-0 | 2369.18
14.001.0055-A | 2358.08
14.001.0065-0 | 153.81
14.001.0065-A | 146.48
14.001.0070-0 | 101.6
14.001.0070-A | 96.67
14.001.0072-0 | 113.43
14.001.0072-A | 107.51
14.001.0076-0 | 178.73
14.001.0076-A | 170.83
14.001.0080-0 | 2238.91
14.001.0080-A | 2229.05
14.001.0100-0 | 211.5
14.001.0100-A | 211.5
14.001.0105-0 | 295
14.001.0105-A | 295
14.001.0110-0 | 148.5
14.001.0110-A | 148.5
14.001.0115-0 | 255
14.001.0115-A | 255
14.001.0120-0 | 165
14.001.0120-A | 165
14.001.0125-0 | 270
14.001.0125-A | 270
14.001.0130-0 | 550
14.001.0130-A | 550
14.001.0200-0 | 115.3
14.001.0200-A | 114.51
14.001.0205-0 | 149.97
14.001.0205-A | 149.18
14.001.0210-0 | 173.97
14.001.0210-A | 173.18
14.001.0212-0 | 177.1
14.001.0212-A | 176.31
14.001.0215-0 | 212.59
14.001.0215-A | 211.8
14.001.0250-0 | 206
14.001.0250-A | 206
14.001.0255-0 | 247.2
14.001.0255-A | 247.2
14.001.0258-0 | 87.55
14.001.0258-A | 87.55
14.001.0260-0 | 61.8
14.001.0260-A | 61.8
14.001.0265-0 | 185.4
14.001.0265-A | 185.4
14.001.0300-0 | 85.42
14.001.0300-A | 85.42
14.001.9999-0 | 4936
14.001.9999-A | 4889
14.002.0010-0 | 1054.2
14.002.0010-A | 940.72
14.002.0012-0 | 1094.24
14.002.0012-A | 975.84
14.002.0013-0 | 1130.83
14.002.0013-A | 1007.48
14.002.0014-0 | 867.36
14.002.0014-A | 772.63
14.002.0020-0 | 362.87
14.002.0020-A | 362.87
14.002.0025-0 | 377.87
14.002.0025-A | 377.87
14.002.0041-0 | 2098.74
14.002.0041-A | 1880.18
14.002.0046-0 | 823.91
14.002.0046-A | 740.04
14.002.0050-0 | 1448.29
14.002.0050-A | 1296.33
14.002.0052-0 | 445.8
14.002.0052-A | 403.13
14.002.0053-0 | 468.11
14.002.0053-A | 421.24
14.002.0054-0 | 85.63
14.002.0054-A | 78.23
14.002.0055-0 | 672.84
14.002.0055-A | 661.95
14.002.0058-0 | 733.06
14.002.0058-A | 722.17
14.002.0059-0 | 831.54
14.002.0059-A | 820.65
14.002.0070-0 | 905.96
14.002.0070-A | 802.35
14.002.0071-0 | 959.76
14.002.0071-A | 856.16
14.002.0072-0 | 1208.89
14.002.0072-A | 1070.75
14.002.0076-0 | 1541.03
14.002.0076-A | 1393.02
14.002.0078-0 | 1497.01
14.002.0078-A | 1349
14.002.0081-0 | 1006.23
14.002.0081-A | 915.45
14.002.0082-0 | 478.59
14.002.0082-A | 458.85
14.002.0084-0 | 504.27
14.002.0084-A | 464.8
14.002.0085-0 | 3255.02
14.002.0085-A | 3175.96
14.002.0087-0 | 589.14
14.002.0087-A | 557.07
14.002.0088-0 | 1096.7
14.002.0088-A | 1008.67
14.002.0089-0 | 1440.6
14.002.0089-A | 1342.5
14.002.0092-0 | 1459.57
14.002.0092-A | 1356.73
14.002.0095-0 | 1850.75
14.002.0095-A | 1732.7
14.002.0096-0 | 2806.91
14.002.0096-A | 2695.9
14.002.0097-0 | 502.7
14.002.0097-A | 480.5
14.002.0098-0 | 3632.66
14.002.0098-A | 3440.73
14.002.0099-0 | 3819.63
14.002.0099-A | 3764.47
14.002.0105-0 | 439.23
14.002.0105-A | 384.96
14.002.0108-0 | 488.99
14.002.0108-A | 429.78
14.002.0110-0 | 446.32
14.002.0110-A | 402.9
14.002.0113-0 | 780.68
14.002.0113-A | 758.59
14.002.0120-0 | 507.86
14.002.0120-A | 453.26
14.002.0125-0 | 850.47
14.002.0125-A | 835.67
14.002.0131-0 | 666.03
14.002.0131-A | 599.18
14.002.0132-0 | 461.75
14.002.0132-A | 427.71
14.002.0133-0 | 534.39
14.002.0133-A | 494.92
14.002.0134-0 | 443.52
14.002.0134-A | 399.02
14.002.0155-0 | 666.03
14.002.0155-A | 599.18
14.002.0156-0 | 243.31
14.002.0156-A | 233.45
14.002.0158-0 | 1187.44
14.002.0158-A | 1088.76
14.002.0161-0 | 821.01
14.002.0161-A | 738.61
14.002.0162-0 | 438.42
14.002.0162-A | 398.95
14.002.0166-0 | 659.19
14.002.0166-A | 592.34
14.002.0180-0 | 943.65
14.002.0180-A | 871.15
14.002.0182-0 | 867.25
14.002.0182-A | 802.74
14.002.0184-0 | 1063.91
14.002.0184-A | 991.24
14.002.0186-0 | 396.66
14.002.0186-A | 353.89
14.002.0187-0 | 322.68
14.002.0187-A | 297.15
14.002.0188-0 | 560.92
14.002.0188-A | 537
14.002.0189-0 | 456.35
14.002.0189-A | 446.03
14.002.0190-0 | 142.56
14.002.0190-A | 142.56
14.002.0191-0 | 291.26
14.002.0191-A | 272.11
14.002.0192-0 | 702.41
14.002.0192-A | 634.24
14.002.0193-0 | 2130.05
14.002.0193-A | 2059.88
14.002.0194-0 | 1295.91
14.002.0194-A | 1226.86
14.002.0195-0 | 1055.4
14.002.0195-A | 994.58
14.002.0196-0 | 1467.4
14.002.0196-A | 1394.33
14.002.0197-0 | 456.63
14.002.0197-A | 440.11
14.002.0198-0 | 351.3
14.002.0198-A | 343.9
14.002.0199-0 | 271.34
14.002.0199-A | 254.82
14.002.0200-0 | 107.77
14.002.0200-A | 102.83
14.002.0205-0 | 628.29
14.002.0205-A | 572.54
14.002.0206-0 | 809.49
14.002.0206-A | 726.11
14.002.0207-1 | 485.12
14.002.0207-B | 454.14
14.002.0208-0 | 265.62
14.002.0208-A | 246.84
14.002.0209-0 | 314.12
14.002.0209-A | 293.03
14.002.0210-0 | 324.89
14.002.0210-A | 315.02
14.002.0211-0 | 222.47
14.002.0211-A | 216.61
14.002.0212-0 | 231.24
14.002.0212-A | 226.31
14.002.0213-0 | 728.67
14.002.0213-A | 721.27
14.002.0214-0 | 816.98
14.002.0214-A | 772.13
14.002.0220-0 | 105.83
14.002.0220-A | 95.96
14.002.0225-0 | 115.92
14.002.0225-A | 106.05
14.002.0227-0 | 415.86
14.002.0227-A | 368.99
14.002.0230-0 | 516.51
14.002.0230-A | 457.31
14.002.0232-0 | 508.86
14.002.0232-A | 449.66
14.002.0235-0 | 34.86
14.002.0235-A | 31.6
14.002.0240-0 | 22.29
14.002.0240-A | 19.82
14.002.0242-0 | 14.85
14.002.0242-A | 13.23
14.002.0244-0 | 12.43
14.002.0244-A | 11.05
14.002.0246-0 | 45.07
14.002.0246-A | 41.61
14.002.0250-0 | 385.78
14.002.0250-A | 341.38
14.002.0254-0 | 456.3
14.002.0254-A | 411.89
14.002.0260-0 | 356.78
14.002.0260-A | 314.84
14.002.0280-0 | 29.42
14.002.0280-A | 26.96
14.002.0283-0 | 27.6
14.002.0283-A | 25.14
14.002.0285-0 | 25.79
14.002.0285-A | 23.32
14.002.0372-0 | 140.98
14.002.0372-A | 135.03
14.002.0373-0 | 26.18
14.002.0373-A | 23.72
14.002.0374-0 | 279.69
14.002.0374-A | 269.82
14.002.0375-0 | 744.96
14.002.0375-A | 737.56
14.002.0376-0 | 317.29
14.002.0376-A | 302.49
14.002.0377-0 | 223.08
14.002.0377-A | 203.35
14.002.0380-0 | 34.26
14.002.0380-A | 33.67
14.002.0383-0 | 7.93
14.002.0383-A | 7.41
14.002.0385-0 | 471.41
14.002.0385-A | 428.24
14.002.0390-0 | 520.86
14.002.0390-A | 475.47
14.002.0400-0 | 1405.07
14.002.0400-A | 1395.21
14.002.0402-0 | 401.24
14.002.0402-A | 393.84
14.002.0404-0 | 364.2
14.002.0404-A | 356.8
14.002.0406-0 | 334.57
14.002.0406-A | 327.17
14.002.0408-0 | 482.55
14.002.0408-A | 475.15
14.002.0410-0 | 787.68
14.002.0410-A | 777.82
14.002.0412-0 | 946.86
14.002.0412-A | 937
14.002.0414-0 | 351.85
14.002.0414-A | 344.45
14.002.0416-0 | 414.55
14.002.0416-A | 407.15
14.002.0430-0 | 90.73
14.002.0430-A | 88.84
14.002.0432-0 | 106.79
14.002.0432-A | 104.21
14.002.0434-0 | 145.48
14.002.0434-A | 142.62
14.002.0436-0 | 161.07
14.002.0436-A | 157.86
14.002.0438-0 | 181.63
14.002.0438-A | 177.94
14.002.0440-0 | 211.85
14.002.0440-A | 207.34
14.002.0444-0 | 186.29
14.002.0444-A | 182.79
14.002.0452-0 | 229.55
14.002.0452-A | 224.82
14.002.0454-0 | 349.37
14.002.0454-A | 343.72
14.002.0456-0 | 298.92
14.002.0456-A | 292.54
14.002.0466-0 | 286.91
14.002.0466-A | 278.26
14.002.0468-0 | 335.01
14.002.0468-A | 325.15
14.002.0470-0 | 110.48
14.002.0470-A | 104.55
14.002.0472-0 | 119.48
14.002.0472-A | 113.55
14.002.0478-0 | 148.06
14.002.0478-A | 140.66
14.002.0480-0 | 251.03
14.002.0480-A | 246.1
14.002.0482-0 | 286.1
14.002.0482-A | 279.68
14.002.0483-0 | 246.98
14.002.0483-A | 242.05
14.002.0485-0 | 273.76
14.002.0485-A | 269.12
14.002.0486-0 | 467.03
14.002.0486-A | 452.23
14.002.0487-0 | 415.33
14.002.0487-A | 410.89
14.002.0489-0 | 100.8
14.002.0489-A | 96.16
14.002.0490-0 | 124.79
14.002.0490-A | 120.15
14.002.0491-0 | 348.11
14.002.0491-A | 335.78
14.002.0493-0 | 291.98
14.002.0493-A | 287.05
14.002.0494-0 | 361.57
14.002.0494-A | 356.93
14.002.0495-0 | 842.05
14.002.0495-A | 835.23
14.002.0496-0 | 434.89
14.002.0496-A | 425.51
14.002.0498-0 | 403.36
14.002.0498-A | 395.84
14.002.0499-0 | 315.75
14.002.0499-A | 311.11
14.002.0501-0 | 525.66
14.002.0501-A | 519.24
14.002.0503-0 | 407.95
14.002.0503-A | 403.02
14.002.0520-0 | 2731.11
14.002.0520-A | 2716.31
14.002.0521-0 | 3025.11
14.002.0521-A | 3010.31
14.002.0522-0 | 3318.11
14.002.0522-A | 3303.31
14.002.0523-0 | 3611.11
14.002.0523-A | 3596.31
14.002.0524-0 | 5111.11
14.002.0524-A | 5096.31
14.002.0525-0 | 5806.11
14.002.0525-A | 5791.31
14.002.0526-0 | 6443.11
14.002.0526-A | 6428.31
14.002.0527-0 | 7031.11
14.002.0527-A | 7016.31
14.002.0535-0 | 3366.11
14.002.0535-A | 3351.31
14.002.0536-0 | 3786.11
14.002.0536-A | 3771.31
14.002.0537-0 | 3861.11
14.002.0537-A | 3846.31
14.002.0538-0 | 4041.11
14.002.0538-A | 4026.31
14.002.0539-0 | 5556.11
14.002.0539-A | 5541.31
14.002.0540-0 | 6311.11
14.002.0540-A | 6296.31
14.002.0541-0 | 7066.11
14.002.0541-A | 7051.31
14.002.0542-0 | 7821.11
14.002.0542-A | 7806.31
14.002.9999-0 | 6030
14.002.9999-A | 5686
14.003.0016-0 | 329.59
14.003.0016-A | 309.86
14.003.0017-0 | 379.03
14.003.0017-A | 356.33
14.003.0020-0 | 335.22
14.003.0020-A | 315.48
14.003.0021-0 | 385.5
14.003.0021-A | 362.81
14.003.0025-0 | 304.56
14.003.0025-A | 284.82
14.003.0026-0 | 350.24
14.003.0026-A | 327.55
14.003.0028-0 | 332.36
14.003.0028-A | 312.63
14.003.0029-0 | 382.22
14.003.0029-A | 359.52
14.003.0050-0 | 397.46
14.003.0050-A | 377.73
14.003.0051-0 | 457.08
14.003.0051-A | 434.39
14.003.0061-0 | 395.11
14.003.0061-A | 375.38
14.003.0062-0 | 454.38
14.003.0062-A | 431.68
14.003.0070-0 | 276.42
14.003.0070-A | 261.62
14.003.0071-0 | 317.89
14.003.0071-A | 300.87
14.003.0076-0 | 315.69
14.003.0076-A | 300.88
14.003.0077-0 | 363.04
14.003.0077-A | 346.02
14.003.0121-0 | 426.64
14.003.0121-A | 406.91
14.003.0122-0 | 490.64
14.003.0122-A | 467.95
14.003.0130-0 | 367.39
14.003.0130-A | 347.66
14.003.0131-0 | 422.5
14.003.0131-A | 399.8
14.003.0145-0 | 501.37
14.003.0145-A | 481.64
14.003.0146-0 | 576.58
14.003.0146-A | 553.88
14.003.0148-0 | 542.78
14.003.0148-A | 523.05
14.003.0149-0 | 623.96
14.003.0149-A | 601.26
14.003.0151-0 | 501.37
14.003.0151-A | 481.64
14.003.0152-0 | 576.58
14.003.0152-A | 553.88
14.003.0153-0 | 319.51
14.003.0153-A | 299.78
14.003.0154-0 | 367.44
14.003.0154-A | 344.74
14.003.0156-0 | 490.87
14.003.0156-A | 471.14
14.003.0157-0 | 564.5
14.003.0157-A | 541.81
14.003.0158-0 | 503.67
14.003.0158-A | 483.94
14.003.0159-0 | 626.8
14.003.0159-A | 604.1
14.003.0160-0 | 349.75
14.003.0160-A | 330.02
14.003.0161-0 | 402.21
14.003.0161-A | 379.52
14.003.0163-0 | 242.15
14.003.0163-A | 227.35
14.003.0164-0 | 278.47
14.003.0164-A | 261.45
14.003.0165-0 | 22
14.003.0165-A | 19.54
14.003.0200-0 | 678.11
14.003.0200-A | 663.31
14.003.0201-0 | 779.83
14.003.0201-A | 762.81
14.003.0205-0 | 648.21
14.003.0205-A | 633.41
14.003.0206-0 | 745.44
14.003.0206-A | 728.42
14.003.0210-0 | 709.53
14.003.0210-A | 694.73
14.003.0211-0 | 815.96
14.003.0211-A | 798.94
14.003.0220-0 | 801.59
14.003.0220-A | 786.79
14.003.0221-0 | 921.83
14.003.0221-A | 904.81
14.003.0225-0 | 694.91
14.003.0225-A | 680.11
14.003.0226-0 | 799.15
14.003.0226-A | 782.13
14.003.0230-0 | 694.91
14.003.0230-A | 680.11
14.003.0231-0 | 799.15
14.003.0231-A | 782.13
14.003.0240-0 | 125.79
14.003.0240-A | 118.39
14.003.0241-0 | 339.42
14.003.0241-A | 316.23
14.003.0243-0 | 552.6
14.003.0243-A | 496.85
14.003.0245-0 | 550.51
14.003.0245-A | 534.72
14.003.0250-0 | 36.98
14.003.0250-A | 33.67
14.003.0255-0 | 12.27
14.003.0255-A | 11.08
14.003.0260-0 | 16.01
14.003.0260-A | 14.59
14.003.0265-0 | 62.78
14.003.0265-A | 61.3
14.003.0300-0 | 665.44
14.003.0300-A | 592.82
14.003.9999-0 | 5061
14.003.9999-A | 4575
14.004.0010-0 | 42
14.004.0010-A | 42
14.004.0015-0 | 54
14.004.0015-A | 54
14.004.0020-0 | 72
14.004.0020-A | 72
14.004.0025-0 | 78
14.004.0025-A | 78
14.004.0030-0 | 168
14.004.0030-A | 168
14.004.0040-0 | 47.88
14.004.0040-A | 47.88
14.004.0045-0 | 42
14.004.0045-A | 42
14.004.0046-0 | 264
14.004.0046-A | 264
14.004.0047-0 | 228
14.004.0047-A | 228
14.004.0048-0 | 150
14.004.0048-A | 150
14.004.0050-0 | 96
14.004.0050-A | 96
14.004.0060-0 | 78
14.004.0060-A | 78
14.004.0070-0 | 236.62
14.004.0070-A | 236.62
14.004.0073-0 | 300
14.004.0073-A | 300
14.004.0100-0 | 230.33
14.004.0100-A | 220.46
14.004.0120-0 | 340
14.004.0120-A | 340
14.004.0121-0 | 185
14.004.0121-A | 185
14.004.0150-0 | 947.72
14.004.0150-A | 947.72
14.004.0155-0 | 1895.5
14.004.0155-A | 1895.5
14.004.0160-0 | 11056.95
14.004.0160-A | 11056.95
14.004.0200-0 | 34
14.004.0200-A | 34
14.004.9999-0 | 4532
14.004.9999-A | 4522
14.005.0010-0 | 129.74
14.005.0010-A | 128.27
14.005.0015-0 | 189.08
14.005.0015-A | 187.61
14.005.0020-0 | 248.42
14.005.0020-A | 246.95
14.005.0025-0 | 307.76
14.005.0025-A | 306.29
14.005.9999-0 | 2711
14.005.9999-A | 2694
14.006.0005-0 | 450.16
14.006.0005-A | 420.56
14.006.0008-0 | 437.58
14.006.0008-A | 407.98
14.006.0010-0 | 417.5
14.006.0010-A | 387.9
14.006.0012-0 | 415.12
14.006.0012-A | 385.52
14.006.0014-0 | 410.64
14.006.0014-A | 381.04
14.006.0017-0 | 208.05
14.006.0017-A | 188.32
14.006.0019-0 | 210.15
14.006.0019-A | 190.42
14.006.0021-0 | 210.15
14.006.0021-A | 190.42
14.006.0023-0 | 227.85
14.006.0023-A | 208.12
14.006.0025-0 | 238.05
14.006.0025-A | 218.32
14.006.0030-0 | 592.27
14.006.0030-A | 562.67
14.006.0033-0 | 589.89
14.006.0033-A | 560.29
14.006.0036-0 | 587.51
14.006.0036-A | 557.91
14.006.0037-0 | 546.59
14.006.0037-A | 516.99
14.006.0038-0 | 545.23
14.006.0038-A | 515.63
14.006.0039-0 | 384.92
14.006.0039-A | 365.19
14.006.0041-0 | 384.92
14.006.0041-A | 365.19
14.006.0043-0 | 384.92
14.006.0043-A | 365.19
14.006.0050-0 | 694.3
14.006.0050-A | 664.7
14.006.0052-0 | 663.12
14.006.0052-A | 633.52
14.006.0054-0 | 645.74
14.006.0054-A | 616.14
14.006.0058-0 | 486.95
14.006.0058-A | 467.22
14.006.0062-0 | 458.15
14.006.0062-A | 438.42
14.006.0064-0 | 443.15
14.006.0064-A | 423.42
14.006.0077-0 | 536.74
14.006.0077-A | 507.13
14.006.0078-0 | 549.55
14.006.0078-A | 519.95
14.006.0079-0 | 547.98
14.006.0079-A | 518.38
14.006.0081-0 | 546.41
14.006.0081-A | 516.8
14.006.0082-0 | 384.92
14.006.0082-A | 365.19
14.006.0083-0 | 384.92
14.006.0083-A | 365.19
14.006.0084-0 | 384.92
14.006.0084-A | 365.19
14.006.0085-0 | 230.54
14.006.0085-A | 210.81
14.006.0086-0 | 222.85
14.006.0086-A | 203.12
14.006.0087-0 | 212.84
14.006.0087-A | 193.11
14.006.0088-0 | 264.05
14.006.0088-A | 244.31
14.006.0089-0 | 256.67
14.006.0089-A | 236.93
14.006.0091-0 | 862.6
14.006.0091-A | 833
14.006.0092-0 | 860.22
14.006.0092-A | 830.62
14.006.0093-0 | 961.43
14.006.0093-A | 929.36
14.006.0094-0 | 957.53
14.006.0094-A | 925.46
14.006.0095-0 | 953.64
14.006.0095-A | 921.57
14.006.0100-0 | 1687.81
14.006.0100-A | 1628.6
14.006.0101-0 | 1695.59
14.006.0101-A | 1636.39
14.006.0102-0 | 2300.88
14.006.0102-A | 2236.74
14.006.0103-0 | 655.25
14.006.0103-A | 635.52
14.006.0104-0 | 655.25
14.006.0104-A | 635.52
14.006.0105-0 | 674.25
14.006.0105-A | 644.65
14.006.0110-0 | 671.27
14.006.0110-A | 641.67
14.006.0115-0 | 662.99
14.006.0115-A | 633.39
14.006.0120-0 | 983.33
14.006.0120-A | 943.86
14.006.0121-0 | 972.16
14.006.0121-A | 932.69
14.006.0123-0 | 1955.56
14.006.0123-A | 1881.55
14.006.0124-0 | 4797.37
14.006.0124-A | 4618.85
14.006.0126-0 | 1410.42
14.006.0126-A | 1356.15
14.006.0127-0 | 461.54
14.006.0127-A | 452.14
14.006.0150-0 | 688.7
14.006.0150-A | 631.97
14.006.0155-0 | 697.66
14.006.0155-A | 640.93
14.006.0156-0 | 700.04
14.006.0156-A | 643.31
14.006.0160-0 | 702.42
14.006.0160-A | 645.69
14.006.0185-0 | 830.48
14.006.0185-A | 800.88
14.006.0190-0 | 597.86
14.006.0190-A | 563.32
14.006.0220-0 | 356.55
14.006.0220-A | 326.95
14.006.0225-0 | 549.94
14.006.0225-A | 493.2
14.006.0232-0 | 880.08
14.006.0232-A | 846.67
14.006.0233-0 | 900.91
14.006.0233-A | 867.01
14.006.0234-0 | 939.43
14.006.0234-A | 905.04
14.006.0235-0 | 392.21
14.006.0235-A | 362.61
14.006.0237-0 | 383.03
14.006.0237-A | 353.42
14.006.0238-0 | 371.52
14.006.0238-A | 341.92
14.006.0240-0 | 270.1
14.006.0240-A | 250.36
14.006.0245-0 | 146.32
14.006.0245-A | 136.46
14.006.0255-0 | 1350.25
14.006.0255-A | 1291.04
14.006.0260-0 | 1000.29
14.006.0260-A | 909.88
14.006.0265-0 | 936.26
14.006.0265-A | 906.66
14.006.0270-0 | 1076.67
14.006.0270-A | 1047.07
14.006.0275-0 | 1331.79
14.006.0275-A | 1297.26
14.006.0285-0 | 913.91
14.006.0285-A | 884.31
14.006.0286-0 | 760.36
14.006.0286-A | 735.7
14.006.0288-0 | 992.53
14.006.0288-A | 948.13
14.006.0290-0 | 1379.44
14.006.0290-A | 1344.9
14.006.0295-0 | 1774.94
14.006.0295-A | 1735.47
14.006.0296-0 | 1981.48
14.006.0296-A | 1937.08
14.006.0297-0 | 1185.63
14.006.0297-A | 1160.96
14.006.0299-0 | 1345.23
14.006.0299-A | 1320.56
14.006.0301-0 | 1698.6
14.006.0301-A | 1664.07
14.006.0303-0 | 2493.74
14.006.0303-A | 2454.27
14.006.0305-0 | 767.06
14.006.0305-A | 727.59
14.006.0310-0 | 208.32
14.006.0310-A | 194.48
14.006.0353-0 | 137.76
14.006.0353-A | 124.95
14.006.0355-0 | 211.01
14.006.0355-A | 196.21
14.006.0360-0 | 296.24
14.006.0360-A | 271.57
14.006.0362-0 | 122.76
14.006.0362-A | 112.89
14.006.0370-0 | 237.68
14.006.0370-A | 227.82
14.006.0371-0 | 201.04
14.006.0371-A | 182.23
14.006.0372-0 | 1279.66
14.006.0372-A | 1173.31
14.006.0373-0 | 1322.62
14.006.0373-A | 1258.49
14.006.0374-0 | 886.81
14.006.0374-A | 807.88
14.006.0375-0 | 71.19
14.006.0375-A | 66.26
14.006.0380-0 | 78.08
14.006.0380-A | 73.15
14.006.0385-0 | 84.74
14.006.0385-A | 79.81
14.006.0399-0 | 48.61
14.006.0399-A | 44.67
14.006.0400-0 | 55.59
14.006.0400-A | 51.64
14.006.0401-0 | 17.18
14.006.0401-A | 16.24
14.006.0405-0 | 32.95
14.006.0405-A | 31.22
14.006.0407-0 | 34.32
14.006.0407-A | 32.59
14.006.0408-0 | 27.86
14.006.0408-A | 26.14
14.006.0409-0 | 6.6
14.006.0409-A | 6.23
14.006.0415-0 | 46.36
14.006.0415-A | 41.43
14.006.0417-0 | 55.5
14.006.0417-A | 50.56
14.006.0420-0 | 499.74
14.006.0420-A | 486.32
14.006.0422-1 | 659.34
14.006.0422-B | 645.92
14.006.0423-0 | 579.54
14.006.0423-A | 566.12
14.006.0424-0 | 640.08
14.006.0424-A | 629.23
14.006.0426-0 | 440.58
14.006.0426-A | 429.73
14.006.0428-0 | 595.63
14.006.0428-A | 590.7
14.006.0430-0 | 386.87
14.006.0430-A | 383.17
14.006.0440-0 | 1444.16
14.006.0440-A | 1329.21
14.006.0445-0 | 297.39
14.006.0445-A | 283.55
14.006.0609-0 | 9.76
14.006.0609-A | 9.76
14.006.0612-0 | 15.7
14.006.0612-A | 15.7
14.006.0615-0 | 21.45
14.006.0615-A | 21.45
14.006.0624-0 | 24.43
14.006.0624-A | 24.43
14.006.0627-0 | 34.96
14.006.0627-A | 34.96
14.006.0630-0 | 50.62
14.006.0630-A | 50.62
14.006.0633-0 | 56.47
14.006.0633-A | 56.47
14.006.0636-0 | 88.12
14.006.0636-A | 88.12
14.006.0639-0 | 20.45
14.006.0639-A | 20.45
14.006.0645-0 | 29.55
14.006.0645-A | 29.55
14.006.0648-0 | 21
14.006.0648-A | 21
14.006.0680-0 | 6.3
14.006.0680-A | 6.3
14.006.0685-0 | 11.88
14.006.0685-A | 11.88
14.006.0690-0 | 15.48
14.006.0690-A | 15.48
14.006.0695-0 | 24.02
14.006.0695-A | 24.02
14.006.9999-0 | 4867
14.006.9999-A | 4528
14.007.0005-0 | 673.98
14.007.0005-A | 673.98
14.007.0010-0 | 217.59
14.007.0010-A | 217.59
14.007.0015-0 | 210.39
14.007.0015-A | 210.39
14.007.0020-0 | 794.1
14.007.0020-A | 794.1
14.007.0025-0 | 424.53
14.007.0025-A | 424.53
14.007.0030-0 | 113.17
14.007.0030-A | 113.17
14.007.0035-0 | 208.65
14.007.0035-A | 208.65
14.007.0038-0 | 55.37
14.007.0038-A | 55.37
14.007.0040-0 | 293
14.007.0040-A | 293
14.007.0045-0 | 55.18
14.007.0045-A | 55.18
14.007.0050-0 | 526.63
14.007.0050-A | 526.63
14.007.0055-0 | 389
14.007.0055-A | 389
14.007.0057-0 | 43.88
14.007.0057-A | 43.88
14.007.0060-0 | 293
14.007.0060-A | 293
14.007.0065-0 | 112.28
14.007.0065-A | 112.28
14.007.0070-0 | 44.75
14.007.0070-A | 44.75
14.007.0075-0 | 46.49
14.007.0075-A | 46.49
14.007.0080-0 | 61.01
14.007.0080-A | 61.01
14.007.0085-0 | 175.99
14.007.0085-A | 175.99
14.007.0090-0 | 222.77
14.007.0090-A | 222.77
14.007.0095-0 | 342.27
14.007.0095-A | 342.27
14.007.0101-0 | 825.25
14.007.0101-A | 825.25
14.007.0105-0 | 997.31
14.007.0105-A | 997.31
14.007.0110-0 | 24.96
14.007.0110-A | 24.96
14.007.0115-0 | 95.77
14.007.0115-A | 95.77
14.007.0120-0 | 50.14
14.007.0120-A | 50.14
14.007.0125-0 | 29.98
14.007.0125-A | 29.98
14.007.0130-0 | 201.53
14.007.0130-A | 201.53
14.007.0135-0 | 22.17
14.007.0135-A | 22.17
14.007.0140-0 | 79.7
14.007.0140-A | 79.7
14.007.0145-0 | 103.84
14.007.0145-A | 103.84
14.007.0150-0 | 164.7
14.007.0150-A | 164.7
14.007.0155-0 | 93.4
14.007.0155-A | 93.4
14.007.0160-0 | 166.87
14.007.0160-A | 166.87
14.007.0165-0 | 215.08
14.007.0165-A | 215.08
14.007.0170-0 | 323.84
14.007.0170-A | 323.84
14.007.0175-0 | 421.25
14.007.0175-A | 421.25
14.007.0185-0 | 649.19
14.007.0185-A | 649.19
14.007.0190-0 | 415.8
14.007.0190-A | 415.8
14.007.0195-0 | 90.02
14.007.0195-A | 90.02
14.007.0200-0 | 109.48
14.007.0200-A | 109.48
14.007.0250-0 | 374.87
14.007.0250-A | 374.87
14.007.0251-0 | 196.8
14.007.0251-A | 196.8
14.007.0253-0 | 196.8
14.007.0253-A | 196.8
14.007.0256-0 | 19.92
14.007.0256-A | 19.92
14.007.0258-0 | 281.15
14.007.0258-A | 281.15
14.007.0261-0 | 19.92
14.007.0261-A | 19.92
14.007.0263-0 | 281.15
14.007.0263-A | 281.15
14.007.0266-0 | 84.01
14.007.0266-A | 84.01
14.007.0267-0 | 33.31
14.007.0267-A | 33.31
14.007.0268-0 | 5.58
14.007.0268-A | 5.58
14.007.0269-0 | 8.65
14.007.0269-A | 8.65
14.007.0270-0 | 80.2
14.007.0270-A | 80.2
14.007.0274-0 | 22.98
14.007.0274-A | 22.98
14.007.0276-0 | 150.17
14.007.0276-A | 150.17
14.007.0277-0 | 11.68
14.007.0277-A | 11.68
14.007.0278-0 | 22.57
14.007.0278-A | 22.57
14.007.0279-0 | 8.25
14.007.0279-A | 8.25
14.007.0280-0 | 21.45
14.007.0280-A | 21.45
14.007.0281-0 | 11.56
14.007.0281-A | 11.56
14.007.0282-0 | 20.6
14.007.0282-A | 20.6
14.007.0283-0 | 3.78
14.007.0283-A | 3.78
14.007.0284-0 | 5.31
14.007.0284-A | 5.31
14.007.0286-0 | 10.65
14.007.0286-A | 10.65
14.007.0287-0 | 28.89
14.007.0287-A | 28.89
14.007.0288-0 | 4.53
14.007.0288-A | 4.53
14.007.0289-0 | 30.44
14.007.0289-A | 30.44
14.007.0290-0 | 4.16
14.007.0290-A | 4.16
14.007.0292-0 | 2.95
14.007.0292-A | 2.95
14.007.0294-0 | 71.56
14.007.0294-A | 71.56
14.007.0296-0 | 32.9
14.007.0296-A | 32.9
14.007.0298-0 | 110.26
14.007.0298-A | 110.26
14.007.0300-0 | 8.31
14.007.0300-A | 8.31
14.007.0302-0 | 25
14.007.0302-A | 25
14.007.0304-0 | 29.5
14.007.0304-A | 29.5
14.007.0306-0 | 3.52
14.007.0306-A | 3.52
14.007.0308-0 | 4.07
14.007.0308-A | 4.07
14.007.0310-0 | 29.4
14.007.0310-A | 29.4
14.007.0312-0 | 12.67
14.007.0312-A | 12.67
14.007.0313-0 | 152.99
14.007.0313-A | 152.99
14.007.0314-0 | 144.27
14.007.0314-A | 144.27
14.007.0315-0 | 177.49
14.007.0315-A | 177.49
14.007.0316-0 | 5.19
14.007.0316-A | 5.19
14.007.0318-0 | 20.5
14.007.0318-A | 20.5
14.007.0320-0 | 10.44
14.007.0320-A | 10.44
14.007.0321-0 | 90.13
14.007.0321-A | 90.13
14.007.0322-0 | 14.68
14.007.0322-A | 14.68
14.007.0324-0 | 33.6
14.007.0324-A | 33.6
14.007.0326-0 | 24.22
14.007.0326-A | 24.22
14.007.0328-0 | 3.95
14.007.0328-A | 3.95
14.007.0330-0 | 90.67
14.007.0330-A | 90.67
14.007.0332-0 | 1.07
14.007.0332-A | 1.07
14.007.0334-0 | 15.87
14.007.0334-A | 15.87
14.007.0335-0 | 4.63
14.007.0335-A | 4.63
14.007.0336-0 | 15.61
14.007.0336-A | 15.61
14.007.0337-0 | 24.5
14.007.0337-A | 24.5
14.007.0338-0 | 61.54
14.007.0338-A | 61.54
14.007.0340-0 | 39.04
14.007.0340-A | 39.04
14.007.0342-0 | 16.87
14.007.0342-A | 16.87
14.007.0344-0 | 53.2
14.007.0344-A | 53.2
14.007.0345-0 | 8.46
14.007.0345-A | 8.46
14.007.0346-0 | 14.7
14.007.0346-A | 14.7
14.007.0347-0 | 15.64
14.007.0347-A | 15.64
14.007.0348-0 | 8.86
14.007.0348-A | 8.86
14.007.0360-0 | 3.76
14.007.0360-A | 3.52
14.007.0365-0 | 3.09
14.007.0365-A | 2.85
14.007.0390-0 | 0.75
14.007.0390-A | 0.75
14.007.0396-0 | 36.69
14.007.0396-A | 36.69
14.007.0400-0 | 107.26
14.007.0400-A | 107.26
14.007.0405-0 | 32.71
14.007.0405-A | 30.25
14.007.9999-0 | 5113
14.007.9999-A | 5113
14.008.0010-0 | 653.21
14.008.0010-A | 596.81
14.008.0015-0 | 976.28
14.008.0015-A | 890.61
14.008.0020-0 | 977.51
14.008.0020-A | 891.84
14.008.0025-0 | 1244.11
14.008.0025-A | 1131.31
14.008.0030-0 | 1890.24
14.008.0030-A | 1718.91
14.008.0035-0 | 1892.7
14.008.0035-A | 1721.37
14.008.0045-0 | 578.87
14.008.0045-A | 529.87
14.008.0050-0 | 1985.22
14.008.0050-A | 1985.22
14.008.0052-0 | 1588.22
14.008.0052-A | 1588.22
14.008.0055-0 | 1429.72
14.008.0055-A | 1429.72
14.008.0065-0 | 564.18
14.008.0065-A | 515.18
14.008.0070-0 | 145.93
14.008.0070-A | 134.16
14.008.0075-0 | 169.43
14.008.0075-A | 156.14
14.008.0080-0 | 192.71
14.008.0080-A | 177.89
14.008.0090-0 | 1320.47
14.008.0090-A | 1257.29
14.008.0092-0 | 1444.95
14.008.0092-A | 1376.83
14.008.0093-0 | 473.56
14.008.0093-A | 444.91
14.008.0095-0 | 584.18
14.008.0095-A | 527.78
14.008.0096-0 | 906.02
14.008.0096-A | 820.35
14.008.0097-0 | 906.02
14.008.0097-A | 820.35
14.008.9999-0 | 4263
14.008.9999-A | 3942
14.009.0010-0 | 49.8
14.009.0010-A | 43.17
14.009.0015-0 | 45.37
14.009.0015-A | 39.33
14.009.0020-0 | 41.17
14.009.0020-A | 35.69
14.009.0022-0 | 19.92
14.009.0022-A | 17.27
14.009.0024-0 | 18.15
14.009.0024-A | 15.73
14.009.0026-0 | 16.37
14.009.0026-A | 14.19
14.009.0040-0 | 16.6
14.009.0040-A | 14.39
14.009.0045-0 | 13.28
14.009.0045-A | 11.51
14.009.0050-0 | 9.96
14.009.0050-A | 8.63
14.009.0052-0 | 7.74
14.009.0052-A | 6.71
14.009.0054-0 | 6.64
14.009.0054-A | 5.75
14.009.0056-0 | 5.53
14.009.0056-A | 4.79
14.009.0060-0 | 11.06
14.009.0060-A | 9.59
14.009.0070-0 | 49.8
14.009.0070-A | 43.17
14.009.0075-0 | 37.62
14.009.0075-A | 32.62
14.009.0080-0 | 77.47
14.009.0080-A | 67.16
14.009.0085-0 | 5.53
14.009.0085-A | 4.79
14.009.0090-0 | 6.64
14.009.0090-A | 5.75
14.009.0095-0 | 4.42
14.009.0095-A | 3.83
14.009.0110-0 | 22.13
14.009.0110-A | 19.18
14.009.0120-0 | 44.26
14.009.0120-A | 38.37
14.009.0125-0 | 22.13
14.009.0125-A | 19.18
14.009.0130-0 | 22.13
14.009.0130-A | 19.18
14.009.9999-0 | 7811
14.009.9999-A | 6771
14.010.0010-0 | 1004.46
14.010.0010-A | 966.56
14.010.0015-0 | 944.8
14.010.0015-A | 906.9
14.010.9999-0 | 6074
14.010.9999-A | 5869
15.000.9999-0 | 6231
15.000.9999-A | 5646
15.001.0020-1 | 179.88
15.001.0020-B | 159.62
15.001.0025-0 | 205.48
15.001.0025-A | 184.16
15.001.0026-0 | 255.02
15.001.0026-A | 230.37
15.001.0027-0 | 412.35
15.001.0027-A | 375.45
15.001.0028-0 | 349.13
15.001.0028-A | 316.35
15.001.0029-0 | 1061.97
15.001.0029-A | 980.61
15.001.0030-0 | 1216.76
15.001.0030-A | 1123.16
15.001.0031-0 | 828.61
15.001.0031-A | 763.77
15.001.0032-0 | 342.98
15.001.0032-A | 310.66
15.001.0033-0 | 278.53
15.001.0033-A | 250.49
15.001.0034-0 | 934.53
15.001.0034-A | 864.77
15.001.0035-0 | 1056.56
15.001.0035-A | 976.95
15.001.0053-0 | 2880.5
15.001.0053-A | 2779.2
15.001.0054-0 | 1679.12
15.001.0054-A | 1608.43
15.001.0055-0 | 1799.49
15.001.0055-A | 1720.09
15.001.0056-0 | 1099.09
15.001.0056-A | 1040.74
15.001.0057-0 | 3523.63
15.001.0057-A | 3389.77
15.001.0060-0 | 469.24
15.001.0060-A | 428.18
15.001.0061-0 | 816.15
15.001.0061-A | 745.02
15.001.0070-0 | 536.87
15.001.0070-A | 479.17
15.001.0071-0 | 616.8
15.001.0071-A | 551.98
15.001.0072-0 | 692.29
15.001.0072-A | 622.37
15.001.0073-0 | 799.73
15.001.0073-A | 726.93
15.001.0075-0 | 581.94
15.001.0075-A | 518.78
15.001.0076-0 | 681.37
15.001.0076-A | 615.24
15.001.0077-0 | 87.71
15.001.0077-A | 87.71
15.001.0078-0 | 115.63
15.001.0078-A | 115.63
15.001.0079-0 | 389
15.001.0079-A | 389
15.001.0080-0 | 36.62
15.001.0080-A | 33.8
15.001.0090-0 | 49.08
15.001.0090-A | 45.46
15.001.0095-0 | 67.34
15.001.0095-A | 62.51
15.001.0100-0 | 93.58
15.001.0100-A | 86.96
15.001.9999-0 | 5757
15.001.9999-A | 5263
15.002.0062-0 | 156.71
15.002.0062-A | 147.24
15.002.0063-0 | 199.36
15.002.0063-A | 189.89
15.002.0080-0 | 1142.16
15.002.0080-A | 1084.09
15.002.0082-0 | 1404.36
15.002.0082-A | 1334.65
15.002.0084-0 | 1549.36
15.002.0084-A | 1472.99
15.002.0086-0 | 1649.03
15.002.0086-A | 1567.14
15.002.0088-0 | 1704.95
15.002.0088-A | 1621.34
15.002.0090-0 | 1832.6
15.002.0090-A | 1742.98
15.002.0092-0 | 2021.83
15.002.0092-A | 1924.25
15.002.0094-0 | 2337.65
15.002.0094-A | 2225.39
15.002.0096-0 | 2499.05
15.002.0096-A | 2379.22
15.002.0120-0 | 164.84
15.002.0120-A | 151.81
15.002.0125-0 | 292.95
15.002.0125-A | 271.62
15.002.0130-0 | 998.99
15.002.0130-A | 920.56
15.002.0135-0 | 1872
15.002.0135-A | 1725.64
15.002.0200-0 | 186.74
15.002.0200-A | 179.18
15.002.0205-0 | 138.77
15.002.0205-A | 132.99
15.002.0210-0 | 103.53
15.002.0210-A | 99.75
15.002.0310-0 | 1307.2
15.002.0310-A | 1235.89
15.002.0400-0 | 156.71
15.002.0400-A | 147.24
15.002.0401-0 | 199.5
15.002.0401-A | 190.02
15.002.0580-0 | 3515.5
15.002.0580-A | 3448.69
15.002.0582-0 | 4774.99
15.002.0582-A | 4674.54
15.002.0584-0 | 5692.41
15.002.0584-A | 5589.55
15.002.0586-0 | 5848
15.002.0586-A | 5725.12
15.002.0588-0 | 6505.19
15.002.0588-A | 6387.7
15.002.0590-0 | 6090.96
15.002.0590-A | 5975.02
15.002.0592-0 | 7464.27
15.002.0592-A | 7296.54
15.002.0594-0 | 7339.79
15.002.0594-A | 7192.41
15.002.0596-0 | 7892.64
15.002.0596-A | 7737.43
15.002.0598-0 | 8857.27
15.002.0598-A | 8633.48
15.002.0600-0 | 8561.01
15.002.0600-A | 8369.11
15.002.0602-0 | 8793.55
15.002.0602-A | 8618.7
15.002.0604-0 | 9848.93
15.002.0604-A | 9612.51
15.002.0606-0 | 9845.08
15.002.0606-A | 9630.98
15.002.0608-0 | 11214.08
15.002.0608-A | 10933.12
15.002.0610-0 | 11791.27
15.002.0610-A | 11537.88
15.002.0612-0 | 12577.34
15.002.0612-A | 12251.86
15.002.0614-0 | 12919.87
15.002.0614-A | 12627.21
15.002.0616-0 | 14046.94
15.002.0616-A | 13714.99
15.002.0618-0 | 15905.13
15.002.0618-A | 15514.26
15.002.0620-0 | 17165.55
15.002.0620-A | 16735.42
15.002.0622-0 | 910.55
15.002.0622-A | 882.94
15.002.0623-0 | 1069.3
15.002.0623-A | 1033.97
15.002.0624-0 | 1228.28
15.002.0624-A | 1185.21
15.002.0625-0 | 1654.31
15.002.0625-A | 1603.76
15.002.0626-0 | 1646.02
15.002.0626-A | 1587.47
15.002.0627-0 | 1838.6
15.002.0627-A | 1779.61
15.002.0628-0 | 2222.53
15.002.0628-A | 2140.8
15.002.0629-0 | 2290.89
15.002.0629-A | 2215.02
15.002.0630-0 | 3008.36
15.002.0630-A | 2941.74
15.002.0631-0 | 2537.45
15.002.0631-A | 2440.33
15.002.0632-0 | 2726.26
15.002.0632-A | 2633.5
15.002.0633-0 | 3401.21
15.002.0633-A | 3323.18
15.002.0634-0 | 2958.03
15.002.0634-A | 2845.36
15.002.0635-0 | 3010.57
15.002.0635-A | 2909.36
15.002.0636-0 | 4174.99
15.002.0636-A | 4074.54
15.002.0637-0 | 4475.38
15.002.0637-A | 4387.37
15.002.0638-0 | 3852.51
15.002.0638-A | 3701.16
15.002.0639-0 | 4255.37
15.002.0639-A | 4120.39
15.002.0640-0 | 4605.78
15.002.0640-A | 4494.12
15.002.0641-0 | 4882.52
15.002.0641-A | 4779.66
15.002.0642-0 | 4931.96
15.002.0642-A | 4809.08
15.002.0643-0 | 5289.55
15.002.0643-A | 5171.86
15.002.0644-0 | 5357.54
15.002.0644-A | 5171.9
15.002.0645-0 | 5313.97
15.002.0645-A | 5157.46
15.002.0646-0 | 5694.99
15.002.0646-A | 5562.44
15.002.0647-0 | 6569.78
15.002.0647-A | 6390.84
15.002.0648-0 | 6505.58
15.002.0648-A | 6343.37
15.002.0649-0 | 6892.64
15.002.0649-A | 6737.43
15.002.0650-0 | 8533.78
15.002.0650-A | 8287.56
15.002.0651-0 | 8139.03
15.002.0651-A | 7917.45
15.002.0652-0 | 8845.08
15.002.0652-A | 8630.98
15.002.0653-0 | 10224.02
15.002.0653-A | 9928.23
15.002.0654-0 | 10570.64
15.002.0654-A | 10297.63
15.002.0655-0 | 12042.42
15.002.0655-A | 11687.26
15.002.0656-0 | 12262.97
15.002.0656-A | 11931.02
15.002.0657-0 | 13955.09
15.002.0657-A | 13564.22
15.002.0658-0 | 15763.66
15.002.0658-A | 15313.88
15.002.0659-0 | 18720.51
15.002.0659-A | 18211.82
15.002.0660-0 | 19546.8
15.002.0660-A | 18979.19
15.002.0661-0 | 21439.23
15.002.0661-A | 20812.71
15.002.0662-0 | 1169.3
15.002.0662-A | 1133.97
15.002.0663-0 | 1938.97
15.002.0663-A | 1888.42
15.002.0664-0 | 3167.92
15.002.0664-A | 3101.11
15.002.0665-0 | 4853.47
15.002.0665-A | 4765.46
15.002.0666-0 | 6637.96
15.002.0666-A | 6522.02
15.002.0668-0 | 690.08
15.002.0668-A | 662.47
15.002.0669-0 | 808.75
15.002.0669-A | 773.42
15.002.0670-0 | 953.96
15.002.0670-A | 910.89
15.002.0671-0 | 1227.69
15.002.0671-A | 1177.14
15.002.0672-0 | 1244.46
15.002.0672-A | 1185.91
15.002.0673-0 | 1407.32
15.002.0673-A | 1348.33
15.002.0674-0 | 1682.45
15.002.0674-A | 1600.72
15.002.0675-0 | 1761.71
15.002.0675-A | 1685.84
15.002.0676-0 | 2399.41
15.002.0676-A | 2332.79
15.002.0677-0 | 1972.97
15.002.0677-A | 1875.77
15.002.0678-0 | 2119.41
15.002.0678-A | 2026.65
15.002.0679-0 | 2493.04
15.002.0679-A | 2415.01
15.002.0680-0 | 2265.83
15.002.0680-A | 2153.16
15.002.0681-0 | 2299.05
15.002.0681-A | 2197.84
15.002.0682-0 | 3148.53
15.002.0682-A | 3048.08
15.002.0683-0 | 3320.83
15.002.0683-A | 3232.82
15.002.0684-0 | 2992.2
15.002.0684-A | 2840.85
15.002.0685-0 | 3011.17
15.002.0685-A | 2876.19
15.002.0686-0 | 3454.5
15.002.0686-A | 3342.84
15.002.0687-0 | 3698.24
15.002.0687-A | 3595.38
15.002.0688-0 | 3758.89
15.002.0688-A | 3636.01
15.002.0689-0 | 4078.66
15.002.0689-A | 3960.97
15.002.0690-0 | 4080.97
15.002.0690-A | 3895.33
15.002.0691-0 | 4673.66
15.002.0691-A | 4517.15
15.002.0692-0 | 4459.2
15.002.0692-A | 4326.65
15.002.0693-0 | 5282.47
15.002.0693-A | 5103.53
15.002.0694-0 | 5215.31
15.002.0694-A | 5053.1
15.002.0695-0 | 5826.09
15.002.0695-A | 5670.88
15.002.0696-0 | 7110.43
15.002.0696-A | 6864.21
15.002.0697-0 | 6730.93
15.002.0697-A | 6509.35
15.002.0698-0 | 7397.6
15.002.0698-A | 7183.5
15.002.0699-0 | 8631.64
15.002.0699-A | 8335.85
15.002.0700-0 | 8970.8
15.002.0700-A | 8697.79
15.002.0701-0 | 10166.01
15.002.0701-A | 9810.85
15.002.0702-0 | 10547.33
15.002.0702-A | 10215.38
15.002.0703-0 | 12120.54
15.002.0703-A | 11729.67
15.002.0704-0 | 13695.34
15.002.0704-A | 13245.56
15.002.0705-0 | 15375.93
15.002.0705-A | 14867.24
15.002.0706-0 | 17135.91
15.002.0706-A | 16568.3
15.002.0707-0 | 18897.45
15.002.0707-A | 18270.93
15.002.9999-0 | 5083
15.002.9999-A | 4904
15.003.0023-0 | 33.76
15.003.0023-A | 31.49
15.003.0024-0 | 44.79
15.003.0024-A | 41.49
15.003.0025-1 | 61.82
15.003.0025-B | 57.58
15.003.0026-1 | 69.59
15.003.0026-B | 64.41
15.003.0027-1 | 91.75
15.003.0027-B | 85.8
15.003.0028-0 | 115.35
15.003.0028-A | 109.02
15.003.0066-0 | 767.12
15.003.0066-A | 724.48
15.003.0068-0 | 994.59
15.003.0068-A | 932.38
15.003.0069-0 | 316.69
15.003.0069-A | 302.48
15.003.0073-0 | 682.61
15.003.0073-A | 635
15.003.0175-0 | 13.42
15.003.0175-A | 13.42
15.003.0177-0 | 21.42
15.003.0177-A | 19.6
15.003.0178-0 | 30.71
15.003.0178-A | 27.95
15.003.0180-0 | 46.7
15.003.0180-A | 43.74
15.003.0181-0 | 35
15.003.0181-A | 35
15.003.0185-0 | 10.35
15.003.0185-A | 10.11
15.003.0186-0 | 317.2
15.003.0186-A | 310.1
15.003.0190-0 | 208.77
15.003.0190-A | 201.67
15.003.0192-0 | 118.49
15.003.0192-A | 111.39
15.003.0193-0 | 107.34
15.003.0193-A | 100.47
15.003.0194-0 | 94.56
15.003.0194-A | 87.69
15.003.0200-0 | 8.13
15.003.0200-A | 7.61
15.003.0202-0 | 10.12
15.003.0202-A | 9.5
15.003.0204-0 | 13.52
15.003.0204-A | 12.76
15.003.0206-0 | 17.87
15.003.0206-A | 17.02
15.003.0208-0 | 22.43
15.003.0208-A | 21.48
15.003.0210-0 | 27.28
15.003.0210-A | 26.14
15.003.0212-0 | 42.69
15.003.0212-A | 41.27
15.003.0214-0 | 49.85
15.003.0214-A | 48.29
15.003.0216-0 | 60.47
15.003.0216-A | 58.58
15.003.0350-0 | 11.03
15.003.0350-A | 9.87
15.003.0351-0 | 17.33
15.003.0351-A | 15.51
15.003.0352-0 | 18.91
15.003.0352-A | 16.92
15.003.0353-0 | 28.37
15.003.0353-A | 25.38
15.003.0354-1 | 31.52
15.003.0354-B | 28.2
15.003.0355-0 | 47.28
15.003.0355-A | 42.31
15.003.0356-1 | 38.2
15.003.0356-B | 34.17
15.003.0357-0 | 57.3
15.003.0357-A | 51.25
15.003.0358-1 | 50.61
15.003.0358-B | 45.87
15.003.0359-0 | 83.51
15.003.0359-A | 75.69
15.003.0360-0 | 66.26
15.003.0360-A | 58.01
15.003.0361-0 | 97.11
15.003.0361-A | 84.73
15.003.0365-0 | 24.87
15.003.0365-A | 22.12
15.003.0370-0 | 9.46
15.003.0370-A | 8.51
15.003.0371-0 | 9.13
15.003.0371-A | 8.19
15.003.0372-0 | 9.15
15.003.0372-A | 8.2
15.003.0373-0 | 11.47
15.003.0373-A | 10.52
15.003.0375-0 | 54.58
15.003.0375-A | 49.08
15.003.0377-0 | 41.23
15.003.0377-A | 35.73
15.003.0379-0 | 20.66
15.003.0379-A | 17.91
15.003.0380-0 | 33.88
15.003.0380-A | 31.13
15.003.0381-0 | 22.51
15.003.0381-A | 19.76
15.003.0390-0 | 5.84
15.003.0390-A | 5.18
15.003.0391-0 | 6.01
15.003.0391-A | 5.35
15.003.0392-0 | 6.16
15.003.0392-A | 5.5
15.003.0393-0 | 6.64
15.003.0393-A | 5.93
15.003.0394-0 | 6.67
15.003.0394-A | 5.96
15.003.0395-0 | 7.86
15.003.0395-A | 7.09
15.003.0396-0 | 9.23
15.003.0396-A | 8.46
15.003.0397-0 | 9.92
15.003.0397-A | 9.1
15.003.0398-0 | 10.55
15.003.0398-A | 9.73
15.003.0400-0 | 171.58
15.003.0400-A | 152.63
15.003.0405-0 | 40.33
15.003.0405-A | 35.59
15.003.0410-0 | 113.34
15.003.0410-A | 103.87
15.003.0415-0 | 137.27
15.003.0415-A | 118.93
15.003.0420-0 | 22.04
15.003.0420-A | 19.17
15.003.0421-0 | 29.39
15.003.0421-A | 25.57
15.003.0500-0 | 65.04
15.003.0500-A | 62.19
15.003.0505-0 | 103.99
15.003.0505-A | 100.2
15.003.0510-0 | 70.93
15.003.0510-A | 68.56
15.003.0515-0 | 41.37
15.003.0515-A | 39.47
15.003.0550-0 | 56.98
15.003.0550-A | 56.38
15.003.0552-0 | 73.42
15.003.0552-A | 72.72
15.003.0600-0 | 122.36
15.003.0600-A | 112.89
15.003.0650-0 | 114.09
15.003.0650-A | 104.62
15.003.9999-0 | 6750
15.003.9999-A | 6164
15.004.0010-0 | 488.8
15.004.0010-A | 459.7
15.004.0011-0 | 676.84
15.004.0011-A | 640.76
15.004.0012-0 | 1459.33
15.004.0012-A | 1395.14
15.004.0013-0 | 1934.82
15.004.0013-A | 1861.45
15.004.0014-0 | 2607.16
15.004.0014-A | 2519.24
15.004.0023-0 | 17.22
15.004.0023-A | 15.4
15.004.0024-0 | 21.11
15.004.0024-A | 19.05
15.004.0025-0 | 25.57
15.004.0025-A | 23.28
15.004.0026-0 | 27.69
15.004.0026-A | 25.16
15.004.0027-0 | 37.52
15.004.0027-A | 34.66
15.004.0028-0 | 50.83
15.004.0028-A | 47.63
15.004.0045-0 | 195.67
15.004.0045-A | 174.35
15.004.0046-0 | 325.55
15.004.0046-A | 293.23
15.004.0050-0 | 148.86
15.004.0050-A | 133.7
15.004.0051-0 | 141.82
15.004.0051-A | 126.66
15.004.0053-0 | 289.88
15.004.0053-A | 259.56
15.004.0055-0 | 257.83
15.004.0055-A | 227.12
15.004.0058-0 | 255.43
15.004.0058-A | 224.71
15.004.0059-0 | 135.19
15.004.0059-A | 118.6
15.004.0060-1 | 213.46
15.004.0060-B | 192.14
15.004.0061-0 | 276.1
15.004.0061-A | 250.04
15.004.0062-0 | 270.18
15.004.0062-A | 244.12
15.004.0063-0 | 155.9
15.004.0063-A | 138.05
15.004.0064-0 | 196.93
15.004.0064-A | 174.61
15.004.0065-0 | 134.5
15.004.0065-A | 117.92
15.004.0067-0 | 151.64
15.004.0067-A | 133.91
15.004.0070-0 | 212.44
15.004.0070-A | 189.13
15.004.0074-0 | 296.15
15.004.0074-A | 265.37
15.004.0075-0 | 151.83
15.004.0075-A | 134.1
15.004.0076-0 | 28.88
15.004.0076-A | 27.23
15.004.0080-0 | 181.98
15.004.0080-A | 159.52
15.004.0085-0 | 180.39
15.004.0085-A | 162.66
15.004.0086-0 | 13.18
15.004.0086-A | 11.8
15.004.0090-0 | 136.06
15.004.0090-A | 119.48
15.004.0102-1 | 313.63
15.004.0102-B | 280.55
15.004.0103-0 | 270.8
15.004.0103-A | 240.09
15.004.0104-0 | 279.1
15.004.0104-A | 248.39
15.004.0105-0 | 295.9
15.004.0105-A | 265.18
15.004.0108-0 | 261.37
15.004.0108-A | 233.02
15.004.0110-0 | 254.47
15.004.0110-A | 226.12
15.004.0125-0 | 277.7
15.004.0125-A | 247.93
15.004.0126-0 | 253.36
15.004.0126-A | 225.01
15.004.0127-0 | 246.46
15.004.0127-A | 218.11
15.004.0130-0 | 267.06
15.004.0130-A | 238.71
15.004.0131-0 | 235.62
15.004.0131-A | 209.65
15.004.0133-0 | 228.72
15.004.0133-A | 202.75
15.004.0150-0 | 211.85
15.004.0150-A | 188.54
15.004.0151-0 | 178.17
15.004.0151-A | 159.21
15.004.0160-0 | 129.1
15.004.0160-A | 114.29
15.004.0161-0 | 164.84
15.004.0161-A | 145.9
15.004.0170-0 | 44.77
15.004.0170-A | 40.23
15.004.0175-1 | 165.13
15.004.0175-B | 155.65
15.004.0176-0 | 100.53
15.004.0176-A | 91.05
15.004.0180-0 | 91.47
15.004.0180-A | 86.73
15.004.0181-0 | 57.33
15.004.0181-A | 52.59
15.004.0190-0 | 40.39
15.004.0190-A | 36.6
15.004.0200-0 | 126.15
15.004.0200-A | 116.66
15.004.0202-0 | 77.54
15.004.0202-A | 70.07
15.004.0204-0 | 47.54
15.004.0204-A | 43.36
15.004.0210-0 | 22.18
15.004.0210-A | 20.29
15.004.0212-0 | 18.76
15.004.0212-A | 17.34
15.004.0220-0 | 141.32
15.004.0220-A | 131.83
15.004.0222-0 | 96.65
15.004.0222-A | 88.1
15.004.0224-0 | 50.73
15.004.0224-A | 46.55
15.004.0250-0 | 217.5
15.004.0250-A | 196.56
15.004.0251-0 | 295.89
15.004.0251-A | 265.48
15.004.0255-0 | 261.45
15.004.0255-A | 237.76
15.004.0300-0 | 4.72
15.004.0300-A | 4.72
15.004.0305-0 | 2.13
15.004.0305-A | 2.13
15.004.0310-0 | 9.74
15.004.0310-A | 9.74
15.004.0315-0 | 2.91
15.004.0315-A | 2.91
15.004.0320-0 | 5.17
15.004.0320-A | 5.17
15.004.0325-0 | 9.81
15.004.0325-A | 9.81
15.004.0330-0 | 31.97
15.004.0330-A | 31.97
15.004.0335-0 | 23.82
15.004.0335-A | 23.82
15.004.0600-0 | 34.82
15.004.0600-A | 34.58
15.004.0620-0 | 62.15
15.004.0620-A | 61.91
15.004.0700-0 | 3.13
15.004.0700-A | 2.72
15.004.0705-0 | 4.17
15.004.0705-A | 3.62
15.004.0710-0 | 6.33
15.004.0710-A | 5.5
15.004.0715-0 | 8.51
15.004.0715-A | 7.41
15.004.0720-0 | 16.94
15.004.0720-A | 14.74
15.004.9999-0 | 4983
15.004.9999-A | 4512
15.005.0010-0 | 194.67
15.005.0010-A | 180.46
15.005.0020-0 | 306.19
15.005.0020-A | 282.5
15.005.0030-0 | 195.05
15.005.0030-A | 176.1
15.005.0040-1 | 177.98
15.005.0040-B | 166.14
15.005.0050-0 | 200.17
15.005.0050-A | 187.14
15.005.0060-0 | 224.49
15.005.0060-A | 203.86
15.005.0070-0 | 185.43
15.005.0070-A | 172.59
15.005.0100-0 | 52.68
15.005.0100-A | 48.17
15.005.0110-0 | 64.02
15.005.0110-A | 59.17
15.005.0120-0 | 76.93
15.005.0120-A | 71.75
15.005.0130-0 | 100.19
15.005.0130-A | 94.24
15.005.0140-0 | 134.58
15.005.0140-A | 128.25
15.005.0200-0 | 400.14
15.005.0200-A | 374.79
15.005.0201-0 | 442.32
15.005.0201-A | 416.97
15.005.0202-0 | 846.51
15.005.0202-A | 800.87
15.005.0203-0 | 1396.04
15.005.0203-A | 1343.3
15.005.0204-0 | 915.85
15.005.0204-A | 870.21
15.005.0205-0 | 1505.32
15.005.0205-A | 1452.59
15.005.0206-0 | 1625.47
15.005.0206-A | 1550.88
15.005.0207-0 | 1701.77
15.005.0207-A | 1627.18
15.005.0208-0 | 2222.97
15.005.0208-A | 2139.1
15.005.0209-0 | 2291.63
15.005.0209-A | 2207.75
15.005.0253-0 | 34.1
15.005.0253-A | 31.35
15.005.0255-0 | 120.3
15.005.0255-A | 110.8
15.005.0260-0 | 141.28
15.005.0260-A | 131.78
15.005.0275-0 | 32.99
15.005.0275-A | 30.24
15.005.0278-0 | 22.99
15.005.0278-A | 20.79
15.005.0280-0 | 34.64
15.005.0280-A | 31.89
15.005.9999-0 | 6134
15.005.9999-A | 5713
15.006.0010-0 | 823.56
15.006.0010-A | 817.88
15.006.0012-0 | 816.47
15.006.0012-A | 811.73
15.006.0015-0 | 192.11
15.006.0015-A | 191.56
15.006.0016-0 | 383.19
15.006.0016-A | 382.23
15.006.0035-0 | 4811.83
15.006.0035-A | 4769.95
15.006.0040-0 | 825.63
15.006.0040-A | 783.75
15.006.0045-0 | 1213.89
15.006.0045-A | 1152.2
15.006.9999-0 | 3660
15.006.9999-A | 3585
15.007.0208-0 | 186.89
15.007.0208-A | 171.27
15.007.0209-0 | 144.43
15.007.0209-A | 131.79
15.007.0210-0 | 871.53
15.007.0210-A | 822.62
15.007.0214-0 | 35.12
15.007.0214-A | 33.23
15.007.0216-0 | 25.39
15.007.0216-A | 23.02
15.007.0218-0 | 11.6
15.007.0218-A | 10.18
15.007.0250-0 | 30280.89
15.007.0250-A | 30261.94
15.007.0255-0 | 14603.92
15.007.0255-A | 14584.97
15.007.0260-0 | 49196.79
15.007.0260-A | 49075.72
15.007.0280-0 | 933.13
15.007.0280-A | 928.39
15.007.0285-0 | 762.97
15.007.0285-A | 758.23
15.007.0290-0 | 422.05
15.007.0290-A | 417.31
15.007.0295-0 | 586.25
15.007.0295-A | 581.51
15.007.0334-0 | 160.44
15.007.0334-A | 160.44
15.007.0338-0 | 224.07
15.007.0338-A | 214.6
15.007.0340-0 | 35.31
15.007.0340-A | 33.65
15.007.0345-0 | 31.7
15.007.0345-A | 30.75
15.007.0347-0 | 75.23
15.007.0347-A | 72.86
15.007.0350-0 | 601.88
15.007.0350-A | 563.98
15.007.0351-0 | 281.56
15.007.0351-A | 253.14
15.007.0357-0 | 302.81
15.007.0357-A | 298.07
15.007.0359-0 | 549.19
15.007.0359-A | 511.28
15.007.0400-0 | 79.54
15.007.0400-A | 71.01
15.007.0405-0 | 86.67
15.007.0405-A | 78.14
15.007.0410-0 | 114.75
15.007.0410-A | 104.09
15.007.0415-0 | 259.17
15.007.0415-A | 246.38
15.007.0420-0 | 321.99
15.007.0420-A | 310.83
15.007.0425-0 | 451.59
15.007.0425-A | 430.27
15.007.0430-0 | 518.26
15.007.0430-A | 496.94
15.007.0435-0 | 894.92
15.007.0435-A | 873.6
15.007.0495-0 | 86.63
15.007.0495-A | 77.16
15.007.0498-0 | 93.76
15.007.0498-A | 84.29
15.007.0501-0 | 123.62
15.007.0501-A | 111.77
15.007.0504-0 | 269.81
15.007.0504-A | 255.6
15.007.0507-0 | 362.6
15.007.0507-A | 346.02
15.007.0511-0 | 455.43
15.007.0511-A | 431.74
15.007.0514-0 | 540.81
15.007.0514-A | 512.39
15.007.0517-0 | 965.87
15.007.0517-A | 935.07
15.007.0520-0 | 116.17
15.007.0520-A | 115.82
15.007.0521-0 | 119.67
15.007.0521-A | 119.32
15.007.0522-0 | 154.16
15.007.0522-A | 153.75
15.007.0523-0 | 281.97
15.007.0523-A | 281.56
15.007.0524-0 | 148.96
15.007.0524-A | 147.86
15.007.0525-0 | 152.69
15.007.0525-A | 151.59
15.007.0526-0 | 178.22
15.007.0526-A | 177.12
15.007.0527-0 | 291.71
15.007.0527-A | 290.61
15.007.0528-0 | 495.73
15.007.0528-A | 494.63
15.007.0529-0 | 1010.09
15.007.0529-A | 1008.99
15.007.0530-0 | 23.58
15.007.0530-A | 22.63
15.007.0531-0 | 24
15.007.0531-A | 23.05
15.007.0532-0 | 29.09
15.007.0532-A | 28.14
15.007.0533-0 | 39.54
15.007.0533-A | 38.59
15.007.0534-0 | 43.65
15.007.0534-A | 42.7
15.007.0535-0 | 50.73
15.007.0535-A | 49.78
15.007.0550-0 | 4.76
15.007.0550-A | 4.35
15.007.0552-0 | 5.28
15.007.0552-A | 4.87
15.007.0554-0 | 16.96
15.007.0554-A | 15.58
15.007.0556-0 | 26.36
15.007.0556-A | 24.98
15.007.0558-0 | 61.04
15.007.0558-A | 59.66
15.007.0560-0 | 78.28
15.007.0560-A | 76.9
15.007.0566-0 | 18.09
15.007.0566-A | 16.71
15.007.0567-0 | 24.82
15.007.0567-A | 23.44
15.007.0568-0 | 24.82
15.007.0568-A | 23.44
15.007.0569-0 | 40.69
15.007.0569-A | 39.31
15.007.0570-0 | 8.73
15.007.0570-A | 8.38
15.007.0572-0 | 20.59
15.007.0572-A | 20.24
15.007.0575-0 | 28.08
15.007.0575-A | 27.67
15.007.0600-0 | 48.46
15.007.0600-A | 46.57
15.007.0605-0 | 92.93
15.007.0605-A | 91.04
15.007.0608-0 | 268.34
15.007.0608-A | 266.45
15.007.0609-0 | 291.38
15.007.0609-A | 289.49
15.007.0610-0 | 454.78
15.007.0610-A | 452.89
15.007.0611-0 | 843.58
15.007.0611-A | 841.69
15.007.0615-0 | 1757.23
15.007.0615-A | 1755.34
15.007.0680-0 | 161.94
15.007.0680-A | 160.05
15.007.0682-0 | 246.4
15.007.0682-A | 244.51
15.007.0684-0 | 363.58
15.007.0684-A | 361.69
15.007.0686-0 | 399.18
15.007.0686-A | 397.29
15.007.0688-0 | 1094.18
15.007.0688-A | 1092.29
15.007.0689-0 | 1840.18
15.007.0689-A | 1838.29
15.007.0696-0 | 180.89
15.007.0696-A | 176.15
15.007.0697-0 | 207.46
15.007.0697-A | 202.72
15.007.0699-0 | 265.4
15.007.0699-A | 260.66
15.007.0705-0 | 100.61
15.007.0705-A | 91.14
15.007.0710-0 | 90.79
15.007.0710-A | 83.69
15.007.0711-0 | 127.85
15.007.0711-A | 119.32
15.007.0712-0 | 139.37
15.007.0712-A | 129.9
15.007.9999-0 | 6516
15.007.9999-A | 6222
15.008.0010-0 | 1.47
15.008.0010-A | 1.33
15.008.0015-0 | 1.95
15.008.0015-A | 1.76
15.008.0020-0 | 2.63
15.008.0020-A | 2.39
15.008.0025-0 | 3.49
15.008.0025-A | 3.2
15.008.0030-0 | 4.47
15.008.0030-A | 4.14
15.008.0035-0 | 6.19
15.008.0035-A | 5.81
15.008.0080-0 | 1.95
15.008.0080-A | 1.76
15.008.0085-0 | 2.62
15.008.0085-A | 2.38
15.008.0090-0 | 3.55
15.008.0090-A | 3.26
15.008.0095-0 | 4.53
15.008.0095-A | 4.2
15.008.0100-0 | 6.32
15.008.0100-A | 5.94
15.008.0105-0 | 8.49
15.008.0105-A | 8.07
15.008.0110-0 | 11.9
15.008.0110-A | 11.43
15.008.0112-0 | 16.96
15.008.0112-A | 16.25
15.008.0115-0 | 22.81
15.008.0115-A | 21.86
15.008.0120-0 | 31.3
15.008.0120-A | 30.11
15.008.0125-0 | 40.37
15.008.0125-A | 38.95
15.008.0130-0 | 49.63
15.008.0130-A | 47.97
15.008.0135-0 | 61.98
15.008.0135-A | 60.09
15.008.0140-0 | 73.79
15.008.0140-A | 71.66
15.008.0145-0 | 94.22
15.008.0145-A | 91.85
15.008.0150-0 | 88.92
15.008.0150-A | 86.32
15.008.0155-0 | 3.12
15.008.0155-A | 2.88
15.008.0157-0 | 3.2
15.008.0157-A | 2.97
15.008.0159-0 | 4.67
15.008.0159-A | 4.39
15.008.0161-0 | 5.61
15.008.0161-A | 5.33
15.008.0163-0 | 8.05
15.008.0163-A | 7.72
15.008.0165-0 | 11.7
15.008.0165-A | 11.36
15.008.0167-0 | 16.35
15.008.0167-A | 15.97
15.008.0169-0 | 20.55
15.008.0169-A | 20.17
15.008.0171-0 | 2.1
15.008.0171-A | 1.91
15.008.0173-0 | 2.83
15.008.0173-A | 2.6
15.008.0175-0 | 3.63
15.008.0175-A | 3.35
15.008.0177-0 | 4.53
15.008.0177-A | 4.2
15.008.0179-0 | 5.36
15.008.0179-A | 4.98
15.008.0181-0 | 7.2
15.008.0181-A | 6.78
15.008.0183-0 | 10.69
15.008.0183-A | 10.21
15.008.0185-0 | 13.57
15.008.0185-A | 12.86
15.008.0187-0 | 18.83
15.008.0187-A | 17.88
15.008.0189-0 | 25.9
15.008.0189-A | 24.71
15.008.0191-0 | 36.2
15.008.0191-A | 34.78
15.008.0193-0 | 39.94
15.008.0193-A | 38.28
15.008.0194-0 | 48.94
15.008.0194-A | 47.05
15.008.0197-0 | 57.87
15.008.0197-A | 55.73
15.008.0199-0 | 72.96
15.008.0199-A | 70.6
15.008.0200-0 | 2.15
15.008.0200-A | 1.97
15.008.0205-0 | 2.9
15.008.0205-A | 2.66
15.008.0210-0 | 3.79
15.008.0210-A | 3.5
15.008.0215-0 | 5.13
15.008.0215-A | 4.8
15.008.0220-0 | 6.39
15.008.0220-A | 6.01
15.008.0225-0 | 8.69
15.008.0225-A | 8.27
15.008.0230-0 | 12.18
15.008.0230-A | 11.71
15.008.0232-0 | 17.27
15.008.0232-A | 16.56
15.008.0235-0 | 24.07
15.008.0235-A | 23.13
15.008.0240-0 | 32.83
15.008.0240-A | 31.64
15.008.0245-0 | 42.22
15.008.0245-A | 40.8
15.008.0250-0 | 53.55
15.008.0250-A | 51.89
15.008.0255-0 | 64.82
15.008.0255-A | 62.93
15.008.0260-0 | 77.15
15.008.0260-A | 75.02
15.008.0265-0 | 100.36
15.008.0265-A | 98
15.008.0270-0 | 122.54
15.008.0270-A | 119.93
15.008.0300-0 | 2.91
15.008.0300-A | 2.67
15.008.0301-0 | 3.98
15.008.0301-A | 3.69
15.008.0302-0 | 6.04
15.008.0302-A | 5.61
15.008.0320-0 | 2.33
15.008.0320-A | 2.09
15.008.0321-0 | 2.54
15.008.0321-A | 2.31
15.008.0391-0 | 33.75
15.008.0391-A | 31.86
15.008.0392-0 | 41.92
15.008.0392-A | 39.55
15.008.0393-0 | 51.23
15.008.0393-A | 48.39
15.008.9999-0 | 5670
15.008.9999-A | 5344
15.009.0010-0 | 18.94
15.009.0010-A | 17.74
15.009.0015-0 | 22.92
15.009.0015-A | 21.48
15.009.0020-0 | 26.15
15.009.0020-A | 24.72
15.009.0025-0 | 29.74
15.009.0025-A | 28.31
15.009.0100-0 | 0.64
15.009.0100-A | 0.6
15.009.0105-0 | 0.88
15.009.0105-A | 0.84
15.009.0110-0 | 1.28
15.009.0110-A | 1.23
15.009.0115-0 | 1.91
15.009.0115-A | 1.85
15.009.0120-0 | 2.93
15.009.0120-A | 2.83
15.009.0125-0 | 4.47
15.009.0125-A | 4.35
15.009.0130-0 | 7.15
15.009.0130-A | 6.96
15.009.0135-0 | 11.81
15.009.0135-A | 11.43
15.009.0140-0 | 15.4
15.009.0140-A | 15.02
15.009.0143-0 | 21.55
15.009.0143-A | 21.08
15.009.0150-0 | 28.13
15.009.0150-A | 27.61
15.009.0155-0 | 37.93
15.009.0155-A | 37.36
15.009.9999-0 | 4965
15.009.9999-A | 4739
15.010.0010-0 | 1.17
15.010.0010-A | 1.05
15.010.0012-0 | 1.91
15.010.0012-A | 1.72
15.010.0030-0 | 5.24
15.010.0030-A | 4.96
15.010.0031-0 | 7
15.010.0031-A | 6.67
15.010.0032-0 | 9.06
15.010.0032-A | 8.68
15.010.0035-0 | 19.47
15.010.0035-A | 18.05
15.010.0036-0 | 39.1
15.010.0036-A | 36.26
15.010.0040-0 | 4.4
15.010.0040-A | 4.11
15.010.0041-0 | 6.97
15.010.0041-A | 6.64
15.010.0042-0 | 10.5
15.010.0042-A | 10.12
15.010.0043-0 | 17.23
15.010.0043-A | 16.76
15.010.0045-0 | 31.69
15.010.0045-A | 31.03
15.010.0046-0 | 46.65
15.010.0046-A | 45.71
15.010.0047-0 | 96.65
15.010.0047-A | 88.12
15.010.0048-0 | 128.1
15.010.0048-A | 116.73
15.010.0049-0 | 170.51
15.010.0049-A | 156.3
15.010.0060-0 | 1.79
15.010.0060-A | 1.69
15.010.0061-0 | 2.59
15.010.0061-A | 2.45
15.010.0062-0 | 3.51
15.010.0062-A | 3.27
15.010.0063-0 | 3.75
15.010.0063-A | 3.51
15.010.0064-0 | 2.19
15.010.0064-A | 2.09
15.010.0065-0 | 3.19
15.010.0065-A | 3.04
15.010.0066-0 | 4.29
15.010.0066-A | 4.05
15.010.0067-0 | 4.57
15.010.0067-A | 4.33
15.010.0070-0 | 1.12
15.010.0070-A | 1.02
15.010.0071-0 | 1.83
15.010.0071-A | 1.69
15.010.0072-0 | 2.7
15.010.0072-A | 2.46
15.010.0073-0 | 2.88
15.010.0073-A | 2.65
15.010.0100-0 | 64.3
15.010.0100-A | 55.78
15.010.0110-0 | 107.21
15.010.0110-A | 93
15.010.9999-0 | 4977
15.010.9999-A | 4620
15.011.0009-0 | 1340.85
15.011.0009-A | 1238.96
15.011.0012-0 | 1482.6
15.011.0012-A | 1369.11
15.011.0014-0 | 2086.36
15.011.0014-A | 1932.24
15.011.0017-0 | 3118.37
15.011.0017-A | 2927.38
15.011.0021-0 | 892.54
15.011.0021-A | 803.74
15.011.0024-0 | 1134.32
15.011.0024-A | 1021.83
15.011.0027-0 | 1208.22
15.011.0027-A | 1086.25
15.011.0030-0 | 2758.94
15.011.0030-A | 2566.75
15.011.0070-0 | 10730.03
15.011.0070-A | 10444.9
15.011.0071-0 | 12305.03
15.011.0071-A | 12019.9
15.011.0072-0 | 13460.03
15.011.0072-A | 13174.9
15.011.0073-0 | 16610.03
15.011.0073-A | 16324.9
15.011.0074-0 | 19760.03
15.011.0074-A | 19474.9
15.011.0075-0 | 16794.03
15.011.0075-A | 16321.82
15.011.0076-0 | 20050.63
15.011.0076-A | 19578.42
15.011.0077-0 | 21098.23
15.011.0077-A | 20626.02
15.011.0078-0 | 26813.41
15.011.0078-A | 26341.2
15.011.0079-0 | 31724.93
15.011.0079-A | 31256.34
15.011.0081-0 | 2080.82
15.011.0081-A | 1965.6
15.011.0084-0 | 2291.18
15.011.0084-A | 2160.61
15.011.0087-0 | 2363.74
15.011.0087-A | 2223.69
15.011.0093-0 | 3721.34
15.011.0093-A | 3513.72
15.011.0130-0 | 11938.44
15.011.0130-A | 11420.51
15.011.0132-0 | 13199.36
15.011.0132-A | 12681.44
15.011.0134-0 | 15637.4
15.011.0134-A | 15119.48
15.011.0136-0 | 17441.05
15.011.0136-A | 16918.13
15.011.0138-0 | 19079.52
15.011.0138-A | 18556.6
15.011.0150-0 | 9126.71
15.011.0150-A | 8790.89
15.011.0152-0 | 10191.2
15.011.0152-A | 9855.38
15.011.0154-0 | 11058.95
15.011.0154-A | 10723.13
15.011.0156-0 | 12707.03
15.011.0156-A | 12368.28
15.011.0158-0 | 13825.35
15.011.0158-A | 13486.6
15.011.0160-0 | 26161.66
15.011.0160-A | 25632.61
15.011.0162-0 | 18357.19
15.011.0162-A | 18012.32
15.011.9999-0 | 4000
15.011.9999-A | 3800
15.012.0060-0 | 19.36
15.012.0060-A | 18.45
15.012.9999-0 | 15254
15.012.9999-A | 14687
15.013.9999-0 | 5280
15.013.9999-A | 5038
15.014.0005-0 | 69.86
15.014.0005-A | 62.68
15.014.0010-0 | 79.13
15.014.0010-A | 71.77
15.014.0015-0 | 87.82
15.014.0015-A | 80.28
15.014.0020-0 | 104.27
15.014.0020-A | 96.53
15.014.0025-0 | 116.28
15.014.0025-A | 108.35
15.014.0030-0 | 142.89
15.014.0030-A | 134.75
15.014.0035-0 | 186.25
15.014.0035-A | 177.91
15.014.0100-0 | 1127.19
15.014.0100-A | 1028.37
15.014.0105-0 | 1408.54
15.014.0105-A | 1276.78
15.014.0110-0 | 1408.54
15.014.0110-A | 1276.78
15.014.0115-0 | 1470.38
15.014.0115-A | 1338.62
15.014.0120-0 | 1833.43
15.014.0120-A | 1668.74
15.014.0125-0 | 1774.73
15.014.0125-A | 1610.04
15.014.0130-0 | 1873.78
15.014.0130-A | 1709.09
15.014.0135-0 | 1831.33
15.014.0135-A | 1666.64
15.014.0140-0 | 2145.25
15.014.0140-A | 1947.61
15.014.0145-0 | 2212.11
15.014.0145-A | 2014.43
15.014.9999-0 | 4170
15.014.9999-A | 3807
15.015.0020-0 | 265.05
15.015.0020-A | 233.53
15.015.0021-0 | 204.72
15.015.0021-A | 181.79
15.015.0022-0 | 278.57
15.015.0022-A | 253.28
15.015.0025-0 | 202.87
15.015.0025-A | 179.11
15.015.0026-0 | 177.24
15.015.0026-A | 157.68
15.015.0027-0 | 235.18
15.015.0027-A | 215.61
15.015.0035-0 | 493.75
15.015.0035-A | 437.01
15.015.0036-0 | 340.98
15.015.0036-A | 305.73
15.015.0037-0 | 415.23
15.015.0037-A | 378.09
15.015.0040-0 | 375.92
15.015.0040-A | 333.62
15.015.0041-0 | 309.93
15.015.0041-A | 278.12
15.015.0042-0 | 395.58
15.015.0042-A | 361.8
15.015.0050-0 | 627.17
15.015.0050-A | 555.75
15.015.0051-0 | 443.58
15.015.0051-A | 397.96
15.015.0052-0 | 561.19
15.015.0052-A | 513.2
15.015.0055-0 | 482.74
15.015.0055-A | 429.07
15.015.0056-0 | 403.29
15.015.0056-A | 362.21
15.015.0057-0 | 532.57
15.015.0057-A | 489.31
15.015.0065-0 | 679.66
15.015.0065-A | 602.95
15.015.0066-0 | 464.8
15.015.0066-A | 418.18
15.015.0067-0 | 622.21
15.015.0067-A | 573.23
15.015.0070-0 | 530.13
15.015.0070-A | 471.6
15.015.0071-0 | 436.76
15.015.0071-A | 392.91
15.015.0072-0 | 597.62
15.015.0072-A | 551.4
15.015.0080-0 | 771.01
15.015.0080-A | 684.27
15.015.0081-0 | 525.02
15.015.0081-A | 472.67
15.015.0082-0 | 710.91
15.015.0082-A | 656.19
15.015.0085-0 | 595.43
15.015.0085-A | 530.11
15.015.0086-0 | 488.29
15.015.0086-A | 439.74
15.015.0087-0 | 678.21
15.015.0087-A | 627.3
15.015.0095-0 | 886.44
15.015.0095-A | 786.34
15.015.0096-0 | 609.64
15.015.0096-A | 548.23
15.015.0097-0 | 823.99
15.015.0097-A | 760.21
15.015.0100-0 | 688.65
15.015.0100-A | 612.7
15.015.0101-0 | 568.05
15.015.0101-A | 510.98
15.015.0102-0 | 786.18
15.015.0102-A | 726.74
15.015.0104-0 | 1005.86
15.015.0104-A | 893.77
15.015.0105-0 | 708.37
15.015.0105-A | 638.06
15.015.0106-0 | 997.59
15.015.0106-A | 924.91
15.015.0107-0 | 413.7
15.015.0107-A | 363.67
15.015.0108-0 | 321.27
15.015.0108-A | 284.13
15.015.0109-0 | 457.61
15.015.0109-A | 418.1
15.015.0114-0 | 358.75
15.015.0114-A | 315.31
15.015.0117-0 | 318.38
15.015.0117-A | 281.24
15.015.0118-0 | 456.56
15.015.0118-A | 417.05
15.015.0119-0 | 535.67
15.015.0119-A | 472.3
15.015.0121-0 | 381.61
15.015.0121-A | 339.73
15.015.0122-0 | 549.12
15.015.0122-A | 504.87
15.015.0123-0 | 444.17
15.015.0123-A | 391.81
15.015.0124-0 | 376.89
15.015.0124-A | 335.01
15.015.0126-0 | 550.81
15.015.0126-A | 506.56
15.015.0127-0 | 538.81
15.015.0127-A | 477.86
15.015.0128-0 | 353.94
15.015.0128-A | 318.78
15.015.0129-0 | 557.7
15.015.0129-A | 520.02
15.015.0130-0 | 401.98
15.015.0130-A | 357.8
15.015.0131-0 | 321.24
15.015.0131-A | 289.64
15.015.0132-0 | 521.94
15.015.0132-A | 487.98
15.015.0135-0 | 619.73
15.015.0135-A | 549.75
15.015.0136-0 | 404.04
15.015.0136-A | 364.15
15.015.0137-0 | 675.92
15.015.0137-A | 633.66
15.015.0140-0 | 466.31
15.015.0140-A | 415.05
15.015.0141-0 | 372.11
15.015.0141-A | 335.54
15.015.0142-0 | 601.88
15.015.0142-A | 562.94
15.015.0150-0 | 719.69
15.015.0150-A | 638.31
15.015.0151-0 | 473.2
15.015.0151-A | 426.2
15.015.0152-0 | 694.14
15.015.0152-A | 644.77
15.015.0155-0 | 537.39
15.015.0155-A | 478.35
15.015.0156-0 | 429.74
15.015.0156-A | 387.48
15.015.0157-0 | 733.95
15.015.0157-A | 689.32
15.015.0160-0 | 804.16
15.015.0160-A | 713.74
15.015.0161-0 | 526.85
15.015.0161-A | 475.12
15.015.0162-0 | 902.06
15.015.0162-A | 847.95
15.015.0171-0 | 346.16
15.015.0171-A | 303.51
15.015.0173-0 | 391.94
15.015.0173-A | 344.56
15.015.0175-0 | 462.88
15.015.0175-A | 406.03
15.015.0177-0 | 588.51
15.015.0177-A | 517.44
15.015.0179-0 | 702.68
15.015.0179-A | 622.14
15.015.0199-0 | 332.89
15.015.0199-A | 292.62
15.015.0203-0 | 311.03
15.015.0203-A | 273.13
15.015.0204-0 | 275.56
15.015.0204-A | 242.4
15.015.0205-0 | 170.7
15.015.0205-A | 151.75
15.015.0207-0 | 314.91
15.015.0207-A | 291.22
15.015.0208-0 | 354.55
15.015.0208-A | 349.81
15.015.0213-0 | 234.39
15.015.0213-A | 206.53
15.015.0214-0 | 172.76
15.015.0214-A | 153.5
15.015.0215-0 | 261.85
15.015.0215-A | 240.23
15.015.0220-0 | 309.38
15.015.0220-A | 273.92
15.015.0221-0 | 227.21
15.015.0221-A | 203.22
15.015.0222-0 | 338.99
15.015.0222-A | 312.63
15.015.0225-0 | 357.12
15.015.0225-A | 316.42
15.015.0226-0 | 254.41
15.015.0226-A | 228.05
15.015.0227-0 | 411.56
15.015.0227-A | 382.82
15.015.0250-0 | 253.21
15.015.0250-A | 224.06
15.015.0251-0 | 191.15
15.015.0251-A | 170.59
15.015.0255-0 | 256.04
15.015.0255-A | 226.89
15.015.0256-0 | 191.23
15.015.0256-A | 170.67
15.015.0257-0 | 285.38
15.015.0257-A | 262.45
15.015.0258-0 | 285.46
15.015.0258-A | 262.53
15.015.0260-0 | 198.47
15.015.0260-A | 176.09
15.015.0261-0 | 171.12
15.015.0261-A | 152.93
15.015.0265-0 | 201.3
15.015.0265-A | 178.92
15.015.0266-0 | 171.2
15.015.0266-A | 153.01
15.015.0267-0 | 251.93
15.015.0267-A | 231.38
15.015.0268-0 | 252.01
15.015.0268-A | 231.46
15.015.0270-0 | 335.4
15.015.0270-A | 297.57
15.015.0271-0 | 244.78
15.015.0271-A | 219.49
15.015.0275-0 | 343.76
15.015.0275-A | 305.57
15.015.0276-0 | 244.94
15.015.0276-A | 219.65
15.015.0277-0 | 361.7
15.015.0277-A | 334.04
15.015.0278-0 | 361.86
15.015.0278-A | 334.2
15.015.0280-0 | 268.07
15.015.0280-A | 238.85
15.015.0281-0 | 226.82
15.015.0281-A | 203.89
15.015.0285-0 | 273.73
15.015.0285-A | 244.51
15.015.0286-0 | 226.98
15.015.0286-A | 204.05
15.015.0287-0 | 330.32
15.015.0287-A | 305.02
15.015.0288-0 | 330.48
15.015.0288-A | 305.18
15.015.0290-0 | 429.99
15.015.0290-A | 382.76
15.015.0291-0 | 305.42
15.015.0291-A | 275.38
15.015.0295-0 | 438.48
15.015.0295-A | 391.25
15.015.0296-0 | 305.66
15.015.0296-A | 275.62
15.015.0297-0 | 467.71
15.015.0297-A | 435.3
15.015.0298-0 | 467.95
15.015.0298-A | 435.54
15.015.0300-0 | 338.52
15.015.0300-A | 302.46
15.015.0301-0 | 283.37
15.015.0301-A | 255.71
15.015.0305-0 | 347.01
15.015.0305-A | 310.95
15.015.0306-0 | 283.61
15.015.0306-A | 255.95
15.015.0307-0 | 432.24
15.015.0307-A | 402.21
15.015.0308-0 | 432.48
15.015.0308-A | 402.45
15.015.0310-0 | 517.09
15.015.0310-A | 460.82
15.015.0311-0 | 361.27
15.015.0311-A | 326.5
15.015.0315-0 | 513.5
15.015.0315-A | 459.23
15.015.0316-0 | 361.59
15.015.0316-A | 326.82
15.015.0317-0 | 568.93
15.015.0317-A | 531.79
15.015.0318-0 | 569.25
15.015.0318-A | 532.11
15.015.0320-0 | 407.25
15.015.0320-A | 364.36
15.015.0321-0 | 338.21
15.015.0321-A | 305.81
15.015.0325-0 | 418.57
15.015.0325-A | 375.68
15.015.0326-0 | 338.53
15.015.0326-A | 306.13
15.015.0327-0 | 532.45
15.015.0327-A | 497.68
15.015.0328-0 | 532.77
15.015.0328-A | 498
15.015.0400-0 | 175.29
15.015.0400-A | 154.77
15.015.9999-0 | 6319
15.015.9999-A | 5691
15.016.0010-0 | 236.09
15.016.0010-A | 210.41
15.016.0015-0 | 220.52
15.016.0015-A | 196.22
15.016.0030-0 | 424.05
15.016.0030-A | 380.79
15.016.0045-0 | 539.07
15.016.0045-A | 484.96
15.016.0060-0 | 578.24
15.016.0060-A | 520.5
15.016.0075-0 | 680.99
15.016.0075-A | 612.42
15.016.0090-0 | 771.31
15.016.0090-A | 693.51
15.016.0105-0 | 891
15.016.0105-A | 801.74
15.016.0111-0 | 321.83
15.016.0111-A | 286.68
15.016.0114-0 | 392.44
15.016.0114-A | 352.55
15.016.0119-0 | 451.75
15.016.0119-A | 406.97
15.016.0130-0 | 528.43
15.016.0130-A | 475.87
15.016.0145-0 | 725.47
15.016.0145-A | 664.65
15.016.0160-0 | 828.41
15.016.0160-A | 758.42
15.016.0170-0 | 401.14
15.016.0170-A | 353.76
15.016.0172-0 | 450.03
15.016.0172-A | 397.91
15.016.0174-0 | 520.97
15.016.0174-A | 459.38
15.016.0176-0 | 649.73
15.016.0176-A | 573.92
15.016.0178-0 | 786.49
15.016.0178-A | 701.2
15.016.0190-0 | 223.01
15.016.0190-A | 199.7
15.016.0193-0 | 285.29
15.016.0193-A | 257.24
15.016.0196-0 | 348.42
15.016.0196-A | 315.64
15.016.0199-0 | 409.84
15.016.0199-A | 372.32
15.016.9999-0 | 6469
15.016.9999-A | 5778
15.017.0155-0 | 11.91
15.017.0155-A | 10.73
15.017.0160-0 | 12.98
15.017.0160-A | 11.65
15.017.0165-0 | 14.46
15.017.0165-A | 12.99
15.017.0170-0 | 17
15.017.0170-A | 15.38
15.017.0175-0 | 22.36
15.017.0175-A | 20.61
15.017.0180-0 | 28.67
15.017.0180-A | 26.78
15.017.0185-0 | 33.31
15.017.0185-A | 31.27
15.017.0190-0 | 37.78
15.017.0190-A | 35.55
15.017.0195-0 | 41.81
15.017.0195-A | 38.87
15.017.0200-0 | 52.79
15.017.0200-A | 49.56
15.017.0205-0 | 57.37
15.017.0205-A | 53.86
15.017.0210-0 | 97.9
15.017.0210-A | 94.11
15.017.0215-0 | 112.57
15.017.0215-A | 108.5
15.017.0220-0 | 163.02
15.017.0220-A | 158.57
15.017.0225-0 | 25.56
15.017.0225-A | 24.38
15.017.0230-0 | 41.85
15.017.0230-A | 40.52
15.017.0235-0 | 109.71
15.017.0235-A | 108.09
15.017.0240-0 | 9.2
15.017.0240-A | 8.02
15.017.0245-0 | 9.4
15.017.0245-A | 8.22
15.017.0250-0 | 9.48
15.017.0250-A | 8.3
15.017.0255-0 | 9.36
15.017.0255-A | 8.18
15.017.0260-0 | 9.44
15.017.0260-A | 8.26
15.017.0265-0 | 10.86
15.017.0265-A | 9.53
15.017.0270-0 | 10.97
15.017.0270-A | 9.64
15.017.0275-0 | 12.18
15.017.0275-A | 10.71
15.017.0280-0 | 14.67
15.017.0280-A | 13.05
15.017.0285-0 | 15.19
15.017.0285-A | 13.57
15.017.0290-0 | 16.99
15.017.0290-A | 15.24
15.017.0295-0 | 21
15.017.0295-A | 19.11
15.017.0300-0 | 22.75
15.017.0300-A | 20.86
15.017.0305-0 | 23.46
15.017.0305-A | 21.57
15.017.0310-0 | 34.15
15.017.0310-A | 32.11
15.017.0315-0 | 40.72
15.017.0315-A | 38.49
15.017.0320-0 | 11.75
15.017.0320-A | 10.57
15.017.0325-0 | 13.01
15.017.0325-A | 11.68
15.017.0327-0 | 13.92
15.017.0327-A | 12.55
15.017.0330-0 | 15.36
15.017.0330-A | 13.94
15.017.0331-0 | 17.5
15.017.0331-A | 16.03
15.017.0332-0 | 19.19
15.017.0332-A | 17.67
15.017.0333-0 | 23.46
15.017.0333-A | 21.9
15.017.0335-0 | 24.45
15.017.0335-A | 22.83
15.017.0337-0 | 27.75
15.017.0337-A | 26.04
15.017.0338-0 | 34.12
15.017.0338-A | 32.37
15.017.0340-0 | 42.46
15.017.0340-A | 40.57
15.017.9999-0 | 5669
15.017.9999-A | 5219
15.018.0010-0 | 12.56
15.018.0010-A | 12.01
15.018.0015-0 | 13.59
15.018.0015-A | 12.9
15.018.0020-0 | 18.29
15.018.0020-A | 17.46
15.018.0025-0 | 12.56
15.018.0025-A | 12.01
15.018.0030-0 | 12.39
15.018.0030-A | 11.7
15.018.0035-0 | 15.27
15.018.0035-A | 14.44
15.018.0040-0 | 11.14
15.018.0040-A | 10.59
15.018.0050-0 | 12.17
15.018.0050-A | 11.48
15.018.0055-0 | 14.93
15.018.0055-A | 14.1
15.018.0060-0 | 12.56
15.018.0060-A | 12.01
15.018.0065-0 | 12.67
15.018.0065-A | 11.98
15.018.0070-0 | 15.27
15.018.0070-A | 14.44
15.018.0075-0 | 11.64
15.018.0075-A | 11.09
15.018.0080-0 | 12.67
15.018.0080-A | 11.98
15.018.0085-0 | 15.27
15.018.0085-A | 14.44
15.018.0090-0 | 12.91
15.018.0090-A | 12.36
15.018.0095-0 | 13.78
15.018.0095-A | 13.09
15.018.0100-0 | 19.37
15.018.0100-A | 18.54
15.018.0105-0 | 12.26
15.018.0105-A | 11.71
15.018.0110-0 | 13.29
15.018.0110-A | 12.6
15.018.0115-0 | 16.62
15.018.0115-A | 15.79
15.018.0117-0 | 7.36
15.018.0117-A | 6.81
15.018.0118-0 | 8.91
15.018.0118-A | 8.22
15.018.0119-0 | 10.52
15.018.0119-A | 9.69
15.018.0120-0 | 6.06
15.018.0120-A | 5.49
15.018.0125-0 | 6.42
15.018.0125-A | 5.85
15.018.0130-0 | 6.75
15.018.0130-A | 6.18
15.018.0133-0 | 29.74
15.018.0133-A | 26.42
15.018.0136-0 | 15.63
15.018.0136-A | 13.71
15.018.0140-0 | 39.39
15.018.0140-A | 37.47
15.018.0145-0 | 88.34
15.018.0145-A | 86.28
15.018.0150-0 | 133.69
15.018.0150-A | 131.49
15.018.0155-0 | 212.78
15.018.0155-A | 210.44
15.018.0160-0 | 604.41
15.018.0160-A | 601.93
15.018.0165-0 | 1062.16
15.018.0165-A | 1059.41
15.018.0170-0 | 1804.2
15.018.0170-A | 1801.18
15.018.0175-0 | 48.48
15.018.0175-A | 43.75
15.018.0180-0 | 28.2
15.018.0180-A | 26.07
15.018.0250-0 | 25.61
15.018.0250-A | 23.24
15.018.0255-0 | 29.92
15.018.0255-A | 27.08
15.018.0260-0 | 42.31
15.018.0260-A | 38.05
15.018.0265-0 | 52.56
15.018.0265-A | 47.82
15.018.0270-0 | 66.63
15.018.0270-A | 60.95
15.018.0275-0 | 95.44
15.018.0275-A | 88.34
15.018.0280-0 | 136.06
15.018.0280-A | 127.06
15.018.0450-0 | 68.88
15.018.0450-A | 64.14
15.018.0455-0 | 72.08
15.018.0455-A | 67.34
15.018.0460-0 | 84.83
15.018.0460-A | 80.09
15.018.0465-0 | 97.91
15.018.0465-A | 93.17
15.018.0466-0 | 53.36
15.018.0466-A | 48.62
15.018.0467-0 | 57.21
15.018.0467-A | 52.47
15.018.0468-0 | 61.06
15.018.0468-A | 56.32
15.018.0469-0 | 65.04
15.018.0469-A | 60.3
15.018.0470-0 | 78.42
15.018.0470-A | 73.68
15.018.0471-0 | 88.37
15.018.0471-A | 83.63
15.018.0472-0 | 58.12
15.018.0472-A | 53.38
15.018.0473-0 | 65
15.018.0473-A | 60.26
15.018.0474-0 | 68.91
15.018.0474-A | 64.17
15.018.0475-0 | 82.86
15.018.0475-A | 78.13
15.018.0476-0 | 106.59
15.018.0476-A | 101.85
15.018.0477-0 | 61
15.018.0477-A | 56.26
15.018.0478-0 | 68.16
15.018.0478-A | 63.42
15.018.0479-0 | 70.98
15.018.0479-A | 66.25
15.018.0480-0 | 78.81
15.018.0480-A | 74.07
15.018.0481-0 | 97.38
15.018.0481-A | 92.64
15.018.0482-0 | 44.55
15.018.0482-A | 39.82
15.018.0483-0 | 47.57
15.018.0483-A | 42.83
15.018.0484-0 | 50.59
15.018.0484-A | 45.85
15.018.0485-0 | 53.62
15.018.0485-A | 48.88
15.018.0486-0 | 64.36
15.018.0486-A | 59.63
15.018.0487-0 | 71.58
15.018.0487-A | 66.85
15.018.0488-0 | 48.14
15.018.0488-A | 43.4
15.018.0489-0 | 53.62
15.018.0489-A | 48.88
15.018.0490-0 | 56.64
15.018.0490-A | 51.9
15.018.0491-0 | 67.97
15.018.0491-A | 63.24
15.018.0492-0 | 86.57
15.018.0492-A | 81.83
15.018.0493-0 | 50.67
15.018.0493-A | 45.94
15.018.0494-0 | 56.64
15.018.0494-A | 51.9
15.018.0495-0 | 58.44
15.018.0495-A | 53.7
15.018.0496-0 | 64.3
15.018.0496-A | 59.56
15.018.0497-0 | 78.8
15.018.0497-A | 74.06
15.018.0498-0 | 58.04
15.018.0498-A | 53.3
15.018.0499-0 | 65.01
15.018.0499-A | 60.27
15.018.0500-0 | 71.97
15.018.0500-A | 67.23
15.018.0501-0 | 79.06
15.018.0501-A | 74.33
15.018.0502-0 | 102
15.018.0502-A | 97.26
15.018.0503-0 | 119.2
15.018.0503-A | 114.46
15.018.0504-0 | 65.91
15.018.0504-A | 61.18
15.018.0505-0 | 75.95
15.018.0505-A | 71.21
15.018.0506-0 | 82.94
15.018.0506-A | 78.2
15.018.0507-0 | 106.45
15.018.0507-A | 101.71
15.018.0508-0 | 137.43
15.018.0508-A | 132.69
15.018.0509-0 | 68.8
15.018.0509-A | 64.06
15.018.0510-0 | 79.07
15.018.0510-A | 74.33
15.018.0511-0 | 85.01
15.018.0511-A | 80.27
15.018.0512-0 | 102.39
15.018.0512-A | 97.65
15.018.0513-0 | 128.22
15.018.0513-A | 123.48
15.018.0514-0 | 48.45
15.018.0514-A | 43.71
15.018.0515-0 | 54.06
15.018.0515-A | 49.33
15.018.0516-0 | 59.68
15.018.0516-A | 54.94
15.018.0517-0 | 65.31
15.018.0517-A | 60.57
15.018.0518-0 | 84.01
15.018.0518-A | 79.28
15.018.0519-0 | 97.28
15.018.0519-A | 92.54
15.018.0520-0 | 54.63
15.018.0520-A | 49.9
15.018.0521-0 | 62.71
15.018.0521-A | 57.97
15.018.0522-0 | 68.33
15.018.0522-A | 63.59
15.018.0523-0 | 87.62
15.018.0523-A | 82.89
15.018.0524-0 | 112.26
15.018.0524-A | 107.52
15.018.0525-0 | 57.17
15.018.0525-A | 52.43
15.018.0526-0 | 65.73
15.018.0526-A | 60.99
15.018.0527-0 | 70.13
15.018.0527-A | 65.39
15.018.0528-0 | 83.95
15.018.0528-A | 79.21
15.018.0529-0 | 104.49
15.018.0529-A | 99.76
15.018.0540-0 | 58.04
15.018.0540-A | 53.3
15.018.0550-0 | 65.01
15.018.0550-A | 60.27
15.018.0551-0 | 71.97
15.018.0551-A | 67.23
15.018.0552-0 | 79.06
15.018.0552-A | 74.33
15.018.0554-0 | 102.01
15.018.0554-A | 97.27
15.018.0555-0 | 119.19
15.018.0555-A | 114.45
15.018.0556-0 | 68.85
15.018.0556-A | 64.11
15.018.0557-0 | 75.95
15.018.0557-A | 71.21
15.018.0558-0 | 82.94
15.018.0558-A | 78.2
15.018.0560-0 | 106.44
15.018.0560-A | 101.7
15.018.0561-0 | 137.4
15.018.0561-A | 132.66
15.018.0562-0 | 72.33
15.018.0562-A | 67.59
15.018.0563-0 | 79.05
15.018.0563-A | 74.32
15.018.0564-0 | 86.49
15.018.0564-A | 81.75
15.018.0566-0 | 111.14
15.018.0566-A | 106.4
15.018.0567-0 | 128.23
15.018.0567-A | 123.5
15.018.0568-0 | 48.45
15.018.0568-A | 43.71
15.018.0570-0 | 54.06
15.018.0570-A | 49.33
15.018.0571-0 | 59.68
15.018.0571-A | 54.94
15.018.0572-0 | 65.31
15.018.0572-A | 60.57
15.018.0574-0 | 84.02
15.018.0574-A | 79.28
15.018.0575-0 | 97.27
15.018.0575-A | 92.53
15.018.0576-0 | 57.08
15.018.0576-A | 52.35
15.018.0577-0 | 62.71
15.018.0577-A | 57.97
15.018.0578-0 | 68.33
15.018.0578-A | 63.59
15.018.0580-0 | 87.62
15.018.0580-A | 82.88
15.018.0581-0 | 112.24
15.018.0581-A | 107.5
15.018.0582-0 | 60.11
15.018.0582-A | 55.37
15.018.0583-0 | 65.73
15.018.0583-A | 60.99
15.018.0584-0 | 71.36
15.018.0584-A | 66.62
15.018.0586-0 | 91.24
15.018.0586-A | 86.5
15.018.0587-0 | 104.51
15.018.0587-A | 99.77
15.018.0588-0 | 22.14
15.018.0588-A | 19.77
15.018.0590-0 | 23.97
15.018.0590-A | 21.6
15.018.0591-0 | 26.22
15.018.0591-A | 23.85
15.018.0592-0 | 28.98
15.018.0592-A | 26.61
15.018.0594-0 | 37.49
15.018.0594-A | 35.12
15.018.0595-0 | 45.9
15.018.0595-A | 43.53
15.018.0596-0 | 25.53
15.018.0596-A | 23.16
15.018.0597-0 | 27.96
15.018.0597-A | 25.59
15.018.0598-0 | 29.53
15.018.0598-A | 27.16
15.018.0600-0 | 39.96
15.018.0600-A | 37.59
15.018.0601-0 | 45.81
15.018.0601-A | 43.44
15.018.0602-0 | 27.09
15.018.0602-A | 24.72
15.018.0603-0 | 29.69
15.018.0603-A | 27.32
15.018.0604-0 | 32.63
15.018.0604-A | 30.26
15.018.0606-0 | 42.45
15.018.0606-A | 40.08
15.018.0607-0 | 55.61
15.018.0607-A | 53.24
15.018.0608-0 | 25.18
15.018.0608-A | 22.81
15.018.0610-0 | 26.6
15.018.0610-A | 24.23
15.018.0611-0 | 29.93
15.018.0611-A | 27.56
15.018.0612-0 | 36.06
15.018.0612-A | 33.69
15.018.0614-0 | 57.44
15.018.0614-A | 55.07
15.018.0615-0 | 74.64
15.018.0615-A | 72.27
15.018.0616-0 | 28.81
15.018.0616-A | 26.44
15.018.0617-0 | 32.28
15.018.0617-A | 29.91
15.018.0618-0 | 36.3
15.018.0618-A | 33.93
15.018.0620-0 | 62.44
15.018.0620-A | 60.07
15.018.0621-0 | 80.3
15.018.0621-A | 77.93
15.018.0622-0 | 32.21
15.018.0622-A | 29.84
15.018.0623-0 | 34.78
15.018.0623-A | 32.41
15.018.0624-0 | 38.93
15.018.0624-A | 36.56
15.018.0626-0 | 67.46
15.018.0626-A | 65.09
15.018.0627-0 | 85.97
15.018.0627-A | 83.6
15.018.0628-0 | 21.88
15.018.0628-A | 19.51
15.018.0630-0 | 23.27
15.018.0630-A | 20.9
15.018.0631-0 | 24.67
15.018.0631-A | 22.3
15.018.0632-0 | 26.04
15.018.0632-A | 23.67
15.018.0634-0 | 29.56
15.018.0634-A | 27.19
15.018.0635-0 | 32.43
15.018.0635-A | 30.06
15.018.0636-0 | 25.69
15.018.0636-A | 23.32
15.018.0637-0 | 26.38
15.018.0637-A | 24.01
15.018.0638-0 | 27.94
15.018.0638-A | 25.57
15.018.0640-0 | 30.15
15.018.0640-A | 27.78
15.018.0641-0 | 34.29
15.018.0641-A | 31.92
15.018.0642-0 | 26.92
15.018.0642-A | 24.55
15.018.0643-0 | 28.47
15.018.0643-A | 26.1
15.018.0644-0 | 30.03
15.018.0644-A | 27.66
15.018.0646-0 | 33.46
15.018.0646-A | 31.09
15.018.0647-0 | 36.33
15.018.0647-A | 33.96
15.018.0648-0 | 21.88
15.018.0648-A | 19.51
15.018.0650-0 | 23.27
15.018.0650-A | 20.9
15.018.0651-0 | 24.67
15.018.0651-A | 22.3
15.018.0652-0 | 26.04
15.018.0652-A | 23.67
15.018.0654-0 | 29.56
15.018.0654-A | 27.19
15.018.0655-0 | 32.43
15.018.0655-A | 30.06
15.018.0656-0 | 25.69
15.018.0656-A | 23.32
15.018.0657-0 | 26.38
15.018.0657-A | 24.01
15.018.0658-0 | 27.94
15.018.0658-A | 25.57
15.018.0660-0 | 30.15
15.018.0660-A | 27.78
15.018.0661-0 | 34.29
15.018.0661-A | 31.92
15.018.0662-0 | 26.92
15.018.0662-A | 24.55
15.018.0663-0 | 28.47
15.018.0663-A | 26.1
15.018.0664-0 | 30.03
15.018.0664-A | 27.66
15.018.0666-0 | 33.46
15.018.0666-A | 31.09
15.018.0667-0 | 36.33
15.018.0667-A | 33.96
15.018.0668-0 | 24.43
15.018.0668-A | 22.06
15.018.0670-0 | 26.42
15.018.0670-A | 24.05
15.018.0671-0 | 28.4
15.018.0671-A | 26.03
15.018.0672-0 | 30.23
15.018.0672-A | 27.86
15.018.0674-0 | 38.82
15.018.0674-A | 36.45
15.018.0675-0 | 42.83
15.018.0675-A | 40.46
15.018.0676-0 | 28.54
15.018.0676-A | 26.17
15.018.0677-0 | 30.33
15.018.0677-A | 27.96
15.018.0678-0 | 32
15.018.0678-A | 29.63
15.018.0680-0 | 41.89
15.018.0680-A | 39.52
15.018.0681-0 | 46.03
15.018.0681-A | 43.66
15.018.0682-0 | 31.87
15.018.0682-A | 29.5
15.018.0683-0 | 35.27
15.018.0683-A | 32.9
15.018.0684-0 | 35.32
15.018.0684-A | 32.95
15.018.0686-0 | 45.35
15.018.0686-A | 42.98
15.018.0687-0 | 49.5
15.018.0687-A | 47.13
15.018.0688-0 | 24.25
15.018.0688-A | 21.88
15.018.0690-0 | 26.87
15.018.0690-A | 24.5
15.018.0691-0 | 29.79
15.018.0691-A | 27.42
15.018.0692-0 | 32.98
15.018.0692-A | 30.61
15.018.0694-0 | 27.31
15.018.0694-A | 24.94
15.018.0695-0 | 48.43
15.018.0695-A | 46.06
15.018.0696-0 | 29.24
15.018.0696-A | 26.87
15.018.0697-0 | 28.72
15.018.0697-A | 26.35
15.018.0698-0 | 35.46
15.018.0698-A | 33.09
15.018.0700-0 | 35.77
15.018.0700-A | 33.4
15.018.0701-0 | 42.59
15.018.0701-A | 40.22
15.018.0702-0 | 31.59
15.018.0702-A | 29.22
15.018.0703-0 | 34.64
15.018.0703-A | 32.27
15.018.0704-0 | 38.1
15.018.0704-A | 35.73
15.018.0706-0 | 32.14
15.018.0706-A | 29.77
15.018.0707-0 | 47.4
15.018.0707-A | 45.03
15.018.0708-0 | 26.6
15.018.0708-A | 24.23
15.018.0710-0 | 29.49
15.018.0710-A | 27.12
15.018.0711-0 | 32.43
15.018.0711-A | 30.06
15.018.0712-0 | 35.46
15.018.0712-A | 33.09
15.018.0714-0 | 41.89
15.018.0714-A | 39.52
15.018.0715-0 | 47.1
15.018.0715-A | 44.73
15.018.0716-0 | 33.67
15.018.0716-A | 31.3
15.018.0717-0 | 40.2
15.018.0717-A | 37.83
15.018.0718-0 | 36.3
15.018.0718-A | 33.93
15.018.0720-0 | 46.69
15.018.0720-A | 44.32
15.018.0721-0 | 52.29
15.018.0721-A | 49.92
15.018.0722-0 | 38.1
15.018.0722-A | 35.73
15.018.0723-0 | 36.3
15.018.0723-A | 33.93
15.018.0724-0 | 47.61
15.018.0724-A | 45.24
15.018.0726-0 | 51.62
15.018.0726-A | 49.25
15.018.0727-0 | 57.9
15.018.0727-A | 55.53
15.018.0728-0 | 25.29
15.018.0728-A | 22.92
15.018.0730-0 | 28.49
15.018.0730-A | 26.12
15.018.0731-0 | 32.2
15.018.0731-A | 29.83
15.018.0732-0 | 36.44
15.018.0732-A | 34.07
15.018.0734-0 | 52.04
15.018.0734-A | 49.67
15.018.0735-0 | 59.11
15.018.0735-A | 56.74
15.018.0736-0 | 30.92
15.018.0736-A | 28.55
15.018.0737-0 | 34.64
15.018.0737-A | 32.27
15.018.0738-0 | 38.88
15.018.0738-A | 36.51
15.018.0740-0 | 56.18
15.018.0740-A | 53.81
15.018.0741-0 | 59.2
15.018.0741-A | 56.83
15.018.0742-0 | 33.61
15.018.0742-A | 31.24
15.018.0743-0 | 38.65
15.018.0743-A | 36.28
15.018.0744-0 | 39.49
15.018.0744-A | 37.12
15.018.0746-0 | 60.58
15.018.0746-A | 58.21
15.018.0747-0 | 68.33
15.018.0747-A | 65.96
15.018.0748-0 | 33.44
15.018.0748-A | 31.07
15.018.0750-0 | 37.13
15.018.0750-A | 34.76
15.018.0751-0 | 41.43
15.018.0751-A | 39.06
15.018.0752-0 | 46.28
15.018.0752-A | 43.91
15.018.0754-0 | 63.51
15.018.0754-A | 61.14
15.018.0755-0 | 80.47
15.018.0755-A | 78.1
15.018.0756-0 | 40.58
15.018.0756-A | 38.21
15.018.0757-0 | 45.08
15.018.0757-A | 42.71
15.018.0758-0 | 48.63
15.018.0758-A | 46.26
15.018.0760-0 | 76.54
15.018.0760-A | 74.17
15.018.0761-0 | 86.08
15.018.0761-A | 83.71
15.018.0762-0 | 44.06
15.018.0762-A | 41.69
15.018.0763-0 | 41.61
15.018.0763-A | 39.24
15.018.0764-0 | 52.37
15.018.0764-A | 50
15.018.0766-0 | 74.06
15.018.0766-A | 71.69
15.018.0767-0 | 91.69
15.018.0767-A | 89.32
15.018.0768-0 | 33.67
15.018.0768-A | 31.3
15.018.0770-0 | 38.51
15.018.0770-A | 36.14
15.018.0771-0 | 43.92
15.018.0771-A | 41.55
15.018.0772-0 | 49.89
15.018.0772-A | 47.52
15.018.0774-0 | 75
15.018.0774-A | 72.63
15.018.0775-0 | 94.89
15.018.0775-A | 92.52
15.018.0776-0 | 39
15.018.0776-A | 36.63
15.018.0777-0 | 47.38
15.018.0777-A | 45.01
15.018.0778-0 | 53.63
15.018.0778-A | 51.26
15.018.0780-0 | 80.47
15.018.0780-A | 78.1
15.018.0781-0 | 101.01
15.018.0781-A | 98.64
15.018.0782-0 | 40.64
15.018.0782-A | 38.27
15.018.0783-0 | 50.99
15.018.0783-A | 48.62
15.018.0784-0 | 51.85
15.018.0784-A | 49.48
15.018.0786-0 | 62.5
15.018.0786-A | 60.13
15.018.0787-0 | 107.16
15.018.0787-A | 104.79
15.018.0788-0 | 41.03
15.018.0788-A | 38.66
15.018.0790-0 | 45.44
15.018.0790-A | 43.07
15.018.0791-0 | 50.31
15.018.0791-A | 47.94
15.018.0792-0 | 55.69
15.018.0792-A | 53.32
15.018.0794-0 | 82.21
15.018.0794-A | 79.84
15.018.0795-0 | 100.75
15.018.0795-A | 98.38
15.018.0796-0 | 48.91
15.018.0796-A | 46.54
15.018.0797-0 | 53.9
15.018.0797-A | 51.53
15.018.0798-0 | 70.85
15.018.0798-A | 68.48
15.018.0800-0 | 86.74
15.018.0800-A | 84.37
15.018.0801-0 | 105.29
15.018.0801-A | 102.92
15.018.0802-0 | 52.51
15.018.0802-A | 50.14
15.018.0803-0 | 57.36
15.018.0803-A | 54.99
15.018.0804-0 | 62.77
15.018.0804-A | 60.4
15.018.0806-0 | 91.29
15.018.0806-A | 88.92
15.018.0807-0 | 109.84
15.018.0807-A | 107.47
15.018.0808-0 | 22.71
15.018.0808-A | 20.34
15.018.0810-0 | 25.08
15.018.0810-A | 22.71
15.018.0811-0 | 27.85
15.018.0811-A | 25.48
15.018.0812-0 | 31.3
15.018.0812-A | 28.93
15.018.0814-0 | 45.76
15.018.0814-A | 43.39
15.018.0815-0 | 59.11
15.018.0815-A | 56.74
15.018.0816-0 | 24.8
15.018.0816-A | 22.43
15.018.0817-0 | 28.86
15.018.0817-A | 26.49
15.018.0818-0 | 33.39
15.018.0818-A | 31.02
15.018.0820-0 | 49.11
15.018.0820-A | 46.74
15.018.0821-0 | 67.07
15.018.0821-A | 64.7
15.018.0822-0 | 28.12
15.018.0822-A | 25.75
15.018.0823-0 | 31.59
15.018.0823-A | 29.22
15.018.0824-0 | 35.46
15.018.0824-A | 33.09
15.018.0826-0 | 52.44
15.018.0826-A | 50.07
15.018.0827-0 | 85.97
15.018.0827-A | 83.6
15.018.0828-0 | 25.08
15.018.0828-A | 22.71
15.018.0830-0 | 27.71
15.018.0830-A | 25.34
15.018.0831-0 | 30.75
15.018.0831-A | 28.38
15.018.0832-0 | 34.37
15.018.0832-A | 32
15.018.0834-0 | 50.44
15.018.0834-A | 48.07
15.018.0835-0 | 64.44
15.018.0835-A | 62.07
15.018.0836-0 | 29.51
15.018.0836-A | 27.14
15.018.0837-0 | 32.7
15.018.0837-A | 30.33
15.018.0838-0 | 41.75
15.018.0838-A | 39.38
15.018.0840-0 | 50.14
15.018.0840-A | 47.77
15.018.0841-0 | 63.91
15.018.0841-A | 61.54
15.018.0842-0 | 31.3
15.018.0842-A | 28.93
15.018.0843-0 | 34.64
15.018.0843-A | 32.27
15.018.0844-0 | 38.65
15.018.0844-A | 36.28
15.018.0846-0 | 56.45
15.018.0846-A | 54.08
15.018.0847-0 | 71.12
15.018.0847-A | 68.75
15.018.0848-0 | 28.4
15.018.0848-A | 26.03
15.018.0850-0 | 31.3
15.018.0850-A | 28.93
15.018.0851-0 | 34.64
15.018.0851-A | 32.27
15.018.0852-0 | 38.65
15.018.0852-A | 36.28
15.018.0854-0 | 56.45
15.018.0854-A | 54.08
15.018.0855-0 | 71.12
15.018.0855-A | 68.75
15.018.0856-0 | 33.39
15.018.0856-A | 31.02
15.018.0857-0 | 40.51
15.018.0857-A | 38.14
15.018.0858-0 | 45.33
15.018.0858-A | 42.96
15.018.0860-0 | 59.11
15.018.0860-A | 56.74
15.018.0861-0 | 73.8
15.018.0861-A | 71.43
15.018.0862-0 | 35.46
15.018.0862-A | 33.09
15.018.0863-0 | 38.79
15.018.0863-A | 36.42
15.018.0864-0 | 42.82
15.018.0864-A | 40.45
15.018.0866-0 | 61.79
15.018.0866-A | 59.42
15.018.0867-0 | 76.46
15.018.0867-A | 74.09
15.018.0870-0 | 25.09
15.018.0870-A | 22.72
15.018.0871-0 | 34.15
15.018.0871-A | 31.78
15.018.0872-0 | 29.48
15.018.0872-A | 27.11
15.018.0873-0 | 36.56
15.018.0873-A | 34.19
15.018.0874-0 | 32.43
15.018.0874-A | 30.06
15.018.0875-0 | 28.81
15.018.0875-A | 26.44
15.018.0881-0 | 41.22
15.018.0881-A | 38.85
15.018.0882-0 | 41.22
15.018.0882-A | 38.85
15.018.0883-0 | 46.56
15.018.0883-A | 44.19
15.018.0884-0 | 36.56
15.018.0884-A | 34.19
15.018.0885-0 | 63.32
15.018.0885-A | 60.95
15.018.0887-0 | 63.32
15.018.0887-A | 60.95
15.018.0888-0 | 81.2
15.018.0888-A | 78.83
15.018.0889-0 | 63.32
15.018.0889-A | 60.95
15.018.0890-0 | 50.84
15.018.0890-A | 48.47
15.018.0898-0 | 29.82
15.018.0898-A | 27.45
15.018.0900-0 | 32.76
15.018.0900-A | 30.39
15.018.0901-0 | 35.72
15.018.0901-A | 33.35
15.018.0902-0 | 38.66
15.018.0902-A | 36.29
15.018.0904-0 | 52.04
15.018.0904-A | 49.67
15.018.0905-0 | 61.4
15.018.0905-A | 59.03
15.018.0906-0 | 39.48
15.018.0906-A | 37.11
15.018.0907-0 | 37.78
15.018.0907-A | 35.41
15.018.0908-0 | 47.36
15.018.0908-A | 44.99
15.018.0910-0 | 55.24
15.018.0910-A | 52.87
15.018.0911-0 | 63.11
15.018.0911-A | 60.74
15.018.0912-0 | 36.75
15.018.0912-A | 34.38
15.018.0913-0 | 39.96
15.018.0913-A | 37.59
15.018.0914-0 | 43.17
15.018.0914-A | 40.8
15.018.0916-0 | 58.59
15.018.0916-A | 56.22
15.018.0917-0 | 66.72
15.018.0917-A | 64.35
15.018.0918-0 | 39.49
15.018.0918-A | 37.12
15.018.0920-0 | 43.1
15.018.0920-A | 40.73
15.018.0921-0 | 46.69
15.018.0921-A | 44.32
15.018.0922-0 | 50.17
15.018.0922-A | 47.8
15.018.0924-0 | 57.64
15.018.0924-A | 55.27
15.018.0925-0 | 66.72
15.018.0925-A | 64.35
15.018.0926-0 | 46.41
15.018.0926-A | 44.04
15.018.0927-0 | 50.03
15.018.0927-A | 47.66
15.018.0928-0 | 52.84
15.018.0928-A | 50.47
15.018.0930-0 | 63.76
15.018.0930-A | 61.39
15.018.0931-0 | 70.99
15.018.0931-A | 68.62
15.018.0932-0 | 50.03
15.018.0932-A | 47.66
15.018.0933-0 | 53.63
15.018.0933-A | 51.26
15.018.0934-0 | 57.08
15.018.0934-A | 54.71
15.018.0936-0 | 66.58
15.018.0936-A | 64.21
15.018.0937-0 | 75.67
15.018.0937-A | 73.3
15.018.0938-0 | 8.54
15.018.0938-A | 7.59
15.018.0940-0 | 8.66
15.018.0940-A | 7.71
15.018.0941-0 | 9.14
15.018.0941-A | 8.19
15.018.0942-0 | 10.51
15.018.0942-A | 9.56
15.018.0944-0 | 10.38
15.018.0944-A | 9.43
15.018.0945-0 | 10.79
15.018.0945-A | 9.84
15.018.0946-0 | 9.05
15.018.0946-A | 8.1
15.018.0947-0 | 9.57
15.018.0947-A | 8.62
15.018.0948-0 | 9.91
15.018.0948-A | 8.96
15.018.0950-0 | 11.12
15.018.0950-A | 10.17
15.018.0951-0 | 11.71
15.018.0951-A | 10.76
15.018.0952-0 | 9.64
15.018.0952-A | 8.69
15.018.0953-0 | 10.06
15.018.0953-A | 9.11
15.018.0954-0 | 10.42
15.018.0954-A | 9.47
15.018.0956-0 | 11.85
15.018.0956-A | 10.9
15.018.0957-0 | 12.65
15.018.0957-A | 11.7
15.018.0958-0 | 9.15
15.018.0958-A | 8.2
15.018.0960-0 | 9.45
15.018.0960-A | 8.5
15.018.0961-0 | 10.09
15.018.0961-A | 9.14
15.018.0962-0 | 10.06
15.018.0962-A | 9.11
15.018.0964-0 | 11.92
15.018.0964-A | 10.97
15.018.0965-0 | 11.96
15.018.0965-A | 11.01
15.018.0966-0 | 9.61
15.018.0966-A | 8.66
15.018.0967-0 | 10.41
15.018.0967-A | 9.46
15.018.0968-0 | 11.17
15.018.0968-A | 10.22
15.018.0970-0 | 12.42
15.018.0970-A | 11.47
15.018.0971-0 | 13.84
15.018.0971-A | 12.89
15.018.0972-0 | 10.81
15.018.0972-A | 9.86
15.018.0973-0 | 11.4
15.018.0973-A | 10.45
15.018.0974-0 | 11.98
15.018.0974-A | 11.03
15.018.0976-0 | 14.05
15.018.0976-A | 13.1
15.018.0977-0 | 15.22
15.018.0977-A | 14.27
15.018.0978-0 | 9.36
15.018.0978-A | 8.41
15.018.0980-0 | 10.06
15.018.0980-A | 9.11
15.018.0981-0 | 11.16
15.018.0981-A | 10.21
15.018.0982-0 | 11.19
15.018.0982-A | 10.24
15.018.0984-0 | 12.47
15.018.0984-A | 11.52
15.018.0985-0 | 13.75
15.018.0985-A | 12.8
15.018.0986-0 | 11.3
15.018.0986-A | 10.35
15.018.0987-0 | 12.33
15.018.0987-A | 11.38
15.018.0988-0 | 13.18
15.018.0988-A | 12.23
15.018.0990-0 | 14.74
15.018.0990-A | 13.79
15.018.0991-0 | 16.29
15.018.0991-A | 15.34
15.018.0992-0 | 11.7
15.018.0992-A | 10.75
15.018.0993-0 | 14.31
15.018.0993-A | 13.36
15.018.0994-0 | 13.24
15.018.0994-A | 12.29
15.018.0996-0 | 15.59
15.018.0996-A | 14.64
15.018.0997-0 | 22.1
15.018.0997-A | 21.15
15.018.0998-0 | 8.87
15.018.0998-A | 7.92
15.018.1000-0 | 9.82
15.018.1000-A | 8.87
15.018.1001-0 | 10.59
15.018.1001-A | 9.64
15.018.1002-0 | 11.36
15.018.1002-A | 10.41
15.018.1004-0 | 14.2
15.018.1004-A | 13.25
15.018.1005-0 | 16.22
15.018.1005-A | 15.27
15.018.1006-0 | 10.12
15.018.1006-A | 9.17
15.018.1007-0 | 11.02
15.018.1007-A | 10.07
15.018.1008-0 | 12.77
15.018.1008-A | 11.82
15.018.1010-0 | 14.81
15.018.1010-A | 13.86
15.018.1011-0 | 16.81
15.018.1011-A | 15.86
15.018.1012-0 | 10.41
15.018.1012-A | 9.46
15.018.1013-0 | 12.19
15.018.1013-A | 11.24
15.018.1014-0 | 11.96
15.018.1014-A | 11.01
15.018.1016-0 | 13.62
15.018.1016-A | 12.67
15.018.1017-0 | 17.3
15.018.1017-A | 16.35
15.018.9999-0 | 7266
15.018.9999-A | 6824
15.019.0010-0 | 24.74
15.019.0010-A | 23.36
15.019.0015-0 | 30.36
15.019.0015-A | 28.85
15.019.0020-0 | 6.42
15.019.0020-A | 5.87
15.019.0025-0 | 11.33
15.019.0025-A | 10.64
15.019.0030-0 | 14.88
15.019.0030-A | 14.05
15.019.0035-0 | 11
15.019.0035-A | 10.17
15.019.0040-0 | 14.2
15.019.0040-A | 13.1
15.019.0045-0 | 17.56
15.019.0045-A | 16.46
15.019.0050-0 | 8.41
15.019.0050-A | 7.86
15.019.0052-0 | 11.24
15.019.0052-A | 10.69
15.019.0055-0 | 7.97
15.019.0055-A | 7.42
15.019.0057-0 | 8.05
15.019.0057-A | 7.5
15.019.0060-0 | 42.65
15.019.0060-A | 39.9
15.019.0065-0 | 71.72
15.019.0065-A | 66.98
15.019.0068-0 | 5.34
15.019.0068-A | 4.79
15.019.0069-0 | 7.57
15.019.0069-A | 7.02
15.019.0070-0 | 1.15
15.019.0070-A | 1.07
15.019.0081-0 | 11.31
15.019.0081-A | 10.76
15.019.0082-0 | 13.55
15.019.0082-A | 13
15.019.0090-0 | 23.95
15.019.0090-A | 23.4
15.019.0095-0 | 29.22
15.019.0095-A | 28.67
15.019.0100-0 | 11.65
15.019.0100-A | 11.1
15.019.0110-0 | 11.28
15.019.0110-A | 10.73
15.019.9999-0 | 5335
15.019.9999-A | 4984
15.020.0010-0 | 5.39
15.020.0010-A | 4.98
15.020.0027-0 | 3.15
15.020.0027-A | 3.02
15.020.0028-0 | 3.15
15.020.0028-A | 3.02
15.020.0029-0 | 4.85
15.020.0029-A | 4.58
15.020.0031-0 | 5.94
15.020.0031-A | 5.67
15.020.0032-0 | 7.37
15.020.0032-A | 7.1
15.020.0033-0 | 4.85
15.020.0033-A | 4.58
15.020.0034-0 | 4.56
15.020.0034-A | 4.29
15.020.0036-0 | 5.62
15.020.0036-A | 5.35
15.020.0037-0 | 13.87
15.020.0037-A | 13.6
15.020.0038-0 | 18.17
15.020.0038-A | 17.9
15.020.0039-0 | 5.05
15.020.0039-A | 4.78
15.020.0043-0 | 7.66
15.020.0043-A | 7.39
15.020.0044-0 | 9.4
15.020.0044-A | 8.99
15.020.0045-0 | 14.18
15.020.0045-A | 13.77
15.020.0050-0 | 22.05
15.020.0050-A | 21.5
15.020.0055-0 | 34.01
15.020.0055-A | 33.46
15.020.0058-0 | 15.1
15.020.0058-A | 14.69
15.020.0060-0 | 20.42
15.020.0060-A | 20.01
15.020.0061-0 | 32.73
15.020.0061-A | 32.32
15.020.0070-0 | 16.02
15.020.0070-A | 15.47
15.020.0072-0 | 22.07
15.020.0072-A | 21.52
15.020.0075-0 | 20.31
15.020.0075-A | 19.76
15.020.0078-0 | 29.09
15.020.0078-A | 28.54
15.020.0080-0 | 25.22
15.020.0080-A | 24.67
15.020.0090-0 | 41.97
15.020.0090-A | 41.42
15.020.0095-0 | 46.16
15.020.0095-A | 45.61
15.020.0100-0 | 224.42
15.020.0100-A | 223.87
15.020.0150-0 | 39.67
15.020.0150-A | 39.54
15.020.0153-0 | 43.14
15.020.0153-A | 43.01
15.020.0155-0 | 92.25
15.020.0155-A | 92.12
15.020.0158-0 | 121.73
15.020.0158-A | 121.6
15.020.0159-0 | 42.1
15.020.0159-A | 41.97
15.020.0160-0 | 54.84
15.020.0160-A | 54.71
15.020.0163-0 | 82.72
15.020.0163-A | 82.59
15.020.0165-0 | 82.72
15.020.0165-A | 82.59
15.020.0168-0 | 111.22
15.020.0168-A | 111.09
15.020.0170-0 | 98.12
15.020.0170-A | 97.99
15.020.0173-0 | 155.02
15.020.0173-A | 154.89
15.020.0178-0 | 37.86
15.020.0178-A | 37.73
15.020.9999-0 | 2699
15.020.9999-A | 2618
15.021.9999-0 | 6231
15.021.9999-A | 5646
15.023.9999-0 | 5483
15.023.9999-A | 4878
15.028.0001-0 | 430.42
15.028.0001-A | 379.37
15.028.0003-0 | 449.13
15.028.0003-A | 395.71
15.028.0005-0 | 471.4
15.028.0005-A | 415.61
15.028.0010-0 | 519.59
15.028.0010-A | 459.06
15.028.0015-0 | 541.23
15.028.0015-A | 478.33
15.028.0017-0 | 561.9
15.028.0017-A | 496.63
15.028.0018-0 | 600.2
15.028.0018-A | 529.82
15.028.0020-0 | 618.91
15.028.0020-A | 546.16
15.028.0025-0 | 684.72
15.028.0025-A | 604.47
15.028.9999-0 | 5603
15.028.9999-A | 4916
15.029.0010-0 | 37.28
15.029.0010-A | 34.44
15.029.0011-0 | 40.44
15.029.0011-A | 37.6
15.029.0012-0 | 49.87
15.029.0012-A | 47.03
15.029.0013-0 | 59.94
15.029.0013-A | 57.1
15.029.0014-0 | 69.84
15.029.0014-A | 66.52
15.029.0015-0 | 109.06
15.029.0015-A | 105.74
15.029.0016-0 | 200.58
15.029.0016-A | 196.79
15.029.0017-0 | 295.64
15.029.0017-A | 291.85
15.029.0018-0 | 475.27
15.029.0018-A | 470.53
15.029.0019-0 | 49.8
15.029.0019-A | 46.96
15.029.0020-0 | 55.64
15.029.0020-A | 52.8
15.029.0021-0 | 69.94
15.029.0021-A | 67.1
15.029.0022-0 | 90.58
15.029.0022-A | 87.74
15.029.0023-0 | 108.7
15.029.0023-A | 105.38
15.029.0024-0 | 159.6
15.029.0024-A | 156.28
15.029.0049-0 | 41.27
15.029.0049-A | 38.43
15.029.0050-0 | 55.39
15.029.0050-A | 52.55
15.029.0051-0 | 82.75
15.029.0051-A | 79.91
15.029.0052-0 | 93.17
15.029.0052-A | 89.85
15.029.0053-0 | 124.98
15.029.0053-A | 121.66
15.029.0054-0 | 222.32
15.029.0054-A | 218.53
15.029.0055-0 | 321.62
15.029.0055-A | 317.83
15.029.0056-0 | 495.17
15.029.0056-A | 490.43
15.029.0080-0 | 47.21
15.029.0080-A | 44.37
15.029.0081-0 | 54.62
15.029.0081-A | 51.78
15.029.0082-0 | 65.03
15.029.0082-A | 62.19
15.029.0083-0 | 91.48
15.029.0083-A | 88.16
15.029.0084-0 | 124.39
15.029.0084-A | 121.07
15.029.0085-0 | 215
15.029.0085-A | 211.21
15.029.0086-0 | 320.27
15.029.0086-A | 316.48
15.029.0087-0 | 548.25
15.029.0087-A | 543.51
15.029.0100-0 | 54.2
15.029.0100-A | 51.36
15.029.0101-0 | 63.38
15.029.0101-A | 60.54
15.029.0102-0 | 97.46
15.029.0102-A | 94.62
15.029.0103-0 | 131.48
15.029.0103-A | 128.16
15.029.0104-0 | 185.45
15.029.0104-A | 182.13
15.029.0105-0 | 311.87
15.029.0105-A | 308.08
15.029.0106-0 | 397.93
15.029.0106-A | 394.14
15.029.0107-0 | 715.17
15.029.0107-A | 710.43
15.029.9999-0 | 3629
15.029.9999-A | 3517
15.030.0030-0 | 25.91
15.030.0030-A | 23.07
15.030.0032-0 | 30.92
15.030.0032-A | 28.08
15.030.0034-0 | 38.96
15.030.0034-A | 36.12
15.030.0036-0 | 49.95
15.030.0036-A | 46.63
15.030.0038-0 | 48.27
15.030.0038-A | 44.95
15.030.0040-0 | 75.12
15.030.0040-A | 71.8
15.030.0050-0 | 35.95
15.030.0050-A | 33.11
15.030.0052-0 | 43.69
15.030.0052-A | 40.85
15.030.0054-0 | 69.8
15.030.0054-A | 66.48
15.030.0056-0 | 75.01
15.030.0056-A | 71.69
15.030.0058-0 | 88.73
15.030.0058-A | 85.41
15.030.0070-0 | 35.22
15.030.0070-A | 32.38
15.030.0072-0 | 42.38
15.030.0072-A | 39.54
15.030.0074-0 | 57.53
15.030.0074-A | 54.21
15.030.0076-0 | 66.58
15.030.0076-A | 63.26
15.030.0078-0 | 88.08
15.030.0078-A | 84.76
15.030.0080-0 | 33.55
15.030.0080-A | 30.71
15.030.0082-0 | 38.64
15.030.0082-A | 35.8
15.030.0084-0 | 53.27
15.030.0084-A | 49.95
15.030.0086-0 | 61.37
15.030.0086-A | 58.05
15.030.0088-0 | 79.75
15.030.0088-A | 76.43
15.030.9999-0 | 1265
15.030.9999-A | 1175
15.031.0010-0 | 14.81
15.031.0010-A | 14.26
15.031.0011-0 | 19.3
15.031.0011-A | 18.64
15.031.0012-0 | 24.53
15.031.0012-A | 23.77
15.031.0013-0 | 31.64
15.031.0013-A | 30.79
15.031.0014-0 | 36.19
15.031.0014-A | 35.2
15.031.0015-0 | 52.78
15.031.0015-A | 51.6
15.031.0016-0 | 61.28
15.031.0016-A | 59.96
15.031.0017-0 | 77.56
15.031.0017-A | 76.14
15.031.0018-0 | 112.52
15.031.0018-A | 110.86
15.031.0019-0 | 15.88
15.031.0019-A | 15.33
15.031.0020-0 | 20.74
15.031.0020-A | 20.08
15.031.0021-0 | 26.41
15.031.0021-A | 25.66
15.031.0022-0 | 34.17
15.031.0022-A | 33.32
15.031.0023-0 | 39.07
15.031.0023-A | 38.07
15.031.0024-0 | 57.18
15.031.0024-A | 55.99
15.031.0025-0 | 66.42
15.031.0025-A | 65.09
15.031.0026-0 | 84.26
15.031.0026-A | 82.84
15.031.0027-0 | 122.53
15.031.0027-A | 120.87
15.031.9999-0 | 5752
15.031.9999-A | 5618
15.032.9999-0 | 2318
15.032.9999-A | 2318
15.033.9999-0 | 5601
15.033.9999-A | 5358
15.034.0010-0 | 9.04
15.034.0010-A | 8.37
15.034.0011-0 | 10.76
15.034.0011-A | 10.01
15.034.0012-0 | 13.88
15.034.0012-A | 13.02
15.034.0013-0 | 18.48
15.034.0013-A | 17.48
15.034.0014-0 | 21.18
15.034.0014-A | 20
15.034.0015-0 | 37.26
15.034.0015-A | 35.94
15.034.0016-0 | 45.35
15.034.0016-A | 43.93
15.034.0017-0 | 56.91
15.034.0017-A | 55.25
15.034.0020-0 | 9.44
15.034.0020-A | 8.78
15.034.0021-0 | 11.27
15.034.0021-A | 10.51
15.034.0022-0 | 14.63
15.034.0022-A | 13.77
15.034.0023-0 | 19.58
15.034.0023-A | 18.59
15.034.0024-0 | 22.41
15.034.0024-A | 21.23
15.034.0025-0 | 40
15.034.0025-A | 38.67
15.034.0026-0 | 48.83
15.034.0026-A | 47.4
15.034.0027-0 | 61.36
15.034.0027-A | 59.7
15.034.9999-0 | 3654
15.034.9999-A | 3451
15.035.0010-0 | 11.98
15.035.0010-A | 11.44
15.035.0011-0 | 14.06
15.035.0011-A | 13.4
15.035.0012-0 | 19.98
15.035.0012-A | 19.22
15.035.0013-0 | 24.65
15.035.0013-A | 23.8
15.035.0014-0 | 31.28
15.035.0014-A | 30.29
15.035.0015-0 | 36.3
15.035.0015-A | 35.12
15.035.0016-0 | 54.05
15.035.0016-A | 52.77
15.035.0017-0 | 62.29
15.035.0017-A | 60.87
15.035.0020-0 | 12.77
15.035.0020-A | 12.23
15.035.0021-0 | 14.97
15.035.0021-A | 14.31
15.035.0022-0 | 21.41
15.035.0022-A | 20.65
15.035.0023-0 | 26.48
15.035.0023-A | 25.63
15.035.0024-0 | 33.67
15.035.0024-A | 32.67
15.035.0025-0 | 39.05
15.035.0025-A | 37.86
15.035.0026-0 | 58.5
15.035.0026-A | 57.22
15.035.0027-0 | 67.45
15.035.0027-A | 66.03
15.035.9999-0 | 16140
15.035.9999-A | 15595
15.036.0001-0 | 9.33
15.036.0001-A | 8.66
15.036.0002-0 | 13.08
15.036.0002-A | 12.37
15.036.0003-0 | 18.9
15.036.0003-A | 18.14
15.036.0010-0 | 7.26
15.036.0010-A | 6.78
15.036.0011-0 | 9.27
15.036.0011-A | 8.7
15.036.0012-0 | 14.77
15.036.0012-A | 14.11
15.036.0013-0 | 22.63
15.036.0013-A | 21.78
15.036.0014-0 | 31.86
15.036.0014-A | 30.81
15.036.0015-0 | 48.08
15.036.0015-A | 46.85
15.036.0016-0 | 57.36
15.036.0016-A | 55.94
15.036.0017-0 | 73.61
15.036.0017-A | 71.95
15.036.0018-0 | 7.63
15.036.0018-A | 7.16
15.036.0019-0 | 9.77
15.036.0019-A | 9.2
15.036.0020-0 | 15.75
15.036.0020-A | 15.09
15.036.0021-0 | 20.03
15.036.0021-A | 19.28
15.036.0022-0 | 24.26
15.036.0022-A | 23.41
15.036.0023-0 | 34.26
15.036.0023-A | 33.22
15.036.0024-0 | 51.97
15.036.0024-A | 50.74
15.036.0025-0 | 62.03
15.036.0025-A | 60.61
15.036.0026-0 | 79.73
15.036.0026-A | 78.08
15.036.0027-0 | 6.84
15.036.0027-A | 6.17
15.036.0028-0 | 7.46
15.036.0028-A | 6.75
15.036.0029-0 | 10.57
15.036.0029-A | 9.81
15.036.0030-0 | 13.71
15.036.0030-A | 12.86
15.036.0031-0 | 15.38
15.036.0031-A | 14.33
15.036.0032-0 | 22.17
15.036.0032-A | 20.93
15.036.0033-0 | 32.4
15.036.0033-A | 30.98
15.036.0034-0 | 39.35
15.036.0034-A | 37.7
15.036.0035-0 | 54.56
15.036.0035-A | 52.67
15.036.0036-0 | 7.02
15.036.0036-A | 6.36
15.036.0037-0 | 7.67
15.036.0037-A | 6.96
15.036.0038-0 | 11.06
15.036.0038-A | 10.3
15.036.0039-0 | 14.45
15.036.0039-A | 13.59
15.036.0040-0 | 16.13
15.036.0040-A | 15.09
15.036.0041-0 | 23.46
15.036.0041-A | 22.23
15.036.0042-0 | 34.57
15.036.0042-A | 33.15
15.036.0043-0 | 42.05
15.036.0043-A | 40.39
15.036.0044-0 | 58.6
15.036.0044-A | 56.7
15.036.0045-0 | 9.55
15.036.0045-A | 8.7
15.036.0046-0 | 13.13
15.036.0046-A | 12.09
15.036.0047-0 | 18.74
15.036.0047-A | 17.32
15.036.0048-0 | 20.54
15.036.0048-A | 18.88
15.036.0049-0 | 9.87
15.036.0049-A | 9.01
15.036.0050-0 | 13.66
15.036.0050-A | 12.62
15.036.0051-0 | 19.55
15.036.0051-A | 18.13
15.036.0052-0 | 21.35
15.036.0052-A | 19.7
15.036.0053-0 | 41.05
15.036.0053-A | 39.01
15.036.0060-0 | 4.68
15.036.0060-A | 4.2
15.036.0061-0 | 5.48
15.036.0061-A | 4.91
15.036.0062-0 | 6.8
15.036.0062-A | 6.13
15.036.0063-0 | 8.55
15.036.0063-A | 7.79
15.036.0064-0 | 10.01
15.036.0064-A | 9.16
15.036.0065-0 | 12.47
15.036.0065-A | 11.43
15.036.0066-0 | 16.94
15.036.0066-A | 15.7
15.036.0067-0 | 22.82
15.036.0067-A | 21.4
15.036.0068-0 | 25.51
15.036.0068-A | 23.85
15.036.0069-0 | 4.79
15.036.0069-A | 4.32
15.036.0070-0 | 5.6
15.036.0070-A | 5.03
15.036.0071-0 | 6.98
15.036.0071-A | 6.32
15.036.0072-0 | 8.84
15.036.0072-A | 8.08
15.036.0073-0 | 10.38
15.036.0073-A | 9.52
15.036.0074-0 | 12.94
15.036.0074-A | 11.9
15.036.0075-0 | 17.71
15.036.0075-A | 16.48
15.036.0076-0 | 24.04
15.036.0076-A | 22.62
15.036.0077-0 | 26.82
15.036.0077-A | 25.16
15.036.0078-0 | 2.94
15.036.0078-A | 2.66
15.036.0079-0 | 3.65
15.036.0079-A | 3.27
15.036.0080-0 | 4.55
15.036.0080-A | 4.07
15.036.0081-0 | 16.62
15.036.0081-A | 15.91
15.036.0082-0 | 25.54
15.036.0082-A | 24.69
15.036.0084-0 | 44.44
15.036.0084-A | 43.59
15.036.0086-0 | 17.76
15.036.0086-A | 17.04
15.036.0088-0 | 27.46
15.036.0088-A | 26.6
15.036.0090-0 | 48.25
15.036.0090-A | 47.4
15.036.0092-0 | 52.18
15.036.0092-A | 51.32
15.036.0100-0 | 34.84
15.036.0100-A | 32.84
15.036.0105-0 | 69.89
15.036.0105-A | 65.87
15.036.0110-0 | 104.53
15.036.0110-A | 98.54
15.036.0130-0 | 35.86
15.036.0130-A | 35.1
15.036.0135-0 | 25.54
15.036.0135-A | 24.78
15.036.0140-0 | 1.8
15.036.0140-A | 1.66
15.036.0141-0 | 1.97
15.036.0141-A | 1.83
15.036.0143-0 | 2.78
15.036.0143-A | 2.64
15.036.9999-0 | 6689
15.036.9999-A | 6273
15.037.0010-0 | 3.88
15.037.0010-A | 3.64
15.037.0011-0 | 5.62
15.037.0011-A | 5.34
15.037.0012-0 | 7.08
15.037.0012-A | 6.75
15.037.0013-0 | 10.85
15.037.0013-A | 10.48
15.037.0014-0 | 11.87
15.037.0014-A | 11.44
15.037.0015-0 | 15.59
15.037.0015-A | 15.07
15.037.0016-0 | 20.69
15.037.0016-A | 20.08
15.037.0017-0 | 24.7
15.037.0017-A | 23.99
15.037.9999-0 | 4875
15.037.9999-A | 4657
15.038.0001-0 | 7.31
15.038.0001-A | 7.31
15.038.0002-0 | 10.18
15.038.0002-A | 10.18
15.038.0003-0 | 10.41
15.038.0003-A | 10.41
15.038.0004-0 | 20.73
15.038.0004-A | 20.73
15.038.0005-0 | 24.56
15.038.0005-A | 24.56
15.038.0006-0 | 36.31
15.038.0006-A | 36.31
15.038.0010-0 | 0.39
15.038.0010-A | 0.39
15.038.0011-0 | 2
15.038.0011-A | 2
15.038.0012-0 | 2.06
15.038.0012-A | 2.06
15.038.0013-0 | 3.14
15.038.0013-A | 3.14
15.038.0014-0 | 3.23
15.038.0014-A | 3.23
15.038.0015-0 | 4.03
15.038.0015-A | 4.03
15.038.0016-0 | 4.37
15.038.0016-A | 4.37
15.038.0017-0 | 4.14
15.038.0017-A | 4.14
15.038.0018-0 | 8.35
15.038.0018-A | 8.35
15.038.0019-0 | 10.49
15.038.0019-A | 10.49
15.038.0020-0 | 9.9
15.038.0020-A | 9.9
15.038.0030-0 | 0.7
15.038.0030-A | 0.7
15.038.0031-0 | 1.4
15.038.0031-A | 1.4
15.038.0032-0 | 2.65
15.038.0032-A | 2.65
15.038.0033-0 | 6.67
15.038.0033-A | 6.67
15.038.0034-0 | 8.67
15.038.0034-A | 8.67
15.038.0035-0 | 17.66
15.038.0035-A | 17.66
15.038.0036-0 | 23.8
15.038.0036-A | 23.8
15.038.0037-0 | 46.3
15.038.0037-A | 46.3
15.038.0040-0 | 2.45
15.038.0040-A | 2.45
15.038.0041-0 | 3.1
15.038.0041-A | 3.1
15.038.0042-0 | 3.64
15.038.0042-A | 3.64
15.038.0043-0 | 11.15
15.038.0043-A | 11.15
15.038.0044-0 | 15.17
15.038.0044-A | 15.17
15.038.0045-0 | 27.91
15.038.0045-A | 27.91
15.038.0050-0 | 2.92
15.038.0050-A | 2.92
15.038.0051-0 | 4.63
15.038.0051-A | 4.63
15.038.0052-0 | 5.65
15.038.0052-A | 5.65
15.038.0053-0 | 6.45
15.038.0053-A | 6.45
15.038.0054-0 | 7.93
15.038.0054-A | 7.93
15.038.0055-0 | 15.29
15.038.0055-A | 15.29
15.038.0056-0 | 93.68
15.038.0056-A | 93.68
15.038.0057-0 | 80.08
15.038.0057-A | 80.08
15.038.0058-0 | 114.03
15.038.0058-A | 114.03
15.038.0060-0 | 2.17
15.038.0060-A | 2.17
15.038.0061-0 | 2.71
15.038.0061-A | 2.71
15.038.0062-0 | 6.98
15.038.0062-A | 6.98
15.038.0063-0 | 8.39
15.038.0063-A | 8.39
15.038.0064-0 | 11.84
15.038.0064-A | 11.84
15.038.0065-0 | 21.02
15.038.0065-A | 21.02
15.038.0070-0 | 1.32
15.038.0070-A | 1.32
15.038.0071-0 | 2.03
15.038.0071-A | 2.03
15.038.0072-0 | 3.48
15.038.0072-A | 3.48
15.038.0073-0 | 6.7
15.038.0073-A | 6.7
15.038.0074-0 | 7.41
15.038.0074-A | 7.41
15.038.0075-0 | 14.9
15.038.0075-A | 14.9
15.038.0080-0 | 2.12
15.038.0080-A | 2.12
15.038.0081-0 | 3.42
15.038.0081-A | 3.42
15.038.0085-0 | 8.24
15.038.0085-A | 8.24
15.038.0086-0 | 9.5
15.038.0086-A | 9.5
15.038.0087-0 | 16.6
15.038.0087-A | 16.6
15.038.0088-0 | 22.39
15.038.0088-A | 22.39
15.038.0089-0 | 30.41
15.038.0089-A | 30.41
15.038.0090-0 | 45.76
15.038.0090-A | 45.76
15.038.0100-0 | 0.78
15.038.0100-A | 0.78
15.038.0101-0 | 1.21
15.038.0101-A | 1.21
15.038.0102-0 | 2.48
15.038.0102-A | 2.48
15.038.0103-0 | 4.88
15.038.0103-A | 4.88
15.038.0104-0 | 5.01
15.038.0104-A | 5.01
15.038.0105-0 | 10.18
15.038.0105-A | 10.18
15.038.0106-0 | 16.84
15.038.0106-A | 16.84
15.038.0107-0 | 23.58
15.038.0107-A | 23.58
15.038.0108-0 | 32.2
15.038.0108-A | 32.2
15.038.0115-0 | 1.9
15.038.0115-A | 1.9
15.038.0116-0 | 2.43
15.038.0116-A | 2.43
15.038.0120-0 | 7.78
15.038.0120-A | 7.78
15.038.0121-0 | 10.4
15.038.0121-A | 10.4
15.038.0122-0 | 23.93
15.038.0122-A | 23.93
15.038.0130-0 | 0.53
15.038.0130-A | 0.53
15.038.0131-0 | 0.77
15.038.0131-A | 0.77
15.038.0132-0 | 1.63
15.038.0132-A | 1.63
15.038.0133-0 | 4.12
15.038.0133-A | 4.12
15.038.0134-0 | 5.19
15.038.0134-A | 5.19
15.038.0135-0 | 9.48
15.038.0135-A | 9.48
15.038.0140-0 | 0.35
15.038.0140-A | 0.35
15.038.0141-0 | 0.5
15.038.0141-A | 0.5
15.038.0142-0 | 1.24
15.038.0142-A | 1.24
15.038.0143-0 | 1.4
15.038.0143-A | 1.4
15.038.0144-0 | 3.67
15.038.0144-A | 3.67
15.038.0145-0 | 5.25
15.038.0145-A | 5.25
15.038.0150-0 | 1.59
15.038.0150-A | 1.59
15.038.0151-0 | 2.49
15.038.0151-A | 2.49
15.038.0152-0 | 6.31
15.038.0152-A | 6.31
15.038.0153-0 | 12.51
15.038.0153-A | 12.51
15.038.0154-0 | 13.02
15.038.0154-A | 13.02
15.038.0155-0 | 31.66
15.038.0155-A | 31.66
15.038.0160-0 | 3.75
15.038.0160-A | 3.75
15.038.0161-0 | 6.19
15.038.0161-A | 6.19
15.038.0162-0 | 12.65
15.038.0162-A | 12.65
15.038.0165-0 | 7.23
15.038.0165-A | 7.23
15.038.0166-0 | 14.01
15.038.0166-A | 14.01
15.038.0170-0 | 4.39
15.038.0170-A | 4.39
15.038.0171-0 | 6.45
15.038.0171-A | 6.45
15.038.0172-0 | 11.65
15.038.0172-A | 11.65
15.038.0173-0 | 13.53
15.038.0173-A | 13.53
15.038.0174-0 | 20.96
15.038.0174-A | 20.96
15.038.0175-0 | 46.97
15.038.0175-A | 46.97
15.038.0176-0 | 86.08
15.038.0176-A | 86.08
15.038.0177-0 | 121.02
15.038.0177-A | 121.02
15.038.0178-0 | 252.17
15.038.0178-A | 252.17
15.038.0185-0 | 7.21
15.038.0185-A | 7.21
15.038.0186-0 | 10.29
15.038.0186-A | 10.29
15.038.0190-0 | 10.61
15.038.0190-A | 10.61
15.038.0200-0 | 0.4
15.038.0200-A | 0.4
15.038.0201-0 | 0.45
15.038.0201-A | 0.45
15.038.0202-0 | 0.98
15.038.0202-A | 0.98
15.038.0203-0 | 2.08
15.038.0203-A | 2.08
15.038.0204-0 | 3.93
15.038.0204-A | 3.93
15.038.0205-0 | 4.5
15.038.0205-A | 4.5
15.038.0206-0 | 2.31
15.038.0206-A | 2.31
15.038.0207-0 | 6.38
15.038.0207-A | 6.38
15.038.0208-0 | 11.02
15.038.0208-A | 11.02
15.038.0209-0 | 17.28
15.038.0209-A | 17.28
15.038.0210-0 | 28.71
15.038.0210-A | 28.71
15.038.0215-0 | 8.06
15.038.0215-A | 8.06
15.038.0216-0 | 11.93
15.038.0216-A | 11.93
15.038.0217-0 | 17.42
15.038.0217-A | 17.42
15.038.0218-0 | 20.4
15.038.0218-A | 20.4
15.038.0219-0 | 30.76
15.038.0219-A | 30.76
15.038.0220-0 | 142.5
15.038.0220-A | 142.5
15.038.0221-0 | 164.11
15.038.0221-A | 164.11
15.038.0222-0 | 183.99
15.038.0222-A | 183.99
15.038.0230-0 | 10.67
15.038.0230-A | 10.67
15.038.0231-0 | 14.28
15.038.0231-A | 14.28
15.038.0232-0 | 17.29
15.038.0232-A | 17.29
15.038.0233-0 | 23.08
15.038.0233-A | 23.08
15.038.0234-0 | 31.02
15.038.0234-A | 31.02
15.038.0235-0 | 132.41
15.038.0235-A | 132.41
15.038.0236-0 | 160.47
15.038.0236-A | 160.47
15.038.0237-0 | 251.27
15.038.0237-A | 251.27
15.038.0240-0 | 6.24
15.038.0240-A | 6.24
15.038.0241-0 | 6.43
15.038.0241-A | 6.43
15.038.0242-0 | 10.56
15.038.0242-A | 10.56
15.038.0243-0 | 16.1
15.038.0243-A | 16.1
15.038.0244-0 | 16.35
15.038.0244-A | 16.35
15.038.0245-0 | 26.53
15.038.0245-A | 26.53
15.038.0250-0 | 0.22
15.038.0250-A | 0.22
15.038.0251-0 | 0.48
15.038.0251-A | 0.48
15.038.0252-0 | 1.06
15.038.0252-A | 1.06
15.038.0253-0 | 1.89
15.038.0253-A | 1.89
15.038.0254-0 | 3.33
15.038.0254-A | 3.33
15.038.0255-0 | 8.67
15.038.0255-A | 8.67
15.038.0256-0 | 7.05
15.038.0256-A | 7.05
15.038.0257-0 | 41.63
15.038.0257-A | 41.63
15.038.0260-0 | 1.32
15.038.0260-A | 1.32
15.038.0261-0 | 1.88
15.038.0261-A | 1.88
15.038.0262-0 | 2
15.038.0262-A | 2
15.038.0263-0 | 2.31
15.038.0263-A | 2.31
15.038.0264-0 | 2.29
15.038.0264-A | 2.29
15.038.0265-0 | 2.82
15.038.0265-A | 2.82
15.038.0266-0 | 4.94
15.038.0266-A | 4.94
15.038.0267-0 | 5.93
15.038.0267-A | 5.93
15.038.0268-0 | 6.41
15.038.0268-A | 6.41
15.038.0269-0 | 7.75
15.038.0269-A | 7.75
15.038.0270-0 | 8.89
15.038.0270-A | 8.89
15.038.0271-0 | 10.48
15.038.0271-A | 10.48
15.038.0272-0 | 23.19
15.038.0272-A | 23.19
15.038.0273-0 | 19.9
15.038.0273-A | 19.9
15.038.0280-0 | 0.76
15.038.0280-A | 0.76
15.038.0281-0 | 0.71
15.038.0281-A | 0.71
15.038.0282-0 | 1.19
15.038.0282-A | 1.19
15.038.0283-0 | 2.24
15.038.0283-A | 2.24
15.038.0284-0 | 4.26
15.038.0284-A | 4.26
15.038.0285-0 | 6.28
15.038.0285-A | 6.28
15.038.0286-0 | 11.29
15.038.0286-A | 11.29
15.038.0287-0 | 27.74
15.038.0287-A | 27.74
15.038.0288-0 | 44.06
15.038.0288-A | 44.06
15.038.0290-0 | 1.09
15.038.0290-A | 1.09
15.038.0291-0 | 1.41
15.038.0291-A | 1.41
15.038.0292-0 | 1.95
15.038.0292-A | 1.95
15.038.0293-0 | 3.41
15.038.0293-A | 3.41
15.038.0294-0 | 5.9
15.038.0294-A | 5.9
15.038.0295-0 | 10.62
15.038.0295-A | 10.62
15.038.0296-0 | 17.61
15.038.0296-A | 17.61
15.038.0297-0 | 28.15
15.038.0297-A | 28.15
15.038.0298-0 | 66.19
15.038.0298-A | 66.19
15.038.0300-0 | 1.35
15.038.0300-A | 1.35
15.038.0301-0 | 1.42
15.038.0301-A | 1.42
15.038.0302-0 | 3.72
15.038.0302-A | 3.72
15.038.0303-0 | 6.68
15.038.0303-A | 6.68
15.038.0304-0 | 7.03
15.038.0304-A | 7.03
15.038.0305-0 | 18.52
15.038.0305-A | 18.52
15.038.0306-0 | 24.55
15.038.0306-A | 24.55
15.038.0307-0 | 38.67
15.038.0307-A | 38.67
15.038.0308-0 | 83.93
15.038.0308-A | 83.93
15.038.0320-0 | 0.46
15.038.0320-A | 0.46
15.038.0321-0 | 0.76
15.038.0321-A | 0.76
15.038.0322-0 | 2.35
15.038.0322-A | 2.35
15.038.0323-0 | 3.22
15.038.0323-A | 3.22
15.038.0324-0 | 3.83
15.038.0324-A | 3.83
15.038.0325-0 | 15.52
15.038.0325-A | 15.52
15.038.0326-0 | 33.47
15.038.0326-A | 33.47
15.038.0327-0 | 41.1
15.038.0327-A | 41.1
15.038.0328-0 | 131.73
15.038.0328-A | 131.73
15.038.0335-0 | 0.29
15.038.0335-A | 0.29
15.038.0336-0 | 0.41
15.038.0336-A | 0.41
15.038.0337-0 | 1.11
15.038.0337-A | 1.11
15.038.0338-0 | 2.78
15.038.0338-A | 2.78
15.038.0339-0 | 2.83
15.038.0339-A | 2.83
15.038.0340-0 | 16.27
15.038.0340-A | 16.27
15.038.0341-0 | 47.54
15.038.0341-A | 47.54
15.038.0342-0 | 58.38
15.038.0342-A | 58.38
15.038.0343-0 | 45.34
15.038.0343-A | 45.34
15.038.0350-0 | 1.54
15.038.0350-A | 1.54
15.038.0351-0 | 2.16
15.038.0351-A | 2.16
15.038.0355-0 | 0.37
15.038.0355-A | 0.37
15.038.0356-0 | 0.45
15.038.0356-A | 0.45
15.038.0357-0 | 1.07
15.038.0357-A | 1.07
15.038.0358-0 | 2.39
15.038.0358-A | 2.39
15.038.0359-0 | 2.37
15.038.0359-A | 2.37
15.038.0360-0 | 7.6
15.038.0360-A | 7.6
15.038.0361-0 | 11.11
15.038.0361-A | 11.11
15.038.0362-0 | 25.49
15.038.0362-A | 25.49
15.038.0363-0 | 44.22
15.038.0363-A | 44.22
15.038.0365-0 | 0.8
15.038.0365-A | 0.8
15.038.0366-0 | 2.07
15.038.0366-A | 2.07
15.038.0367-0 | 2.35
15.038.0367-A | 2.35
15.038.0368-0 | 6.06
15.038.0368-A | 6.06
15.038.0375-0 | 5.38
15.038.0375-A | 5.38
15.038.0376-0 | 6.65
15.038.0376-A | 6.65
15.038.0377-0 | 17.66
15.038.0377-A | 17.66
15.038.0385-0 | 0.54
15.038.0385-A | 0.54
15.038.0386-0 | 0.68
15.038.0386-A | 0.68
15.038.0387-0 | 2.07
15.038.0387-A | 2.07
15.038.0388-0 | 5.09
15.038.0388-A | 5.09
15.038.0389-0 | 5.3
15.038.0389-A | 5.3
15.038.0390-0 | 17.04
15.038.0390-A | 17.04
15.038.0391-0 | 31.42
15.038.0391-A | 31.42
15.038.0392-0 | 53.27
15.038.0392-A | 53.27
15.038.0393-0 | 99.4
15.038.0393-A | 99.4
15.038.0400-0 | 2.11
15.038.0400-A | 2.11
15.038.0401-0 | 4.02
15.038.0401-A | 4.02
15.038.0402-0 | 5.44
15.038.0402-A | 5.44
15.038.0403-0 | 5.57
15.038.0403-A | 5.57
15.038.0404-0 | 4.52
15.038.0404-A | 4.52
15.038.0405-0 | 7.7
15.038.0405-A | 7.7
15.038.0406-0 | 9.87
15.038.0406-A | 9.87
15.038.0407-0 | 26.13
15.038.0407-A | 26.13
15.038.0408-0 | 39.86
15.038.0408-A | 39.86
15.038.0409-0 | 77.47
15.038.0409-A | 77.47
15.038.0415-0 | 3.39
15.038.0415-A | 3.39
15.038.0416-0 | 11.14
15.038.0416-A | 11.14
15.038.0420-0 | 4.21
15.038.0420-A | 4.21
15.038.0421-0 | 4.95
15.038.0421-A | 4.95
15.038.0422-0 | 7.97
15.038.0422-A | 7.97
15.038.0423-0 | 15.48
15.038.0423-A | 15.48
15.038.0424-0 | 15.76
15.038.0424-A | 15.76
15.038.0425-0 | 42.26
15.038.0425-A | 42.26
15.038.0426-0 | 83.11
15.038.0426-A | 83.11
15.038.0427-0 | 130.98
15.038.0427-A | 130.98
15.038.0428-0 | 274.81
15.038.0428-A | 274.81
15.038.0430-0 | 1.1
15.038.0430-A | 1.1
15.038.0431-0 | 1.21
15.038.0431-A | 1.21
15.038.0432-0 | 2.04
15.038.0432-A | 2.04
15.038.0433-0 | 6.19
15.038.0433-A | 6.19
15.038.0435-0 | 0.78
15.038.0435-A | 0.78
15.038.0436-0 | 1.24
15.038.0436-A | 1.24
15.038.0437-0 | 0.88
15.038.0437-A | 0.88
15.038.0438-0 | 2.84
15.038.0438-A | 2.84
15.038.0439-0 | 6.43
15.038.0439-A | 6.43
15.038.0440-0 | 11.1
15.038.0440-A | 11.1
15.038.0445-0 | 1.67
15.038.0445-A | 1.67
15.038.0446-0 | 2.62
15.038.0446-A | 2.62
15.038.0447-0 | 2.68
15.038.0447-A | 2.68
15.038.0448-0 | 5.75
15.038.0448-A | 5.75
15.038.0455-0 | 3.04
15.038.0455-A | 3.04
15.038.0456-0 | 3.1
15.038.0456-A | 3.1
15.038.0457-0 | 3.83
15.038.0457-A | 3.83
15.038.0458-0 | 6.11
15.038.0458-A | 6.11
15.038.0465-0 | 2.73
15.038.0465-A | 2.73
15.038.0466-0 | 3.6
15.038.0466-A | 3.6
15.038.0467-0 | 4.5
15.038.0467-A | 4.5
15.038.0470-0 | 4.87
15.038.0470-A | 4.87
15.038.0471-0 | 4.86
15.038.0471-A | 4.86
15.038.0472-0 | 5.48
15.038.0472-A | 5.48
15.038.0473-0 | 10.56
15.038.0473-A | 10.56
15.038.9999-0 | 4526
15.038.9999-A | 4526
15.039.9999-0 | 3700
15.039.9999-A | 3700
15.040.9999-0 | 7620
15.040.9999-A | 7579
15.041.0001-0 | 12.74
15.041.0001-A | 12.08
15.041.0002-0 | 18.65
15.041.0002-A | 17.92
15.041.0003-0 | 22.54
15.041.0003-A | 21.76
15.041.0004-0 | 30.22
15.041.0004-A | 29.39
15.041.0005-0 | 39.86
15.041.0005-A | 38.92
15.041.0006-0 | 55.98
15.041.0006-A | 54.83
15.041.0007-0 | 77.42
15.041.0007-A | 76.07
15.041.0008-0 | 107.55
15.041.0008-A | 105.98
15.041.0009-0 | 152.5
15.041.0009-A | 150.42
15.041.0020-0 | 19.46
15.041.0020-A | 18.8
15.041.0025-0 | 28.64
15.041.0025-A | 27.91
15.041.0030-0 | 37.69
15.041.0030-A | 36.91
15.041.0035-0 | 63.53
15.041.0035-A | 62.59
15.041.9999-0 | 4605
15.041.9999-A | 4478
15.045.0010-0 | 6.83
15.045.0010-A | 6
15.045.0011-0 | 8.61
15.045.0011-A | 7.56
15.045.0012-0 | 10.4
15.045.0012-A | 9.14
15.045.0013-0 | 12.53
15.045.0013-A | 11.07
15.045.0014-0 | 14.46
15.045.0014-A | 12.79
15.045.0015-0 | 23.12
15.045.0015-A | 20.5
15.045.0016-0 | 29.25
15.045.0016-A | 25.85
15.045.0017-0 | 45.75
15.045.0017-A | 40.47
15.045.0018-0 | 67.72
15.045.0018-A | 60.21
15.045.0025-0 | 10.64
15.045.0025-A | 9.22
15.045.0026-0 | 12.41
15.045.0026-A | 10.75
15.045.0027-0 | 15.07
15.045.0027-A | 13.06
15.045.0028-0 | 16.84
15.045.0028-A | 14.59
15.045.0029-0 | 23.05
15.045.0029-A | 19.97
15.045.0030-0 | 28.37
15.045.0030-A | 24.58
15.045.0031-0 | 42.56
15.045.0031-A | 36.88
15.045.0032-0 | 53.2
15.045.0032-A | 46.1
15.045.0033-0 | 67.39
15.045.0033-A | 58.39
15.045.0050-0 | 12.41
15.045.0050-A | 10.75
15.045.0051-0 | 14.18
15.045.0051-A | 12.29
15.045.0052-0 | 19.51
15.045.0052-A | 16.9
15.045.0053-0 | 19.86
15.045.0053-A | 17.21
15.045.0054-0 | 24.83
15.045.0054-A | 21.51
15.045.0055-0 | 39.02
15.045.0055-A | 33.8
15.045.0056-0 | 70.94
15.045.0056-A | 61.47
15.045.0057-0 | 81.58
15.045.0057-A | 70.69
15.045.0058-0 | 102.87
15.045.0058-A | 89.13
15.045.0065-1 | 4.43
15.045.0065-B | 3.84
15.045.0066-1 | 5.32
15.045.0066-B | 4.61
15.045.0067-1 | 6.56
15.045.0067-B | 5.68
15.045.0068-1 | 7.8
15.045.0068-B | 6.76
15.045.0069-1 | 8.86
15.045.0069-B | 7.68
15.045.0070-1 | 14.18
15.045.0070-B | 12.29
15.045.0071-1 | 17.73
15.045.0071-B | 15.36
15.045.0072-1 | 26.6
15.045.0072-B | 23.05
15.045.0073-1 | 35.47
15.045.0073-B | 30.73
15.045.0075-0 | 3.1
15.045.0075-A | 2.68
15.045.0076-0 | 3.72
15.045.0076-A | 3.22
15.045.0077-0 | 4.61
15.045.0077-A | 3.99
15.045.0078-0 | 5.32
15.045.0078-A | 4.61
15.045.0079-0 | 6.2
15.045.0079-A | 5.37
15.045.0080-0 | 9.93
15.045.0080-A | 8.6
15.045.0081-0 | 12.41
15.045.0081-A | 10.75
15.045.0082-0 | 19.51
15.045.0082-A | 16.9
15.045.0083-0 | 24.83
15.045.0083-A | 21.51
15.045.0084-0 | 1.41
15.045.0084-A | 1.22
15.045.0085-0 | 1.77
15.045.0085-A | 1.53
15.045.0086-0 | 2.12
15.045.0086-A | 1.84
15.045.0087-0 | 2.48
15.045.0087-A | 2.15
15.045.0090-0 | 5.67
15.045.0090-A | 4.91
15.045.0091-0 | 7.09
15.045.0091-A | 6.14
15.045.0092-0 | 10.64
15.045.0092-A | 9.22
15.045.0093-0 | 14.18
15.045.0093-A | 12.29
15.045.0094-0 | 17.73
15.045.0094-A | 15.36
15.045.0095-0 | 21.28
15.045.0095-A | 18.44
15.045.0096-0 | 24.83
15.045.0096-A | 21.51
15.045.0097-0 | 28.37
15.045.0097-A | 24.58
15.045.0098-0 | 31.92
15.045.0098-A | 27.66
15.045.0100-0 | 6.2
15.045.0100-A | 5.39
15.045.0101-0 | 7.1
15.045.0101-A | 6.19
15.045.0102-0 | 8.9
15.045.0102-A | 7.76
15.045.0103-0 | 13.36
15.045.0103-A | 11.66
15.045.0104-0 | 18.08
15.045.0104-A | 15.8
15.045.0105-0 | 22.72
15.045.0105-A | 19.88
15.045.0106-0 | 28.39
15.045.0106-A | 24.84
15.045.0107-0 | 31.93
15.045.0107-A | 27.95
15.045.0108-0 | 40.98
15.045.0108-A | 35.86
15.045.0110-0 | 11.36
15.045.0110-A | 9.88
15.045.0111-0 | 55.78
15.045.0111-A | 48.36
15.045.0115-0 | 18.29
15.045.0115-A | 15.92
15.045.0116-0 | 88.82
15.045.0116-A | 77.03
15.045.0120-0 | 26.51
15.045.0120-A | 23.12
15.045.0121-0 | 127.27
15.045.0121-A | 110.42
15.045.9999-0 | 8251
15.045.9999-A | 7173
15.046.0010-0 | 15.28
15.046.0010-A | 13.32
15.046.0011-0 | 16.85
15.046.0011-A | 14.69
15.046.0012-0 | 20.55
15.046.0012-A | 17.93
15.046.0013-0 | 24.17
15.046.0013-A | 21.1
15.046.0014-0 | 31.95
15.046.0014-A | 27.87
15.046.0015-0 | 55.65
15.046.0015-A | 48.65
15.046.0016-0 | 91.72
15.046.0016-A | 80.04
15.046.0017-0 | 103.61
15.046.0017-A | 90.66
15.046.0018-0 | 127.46
15.046.0018-A | 111.77
15.046.9999-0 | 7817
15.046.9999-A | 6837
15.047.0010-0 | 24.12
15.047.0010-A | 23.41
15.047.0011-0 | 30.7
15.047.0011-A | 29.9
15.047.0012-0 | 34.31
15.047.0012-A | 33.36
15.047.0013-0 | 37.69
15.047.0013-A | 36.64
15.047.0014-0 | 40.25
15.047.0014-A | 39.16
15.047.0015-0 | 66.34
15.047.0015-A | 65.16
15.047.0016-0 | 77.16
15.047.0016-A | 75.83
15.047.0017-0 | 80.6
15.047.0017-A | 79.18
15.047.0018-0 | 99.6
15.047.0018-A | 97.94
15.047.9999-0 | 3973
15.047.9999-A | 3895
15.058.0010-0 | 19.1
15.058.0010-A | 19.1
15.058.0015-0 | 20.05
15.058.0015-A | 20.05
15.058.0020-0 | 23.47
15.058.0020-A | 23.47
15.058.0050-0 | 15.14
15.058.0050-A | 15.14
15.058.0055-0 | 17.4
15.058.0055-A | 17.4
15.058.0060-0 | 18.36
15.058.0060-A | 18.36
15.058.9999-0 | 8764
15.058.9999-A | 8764
15.065.0010-0 | 1448.11
15.065.0010-A | 1333.09
15.065.0011-0 | 1581.24
15.065.0011-A | 1466.25
15.065.0015-0 | 2061.2
15.065.0015-A | 1873.79
15.065.0016-0 | 2209.99
15.065.0016-A | 2022.58
15.065.0020-0 | 2851.76
15.065.0020-A | 2587.37
15.065.0021-0 | 2957.73
15.065.0021-A | 2696.33
15.065.0025-0 | 3545.23
15.065.0025-A | 3265.84
15.065.0026-0 | 4296.5
15.065.0026-A | 3934.61
15.065.9999-0 | 5391
15.065.9999-A | 4920
15.066.0001-1 | 71.83
15.066.0001-B | 71.83
15.066.0002-1 | 112.39
15.066.0002-B | 112.39
15.066.0003-1 | 141.95
15.066.0003-B | 141.95
15.066.0004-0 | 243
15.066.0004-A | 243
15.066.0006-0 | 69.28
15.066.0006-A | 69.28
15.066.0007-0 | 113.71
15.066.0007-A | 113.71
15.066.0012-0 | 29.44
15.066.0012-A | 29.44
15.066.0013-0 | 34.83
15.066.0013-A | 34.83
15.066.0021-0 | 38.49
15.066.0021-A | 38.49
15.066.0022-0 | 40.12
15.066.0022-A | 40.12
15.066.0023-0 | 176.82
15.066.0023-A | 176.82
15.066.0024-0 | 178.88
15.066.0024-A | 178.88
15.066.0025-0 | 183.59
15.066.0025-A | 183.59
15.066.0026-0 | 191.25
15.066.0026-A | 191.25
15.066.0027-0 | 197.24
15.066.0027-A | 197.24
15.066.0028-0 | 178.88
15.066.0028-A | 178.88
15.066.0031-1 | 47.58
15.066.0031-B | 47.58
15.066.0032-1 | 49.21
15.066.0032-B | 49.21
15.066.0033-1 | 185.91
15.066.0033-B | 185.91
15.066.0034-1 | 187.97
15.066.0034-B | 187.97
15.066.0035-0 | 192.68
15.066.0035-A | 192.68
15.066.0036-0 | 200.34
15.066.0036-A | 200.34
15.066.0037-0 | 206.33
15.066.0037-A | 206.33
15.066.0038-0 | 176.48
15.066.0038-A | 176.48
15.066.0041-1 | 77.15
15.066.0041-B | 77.15
15.066.0042-1 | 78.78
15.066.0042-B | 78.78
15.066.0043-1 | 264.92
15.066.0043-B | 264.92
15.066.0044-1 | 266.98
15.066.0044-B | 266.98
15.066.0045-0 | 271.69
15.066.0045-A | 271.69
15.066.0046-0 | 279.35
15.066.0046-A | 279.35
15.066.0047-0 | 285.34
15.066.0047-A | 285.34
15.066.0048-0 | 255.49
15.066.0048-A | 255.49
15.066.0051-1 | 360.11
15.066.0051-B | 360.11
15.066.0052-1 | 362.37
15.066.0052-B | 362.37
15.066.0053-1 | 364.43
15.066.0053-B | 364.43
15.066.0054-0 | 369.14
15.066.0054-A | 369.14
15.066.0055-0 | 376.8
15.066.0055-A | 376.8
15.066.0056-0 | 382.79
15.066.0056-A | 382.79
15.066.0057-0 | 352.94
15.066.0057-A | 352.94
15.066.0061-0 | 825.45
15.066.0061-A | 825.45
15.066.0062-0 | 853.64
15.066.0062-A | 853.64
15.066.0063-0 | 1419.56
15.066.0063-A | 1419.56
15.066.0064-0 | 1595.79
15.066.0064-A | 1595.79
15.066.0065-0 | 2158.51
15.066.0065-A | 2158.51
15.066.0066-0 | 2185.78
15.066.0066-A | 2185.78
15.066.0067-0 | 3435.75
15.066.0067-A | 3435.75
15.066.0068-0 | 773.71
15.066.0068-A | 773.71
15.066.0071-0 | 886.98
15.066.0071-A | 886.98
15.066.0072-0 | 915.17
15.066.0072-A | 915.17
15.066.0073-0 | 1519.5
15.066.0073-A | 1519.5
15.066.0074-0 | 1686.16
15.066.0074-A | 1686.16
15.066.0075-0 | 2381.11
15.066.0075-A | 2381.11
15.066.0076-0 | 2276.73
15.066.0076-A | 2276.73
15.066.0077-0 | 3536.78
15.066.0077-A | 3536.78
15.066.0078-0 | 857.52
15.066.0078-A | 857.52
15.066.9999-0 | 2953
15.066.9999-A | 2953
15.067.0001-0 | 125.08
15.067.0001-A | 118.45
15.067.0010-0 | 174.77
15.067.0010-A | 167.19
15.067.0020-0 | 212.9
15.067.0020-A | 204.37
15.067.0030-0 | 67.69
15.067.0030-A | 65.33
15.067.0040-0 | 72.95
15.067.0040-A | 70.11
15.067.0050-0 | 223.58
15.067.0050-A | 219.79
15.067.0060-0 | 229.29
15.067.0060-A | 225.03
15.067.0070-0 | 98.74
15.067.0070-A | 96.37
15.067.0080-0 | 104
15.067.0080-A | 101.16
15.067.0090-0 | 299.45
15.067.0090-A | 296.61
15.067.0100-0 | 308.71
15.067.0100-A | 304.92
15.067.0110-0 | 410.05
15.067.0110-A | 405.78
15.067.0120-0 | 415.97
15.067.0120-A | 411.23
15.067.0130-0 | 421.68
15.067.0130-A | 416.46
15.067.9999-0 | 2712
15.067.9999-A | 2628
15.068.0001-0 | 35.47
15.068.0001-A | 30.73
15.068.0005-0 | 37.95
15.068.0005-A | 32.88
15.068.0010-0 | 46.46
15.068.0010-A | 40.26
15.068.0015-0 | 63.85
15.068.0015-A | 55.32
15.068.0020-0 | 97.55
15.068.0020-A | 84.52
15.068.0025-0 | 131.96
15.068.0025-A | 114.33
15.068.0040-0 | 14.18
15.068.0040-A | 12.29
15.068.0045-0 | 17.02
15.068.0045-A | 14.75
15.068.0050-0 | 11.35
15.068.0050-A | 9.83
15.068.0055-0 | 18.44
15.068.0055-A | 15.98
15.068.0060-0 | 12.77
15.068.0060-A | 11.06
15.068.0065-0 | 19.86
15.068.0065-A | 17.21
15.068.0070-0 | 14.54
15.068.0070-A | 12.6
15.068.0075-0 | 21.63
15.068.0075-A | 18.74
15.068.0080-0 | 51.43
15.068.0080-A | 44.56
15.068.0085-0 | 36.18
15.068.0085-A | 31.34
15.068.0090-0 | 36.18
15.068.0090-A | 31.34
15.068.0095-0 | 24.12
15.068.0095-A | 20.89
15.068.9999-0 | 6037
15.068.9999-A | 5231
15.069.0001-0 | 225.86
15.069.0001-A | 199.69
15.069.0010-0 | 226.79
15.069.0010-A | 200.5
15.069.0020-0 | 228.09
15.069.0020-A | 201.62
15.069.9999-0 | 5621
15.069.9999-A | 4958
15.070.0010-0 | 1215.81
15.070.0010-A | 1106.78
15.070.0011-0 | 1574.43
15.070.0011-A | 1433.33
15.070.0012-0 | 1704.72
15.070.0012-A | 1572.97
15.070.0013-0 | 2406.26
15.070.0013-A | 2220.52
15.070.9999-0 | 5176
15.070.9999-A | 4711
15.071.0010-0 | 343.56
15.071.0010-A | 323.99
15.071.0011-0 | 194.88
15.071.0011-A | 184.86
15.071.0012-1 | 439.38
15.071.0012-B | 413.02
15.071.9999-0 | 5208
15.071.9999-A | 4888
15.075.0010-0 | 975.14
15.075.0010-A | 901.76
15.075.0011-0 | 1207.96
15.075.0011-A | 1123.1
15.075.0020-0 | 61.61
15.075.0020-A | 56.87
15.075.0025-0 | 101.88
15.075.0025-A | 96.2
15.075.9999-0 | 5378
15.075.9999-A | 4996
15.076.9999-0 | 7023
15.076.9999-A | 6982
15.080.0010-0 | 887.88
15.080.0010-A | 797.23
15.080.0011-0 | 988.63
15.080.0011-A | 892.21
15.080.0012-0 | 1179.35
15.080.0012-A | 1074.8
15.080.9999-0 | 5280
15.080.9999-A | 4744
16.001.0050-0 | 74.09
16.001.0050-A | 68.4
16.001.0051-0 | 82
16.001.0051-A | 75.18
16.001.0055-0 | 74.92
16.001.0055-A | 68.99
16.001.0056-0 | 87.71
16.001.0056-A | 80.88
16.001.0060-0 | 22.38
16.001.0060-A | 21.2
16.001.0061-0 | 27.66
16.001.0061-A | 26.23
16.001.0065-0 | 916.4
16.001.0065-A | 826.54
16.001.0066-0 | 1195.49
16.001.0066-A | 1087.66
16.001.0067-0 | 1090.68
16.001.0067-A | 985.84
16.001.0068-0 | 1300.75
16.001.0068-A | 1174.95
16.001.0069-0 | 1318.78
16.001.0069-A | 1198.97
16.001.0070-0 | 1571.89
16.001.0070-A | 1428.12
16.001.0071-0 | 1515.48
16.001.0071-A | 1380.69
16.001.0072-0 | 1807.01
16.001.0072-A | 1645.27
16.001.0073-0 | 1949.02
16.001.0073-A | 1799.26
16.001.0074-0 | 2326.35
16.001.0074-A | 2146.64
16.001.0075-0 | 2182.59
16.001.0075-A | 2017.85
16.001.0076-0 | 2604.88
16.001.0076-A | 2407.19
16.001.0077-0 | 2405.68
16.001.0077-A | 2225.97
16.001.0078-0 | 2871.68
16.001.0078-A | 2656.02
16.001.0079-0 | 2778.97
16.001.0079-A | 2580.53
16.001.0080-0 | 3317.87
16.001.0080-A | 3079.75
16.001.0081-0 | 3068.83
16.001.0081-A | 2847.93
16.001.0082-0 | 3664.79
16.001.0082-A | 3399.71
16.001.0083-0 | 3564.72
16.001.0083-A | 3302.63
16.001.0084-0 | 4258.11
16.001.0084-A | 3943.61
16.001.0085-0 | 29.59
16.001.0085-A | 27.7
16.001.0086-0 | 24.58
16.001.0086-A | 23.16
16.001.0087-0 | 17.87
16.001.0087-A | 16.92
16.001.0088-0 | 21.43
16.001.0088-A | 20.3
16.001.0089-0 | 26.18
16.001.0089-A | 24.99
16.001.0090-0 | 31.4
16.001.0090-A | 29.98
16.001.0091-0 | 34.27
16.001.0091-A | 32.85
16.001.0092-0 | 41.12
16.001.0092-A | 39.42
16.001.0093-0 | 49.85
16.001.0093-A | 48.19
16.001.0094-0 | 59.82
16.001.0094-A | 57.83
16.001.0102-0 | 61.42
16.001.0102-A | 59.52
16.001.0103-0 | 73.69
16.001.0103-A | 71.42
16.001.0110-0 | 12.72
16.001.0110-A | 11.87
16.001.0115-0 | 15.04
16.001.0115-A | 14.04
16.001.0116-0 | 15.5
16.001.0116-A | 14.55
16.001.0117-0 | 18.58
16.001.0117-A | 17.44
16.001.0118-0 | 5.42
16.001.0118-A | 4.95
16.001.0119-0 | 6.49
16.001.0119-A | 5.92
16.001.9999-0 | 6687
16.001.9999-A | 6184
16.002.0005-0 | 70.81
16.002.0005-A | 65.62
16.002.0010-0 | 114.1
16.002.0010-A | 103.43
16.002.0012-0 | 57.69
16.002.0012-A | 52.5
16.002.0015-0 | 24.66
16.002.0015-A | 22.19
16.002.0025-0 | 44.86
16.002.0025-A | 40.05
16.002.9999-0 | 7186
16.002.9999-A | 6494
16.003.0004-0 | 38.1
16.003.0004-A | 33.28
16.003.0020-0 | 16.89
16.003.0020-A | 14.79
16.003.0030-0 | 41.8
16.003.0030-A | 38.88
16.003.0050-0 | 77.02
16.003.0050-A | 69.61
16.003.9999-0 | 6519
16.003.9999-A | 5725
16.004.0015-0 | 32.16
16.004.0015-A | 30.74
16.004.0018-0 | 41.92
16.004.0018-A | 40.49
16.004.0025-0 | 89.4
16.004.0025-A | 85.36
16.004.0030-0 | 74.97
16.004.0030-A | 73.55
16.004.0035-0 | 51.94
16.004.0035-A | 50.9
16.004.0040-0 | 39.03
16.004.0040-A | 38.08
16.004.0042-0 | 35.4
16.004.0042-A | 34.65
16.004.0045-0 | 33.75
16.004.0045-A | 32.8
16.004.0047-0 | 22.18
16.004.0047-A | 21.43
16.004.0050-0 | 57.93
16.004.0050-A | 55.85
16.004.0055-0 | 31.06
16.004.0055-A | 30.16
16.004.0070-0 | 49.78
16.004.0070-A | 48.6
16.004.9999-0 | 5256
16.004.9999-A | 5090
16.005.0001-0 | 40.31
16.005.0001-A | 38.89
16.005.0004-0 | 51.03
16.005.0004-A | 49.61
16.005.0005-0 | 42.08
16.005.0005-A | 40.85
16.005.0006-0 | 39.15
16.005.0006-A | 37.73
16.005.0007-0 | 48.53
16.005.0007-A | 47.11
16.005.0008-0 | 43.3
16.005.0008-A | 42.08
16.005.0012-0 | 32.41
16.005.0012-A | 31.28
16.005.0015-0 | 64.77
16.005.0015-A | 58.54
16.005.0018-0 | 82.87
16.005.0018-A | 76.64
16.005.0025-0 | 53.46
16.005.0025-A | 47.23
16.005.0027-0 | 66.34
16.005.0027-A | 60.01
16.005.0028-0 | 49.2
16.005.0028-A | 43.57
16.005.0030-0 | 35.35
16.005.0030-A | 33.93
16.005.0035-0 | 34.18
16.005.0035-A | 32.76
16.005.0050-0 | 73.46
16.005.0050-A | 67.13
16.005.0052-0 | 73.77
16.005.0052-A | 67.44
16.005.0054-0 | 40.35
16.005.0054-A | 38.93
16.005.0056-0 | 37.17
16.005.0056-A | 35.75
16.005.0058-0 | 80.47
16.005.0058-A | 75.73
16.005.0060-0 | 73.21
16.005.0060-A | 68.47
16.005.0070-0 | 110.21
16.005.0070-A | 109.62
16.005.0075-0 | 125.69
16.005.0075-A | 123.33
16.005.9999-0 | 4180
16.005.9999-A | 3936
16.006.0001-0 | 41.26
16.006.0001-A | 40.08
16.006.9999-0 | 7917
16.006.9999-A | 7596
16.007.0011-0 | 116.09
16.007.0011-A | 114.61
16.007.0012-0 | 168.32
16.007.0012-A | 166.84
16.007.0013-0 | 127.21
16.007.0013-A | 124.99
16.007.0014-0 | 186.81
16.007.0014-A | 184.59
16.007.0015-0 | 247.13
16.007.0015-A | 244.17
16.007.0016-0 | 308.18
16.007.0016-A | 305.22
16.007.0017-0 | 289.39
16.007.0017-A | 285.93
16.007.0018-0 | 368.64
16.007.0018-A | 365.19
16.007.0021-0 | 28.79
16.007.0021-A | 27.37
16.007.0023-0 | 42.71
16.007.0023-A | 41.29
16.007.0025-0 | 56.99
16.007.0025-A | 51.3
16.007.0027-0 | 77.82
16.007.0027-A | 70.43
16.007.0030-0 | 97.15
16.007.0030-A | 88.27
16.007.0038-0 | 51.34
16.007.0038-A | 45.65
16.007.9999-0 | 4354
16.007.9999-A | 4177
16.008.0005-0 | 33.13
16.008.0005-A | 31.71
16.008.0030-0 | 42.26
16.008.0030-A | 41.51
16.008.9999-0 | 4764
16.008.9999-A | 4607
16.009.0001-0 | 110.02
16.009.0001-A | 103.78
16.009.0002-0 | 152.26
16.009.0002-A | 146.03
16.009.0005-0 | 257.59
16.009.0005-A | 251.36
16.009.9999-0 | 9828
16.009.9999-A | 9357
16.010.0005-0 | 128.77
16.010.0005-A | 128.77
16.010.0010-0 | 148.58
16.010.0010-A | 148.58
16.010.0015-0 | 236.73
16.010.0015-A | 236.73
16.010.9999-0 | 3233
16.010.9999-A | 3233
16.011.0005-0 | 268.7
16.011.0005-A | 257.08
16.011.0015-0 | 11562.27
16.011.0015-A | 10868.12
16.011.0030-0 | 272.05
16.011.0030-A | 269.2
16.011.0045-0 | 66.05
16.011.0045-A | 64.34
16.011.0050-0 | 73.58
16.011.0050-A | 71.87
16.011.9999-0 | 14652
16.011.9999-A | 13700
16.012.0005-0 | 247.18
16.012.0005-A | 228.99
16.012.9999-0 | 6718
16.012.9999-A | 6205
16.013.0001-0 | 48.99
16.013.0001-A | 42.44
16.013.0002-0 | 102.3
16.013.0002-A | 88.64
16.013.0004-0 | 20.82
16.013.0004-A | 18.04
16.013.0005-0 | 17.73
16.013.0005-A | 15.36
16.013.0006-0 | 18.65
16.013.0006-A | 16.16
16.013.0007-0 | 15.96
16.013.0007-A | 13.83
16.013.0009-0 | 14.18
16.013.0009-A | 12.29
16.013.0010-0 | 19.22
16.013.0010-A | 16.65
16.013.0015-0 | 63.85
16.013.0015-A | 55.32
16.013.9999-0 | 7830
16.013.9999-A | 6784
16.015.0001-0 | 27.67
16.015.0001-A | 26.72
16.015.0005-0 | 33.32
16.015.0005-A | 32.33
16.015.0010-0 | 22.11
16.015.0010-A | 21.12
16.015.9999-0 | 1188
16.015.9999-A | 1141
16.016.9999-0 | 5823
16.016.9999-A | 5305
16.018.9999-0 | 6678
16.018.9999-A | 6263
16.020.0001-0 | 88.46
16.020.0001-A | 84.67
16.020.0002-0 | 98.24
16.020.0002-A | 94.45
16.020.0003-0 | 117.58
16.020.0003-A | 113.79
16.020.0004-0 | 153.51
16.020.0004-A | 148.58
16.020.0005-0 | 62.08
16.020.0005-A | 58.29
16.020.0006-0 | 211.75
16.020.0006-A | 206.82
16.020.0008-0 | 106
16.020.0008-A | 102.21
16.020.0009-0 | 188.59
16.020.0009-A | 183.67
16.020.0012-0 | 10.31
16.020.0012-A | 9.91
16.020.9999-0 | 5684
16.020.9999-A | 5365
16.021.0002-0 | 111.85
16.021.0002-A | 106.16
16.021.0003-0 | 72.95
16.021.0003-A | 68.69
16.021.0005-0 | 67.22
16.021.0005-A | 61.06
16.021.9999-0 | 6743
16.021.9999-A | 6233
16.022.0002-0 | 116.65
16.022.0002-A | 111.44
16.022.0004-0 | 71.82
16.022.0004-A | 66.61
16.022.0006-0 | 77.54
16.022.0006-A | 71.85
16.022.0010-0 | 52.49
16.022.0010-A | 48.23
16.022.0012-0 | 62.77
16.022.0012-A | 58.5
16.022.9999-0 | 3700
16.022.9999-A | 3473
16.023.0004-0 | 83.49
16.023.0004-A | 77.81
16.023.0005-0 | 142.15
16.023.0005-A | 136.23
16.023.9999-0 | 4378
16.023.9999-A | 3995
16.024.0004-0 | 62.82
16.024.0004-A | 58.56
16.024.0005-0 | 89.55
16.024.0005-A | 85.29
16.024.0006-0 | 58.94
16.024.0006-A | 54.67
16.024.0007-0 | 96.14
16.024.0007-A | 91.88
16.024.0009-0 | 95.48
16.024.0009-A | 91.21
16.024.0015-0 | 159.11
16.024.0015-A | 153.89
16.024.9999-0 | 3781
16.024.9999-A | 3547
16.025.0015-0 | 176.84
16.025.0015-A | 170.92
16.025.9999-0 | 5537
16.025.9999-A | 5270
16.026.0001-0 | 61.37
16.026.0001-A | 55.42
16.026.0002-0 | 80.87
16.026.0002-A | 74.83
16.026.0005-0 | 78.08
16.026.0005-A | 72.51
16.026.0010-0 | 63.98
16.026.0010-A | 58.41
16.026.9999-0 | 5042
16.026.9999-A | 4607
16.027.0001-0 | 66.05
16.027.0001-A | 60.48
16.027.9999-0 | 5788
16.027.9999-A | 5307
16.028.0015-0 | 70.33
16.028.0015-A | 64.76
16.028.0020-0 | 61.7
16.028.0020-A | 55.42
16.028.0022-0 | 61.7
16.028.0022-A | 55.42
16.028.0023-0 | 83.25
16.028.0023-A | 77.68
16.028.0026-0 | 105.35
16.028.0026-A | 101.75
16.028.0030-0 | 42.15
16.028.0030-A | 41.75
16.028.9999-0 | 4667
16.028.9999-A | 4318
16.029.0001-0 | 86.23
16.029.0001-A | 80.26
16.029.9999-0 | 4313
16.029.9999-A | 4012
16.030.0001-0 | 17.6
16.030.0001-A | 16.85
16.030.0005-0 | 9.56
16.030.0005-A | 9.09
16.030.0007-0 | 4.24
16.030.0007-A | 3.94
16.030.0009-0 | 29.68
16.030.0009-A | 28.75
16.030.0010-0 | 58.57
16.030.0010-A | 54.58
16.030.0013-0 | 43.04
16.030.0013-A | 39.59
16.030.0030-0 | 51.68
16.030.0030-A | 47.5
16.030.9999-0 | 7563
16.030.9999-A | 7120
16.031.0025-0 | 77.39
16.031.0025-A | 71.23
16.031.9999-0 | 4682
16.031.9999-A | 4261
16.032.0001-0 | 84.74
16.032.0001-A | 78.97
16.032.9999-0 | 4343
16.032.9999-A | 4046
16.033.0002-0 | 25.06
16.033.0002-A | 24.16
16.033.9999-0 | 7716
16.033.9999-A | 7420
16.034.0003-0 | 74.96
16.034.0003-A | 68.8
16.034.0006-0 | 17.72
16.034.0006-A | 16.3
16.034.9999-0 | 4862
16.034.9999-A | 4416
16.035.0005-0 | 27.69
16.035.0005-A | 26.27
16.035.9999-0 | 3862
16.035.9999-A | 3663
16.036.0010-0 | 67.1
16.036.0010-A | 64.8
16.036.0015-0 | 79.88
16.036.0015-A | 77.22
16.036.0020-0 | 122.63
16.036.0020-A | 119.59
16.036.0022-0 | 149.37
16.036.0022-A | 146.09
16.036.0025-0 | 29.3
16.036.0025-A | 28.05
16.036.0030-0 | 69.27
16.036.0030-A | 66.97
16.036.0035-0 | 82.39
16.036.0035-A | 79.72
16.036.0040-0 | 126.3
16.036.0040-A | 123.26
16.036.0043-0 | 154.38
16.036.0043-A | 151.1
16.036.0050-0 | 85.62
16.036.0050-A | 82.85
16.036.0055-0 | 101.41
16.036.0055-A | 98.26
16.036.0060-0 | 156.13
16.036.0060-A | 152.62
16.036.0062-0 | 190.36
16.036.0062-A | 186.61
16.036.0065-0 | 38.84
16.036.0065-A | 37.12
16.036.0070-0 | 87.79
16.036.0070-A | 85.03
16.036.0075-0 | 103.91
16.036.0075-A | 100.77
16.036.0080-0 | 159.81
16.036.0080-A | 156.29
16.036.0083-0 | 195.37
16.036.0083-A | 191.62
16.036.9999-0 | 1083
16.036.9999-A | 1052
17.012.0010-0 | 7.9
17.012.0010-A | 6.88
17.012.0011-0 | 10.49
17.012.0011-A | 9.13
17.012.0012-0 | 8.72
17.012.0012-A | 7.7
17.012.0013-0 | 11.31
17.012.0013-A | 9.96
17.012.0015-0 | 11.97
17.012.0015-A | 10.44
17.012.0030-0 | 3.32
17.012.0030-A | 2.92
17.012.0040-0 | 13.59
17.012.0040-A | 12.47
17.012.9999-0 | 6161
17.012.9999-A | 5368
17.013.0030-0 | 35.18
17.013.0030-A | 33.9
17.013.0031-0 | 63.4
17.013.0031-A | 61.75
17.013.0070-0 | 18.89
17.013.0070-A | 17.62
17.013.0095-1 | 25.02
17.013.0095-B | 23.11
17.013.0100-0 | 49.34
17.013.0100-A | 45.78
17.013.9999-0 | 7165
17.013.9999-A | 6779
17.014.0010-0 | 7
17.014.0010-A | 7
17.014.0015-0 | 4
17.014.0015-A | 4
17.014.9999-0 | 1000
17.014.9999-A | 1000
17.017.0010-0 | 19.44
17.017.0010-A | 17.2
17.017.0020-0 | 5.73
17.017.0020-A | 5.25
17.017.0030-0 | 29.22
17.017.0030-A | 26.23
17.017.0040-0 | 20.29
17.017.0040-A | 18.22
17.017.0041-0 | 10.07
17.017.0041-A | 9.13
17.017.0042-0 | 2.25
17.017.0042-A | 2.06
17.017.0050-0 | 28.35
17.017.0050-A | 25.35
17.017.0053-0 | 11.16
17.017.0053-A | 10
17.017.0060-0 | 12.28
17.017.0060-A | 10.97
17.017.0061-0 | 15.83
17.017.0061-A | 14.14
17.017.0062-0 | 8.24
17.017.0062-A | 7.49
17.017.0070-0 | 14.72
17.017.0070-A | 13.75
17.017.0100-0 | 33.14
17.017.0100-A | 30.14
17.017.0110-0 | 21.96
17.017.0110-A | 19.98
17.017.0120-1 | 6.4
17.017.0120-B | 5.92
17.017.0130-0 | 13.58
17.017.0130-A | 12.36
17.017.0140-0 | 5.73
17.017.0140-A | 5.25
17.017.0150-0 | 10.79
17.017.0150-A | 9.67
17.017.0155-0 | 14.38
17.017.0155-A | 12.96
17.017.0160-0 | 13.47
17.017.0160-A | 12.11
17.017.0161-0 | 10.62
17.017.0161-A | 9.49
17.017.0169-0 | 33.35
17.017.0169-A | 30.26
17.017.0175-0 | 12.64
17.017.0175-A | 11.33
17.017.0176-0 | 15.27
17.017.0176-A | 13.55
17.017.0225-0 | 15.25
17.017.0225-A | 13.34
17.017.0227-0 | 4.51
17.017.0227-A | 3.94
17.017.0228-0 | 9.84
17.017.0228-A | 8.64
17.017.0230-0 | 9.91
17.017.0230-A | 8.71
17.017.0240-0 | 7.07
17.017.0240-A | 6.18
17.017.0245-0 | 27.67
17.017.0245-A | 24.42
17.017.0300-1 | 15.74
17.017.0300-B | 14.32
17.017.0301-0 | 13.13
17.017.0301-A | 11.9
17.017.0320-0 | 14.77
17.017.0320-A | 13.34
17.017.0321-0 | 12.43
17.017.0321-A | 11.2
17.017.0350-0 | 11.36
17.017.0350-A | 10.43
17.017.0360-0 | 15.38
17.017.0360-A | 13.96
17.017.0361-0 | 12.62
17.017.0361-A | 11.39
17.017.0362-0 | 3.82
17.017.0362-A | 3.41
17.017.0365-0 | 13.17
17.017.0365-A | 12.15
17.017.0370-0 | 46.78
17.017.0370-A | 43.22
17.017.9999-0 | 5316
17.017.9999-A | 4778
17.018.0010-0 | 21.26
17.018.0010-A | 18.72
17.018.0015-0 | 7.7
17.018.0015-A | 6.75
17.018.0020-0 | 9.18
17.018.0020-A | 8.2
17.018.0031-0 | 22.58
17.018.0031-A | 20.14
17.018.0041-0 | 4.79
17.018.0041-A | 4.23
17.018.0044-0 | 7.93
17.018.0044-A | 7.14
17.018.0050-0 | 13.17
17.018.0050-A | 12.31
17.018.0060-0 | 28.43
17.018.0060-A | 25.33
17.018.0080-0 | 12.26
17.018.0080-A | 10.94
17.018.0081-0 | 4.7
17.018.0081-A | 4.14
17.018.0082-0 | 11.01
17.018.0082-A | 9.78
17.018.0110-0 | 13.43
17.018.0110-A | 12.12
17.018.0111-0 | 26.87
17.018.0111-A | 24.25
17.018.0112-0 | 21.46
17.018.0112-A | 19.28
17.018.0113-0 | 25.87
17.018.0113-A | 23.25
17.018.0115-0 | 34.61
17.018.0115-A | 31.06
17.018.0116-0 | 5
17.018.0116-A | 4.44
17.018.0117-0 | 10.38
17.018.0117-A | 9.33
17.018.0185-0 | 24.69
17.018.0185-A | 22.13
17.018.0190-0 | 26.62
17.018.0190-A | 24.06
17.018.0200-0 | 26.82
17.018.0200-A | 25.08
17.018.0210-0 | 39.72
17.018.0210-A | 37.28
17.018.0250-0 | 12.86
17.018.0250-A | 11.55
17.018.0251-0 | 25.73
17.018.0251-A | 23.11
17.018.0252-0 | 20.89
17.018.0252-A | 18.72
17.018.0253-0 | 25.3
17.018.0253-A | 22.68
17.018.0254-0 | 34.05
17.018.0254-A | 30.49
17.018.0260-0 | 4.83
17.018.0260-A | 4.27
17.018.0265-0 | 35.89
17.018.0265-A | 32.33
17.018.9999-0 | 5575
17.018.9999-A | 5012
17.020.0010-0 | 11
17.020.0010-A | 9.88
17.020.0021-0 | 4.86
17.020.0021-A | 4.3
17.020.0030-1 | 66.94
17.020.0030-B | 58.24
17.020.0040-0 | 61.51
17.020.0040-A | 53.83
17.020.0050-0 | 8.97
17.020.0050-A | 8.03
17.020.0060-0 | 9.52
17.020.0060-A | 8.32
17.020.0061-0 | 2.57
17.020.0061-A | 2.23
17.020.0070-0 | 11.85
17.020.0070-A | 10.73
17.020.0071-0 | 16.05
17.020.0071-A | 14.34
17.020.0072-0 | 10.45
17.020.0072-A | 9.33
17.020.0075-0 | 32.1
17.020.0075-A | 28.68
17.020.9999-0 | 6012
17.020.9999-A | 5323
17.025.0005-1 | 33.16
17.025.0005-B | 29.61
17.025.0006-0 | 18.63
17.025.0006-A | 17.32
17.025.0007-0 | 15.86
17.025.0007-A | 14.31
17.025.0008-0 | 19.77
17.025.0008-A | 17.98
17.025.0009-0 | 8.07
17.025.0009-A | 7.13
17.025.0010-0 | 4.94
17.025.0010-A | 4.54
17.025.0040-1 | 2.83
17.025.0040-B | 2.53
17.025.0041-0 | 2.66
17.025.0041-A | 2.36
17.025.9999-0 | 8375
17.025.9999-A | 7562
17.035.0010-0 | 4.93
17.035.0010-A | 4.33
17.035.0020-0 | 6.42
17.035.0020-A | 5.62
17.035.0030-0 | 23.27
17.035.0030-A | 22.67
17.035.0040-0 | 36.19
17.035.0040-A | 35.4
17.035.0045-0 | 5.73
17.035.0045-A | 5.39
17.035.9999-0 | 6577
17.035.9999-A | 6082
17.040.0020-0 | 58.7
17.040.0020-A | 52.02
17.040.0021-0 | 53.72
17.040.0021-A | 47.04
17.040.0022-0 | 29.73
17.040.0022-A | 26.07
17.040.0024-0 | 11.2
17.040.0024-A | 10.08
17.040.0030-0 | 20.68
17.040.0030-A | 18.12
17.040.0050-0 | 29.34
17.040.0050-A | 25.79
17.040.9999-0 | 5410
17.040.9999-A | 4770
17.041.9999-0 | 6320
17.041.9999-A | 5547
18.002.0010-0 | 199.32
18.002.0010-A | 199.32
18.002.0012-0 | 209.46
18.002.0012-A | 209.46
18.002.0013-0 | 196.82
18.002.0013-A | 196.82
18.002.0014-0 | 323.78
18.002.0014-A | 323.78
18.002.0015-0 | 796
18.002.0015-A | 796
18.002.0016-0 | 803.79
18.002.0016-A | 803.79
18.002.0019-0 | 148.51
18.002.0019-A | 148.51
18.002.0022-0 | 267.22
18.002.0022-A | 267.22
18.002.0023-0 | 274.35
18.002.0023-A | 274.35
18.002.0026-0 | 184.14
18.002.0026-A | 184.14
18.002.0027-0 | 230.99
18.002.0027-A | 230.99
18.002.0028-0 | 65.82
18.002.0028-A | 65.82
18.002.0029-0 | 209.69
18.002.0029-A | 209.69
18.002.0030-0 | 388.58
18.002.0030-A | 388.58
18.002.0031-0 | 439.52
18.002.0031-A | 439.52
18.002.0040-0 | 259.69
18.002.0040-A | 259.69
18.002.0055-0 | 246.63
18.002.0055-A | 246.63
18.002.0065-0 | 206.14
18.002.0065-A | 206.14
18.002.0070-0 | 253.62
18.002.0070-A | 253.62
18.002.0080-0 | 129.47
18.002.0080-A | 129.47
18.002.0085-0 | 285.71
18.002.0085-A | 285.71
18.002.0090-0 | 441.86
18.002.0090-A | 441.86
18.002.9999-0 | 3574
18.002.9999-A | 3574
18.003.0003-0 | 114.94
18.003.0003-A | 114.94
18.003.0005-0 | 115.15
18.003.0005-A | 115.15
18.003.0007-0 | 340.29
18.003.0007-A | 340.29
18.003.0015-0 | 117.91
18.003.0015-A | 117.91
18.003.0020-0 | 280.93
18.003.0020-A | 280.93
18.003.9999-0 | 3139
18.003.9999-A | 3139
18.004.0001-0 | 379.5
18.004.0001-A | 379.5
18.004.0005-0 | 703.36
18.004.0005-A | 703.36
18.004.9999-0 | 3417
18.004.9999-A | 3417
18.005.0010-0 | 30.53
18.005.0010-A | 29.06
18.005.0012-0 | 36.71
18.005.0012-A | 35.24
18.005.0013-0 | 29.5
18.005.0013-A | 28.03
18.005.0015-0 | 56.89
18.005.0015-A | 56.83
18.005.0018-0 | 14.02
18.005.0018-A | 13.96
18.005.0027-0 | 29.34
18.005.0027-A | 29.28
18.005.0030-0 | 112.67
18.005.0030-A | 112.33
18.005.0035-0 | 56.21
18.005.0035-A | 54.79
18.005.0040-0 | 1164.66
18.005.0040-A | 1163.19
18.005.9999-0 | 2733
18.005.9999-A | 2730
18.006.0005-0 | 64.9
18.006.0005-A | 64.9
18.006.0007-0 | 73.38
18.006.0007-A | 73.38
18.006.0009-0 | 130.63
18.006.0009-A | 130.63
18.006.0014-0 | 112.68
18.006.0014-A | 112.68
18.006.0017-0 | 89.38
18.006.0017-A | 89.38
18.006.0020-0 | 196.01
18.006.0020-A | 196.01
18.006.0023-0 | 132.8
18.006.0023-A | 132.8
18.006.0024-0 | 138.27
18.006.0024-A | 138.27
18.006.0025-0 | 49.72
18.006.0025-A | 49.72
18.006.0026-0 | 94.91
18.006.0026-A | 94.91
18.006.0028-0 | 263.25
18.006.0028-A | 263.25
18.006.0033-0 | 314.79
18.006.0033-A | 314.79
18.006.0037-0 | 211.64
18.006.0037-A | 211.64
18.006.0040-0 | 29.53
18.006.0040-A | 28.06
18.006.0043-0 | 27.94
18.006.0043-A | 26.47
18.006.0050-0 | 32.68
18.006.0050-A | 31.21
18.006.0052-0 | 26.7
18.006.0052-A | 25.23
18.006.0054-0 | 23.45
18.006.0054-A | 21.98
18.006.0056-0 | 62.65
18.006.0056-A | 59.7
18.006.9999-0 | 4097
18.006.9999-A | 4097
18.007.0039-0 | 63.36
18.007.0039-A | 63.36
18.007.0041-0 | 177.35
18.007.0041-A | 177.35
18.007.0042-0 | 11.5
18.007.0042-A | 11.5
18.007.0043-0 | 5.02
18.007.0043-A | 5.02
18.007.0045-0 | 151.72
18.007.0045-A | 151.72
18.007.0049-0 | 38.37
18.007.0049-A | 38.37
18.007.0051-0 | 39.74
18.007.0051-A | 39.74
18.007.0060-0 | 88.42
18.007.0060-A | 88.42
18.007.0065-0 | 227.47
18.007.0065-A | 227.47
18.007.0070-0 | 30.08
18.007.0070-A | 30.08
18.007.0075-0 | 189.96
18.007.0075-A | 189.96
18.007.0080-0 | 76.61
18.007.0080-A | 76.61
18.007.0090-0 | 186.43
18.007.0090-A | 186.43
18.007.9999-0 | 4002
18.007.9999-A | 4002
18.008.0005-0 | 9.5
18.008.0005-A | 9.5
18.008.0007-0 | 4.27
18.008.0007-A | 4.27
18.008.9999-0 | 7910
18.008.9999-A | 7910
18.009.0058-0 | 25.38
18.009.0058-A | 25.38
18.009.0060-0 | 57.11
18.009.0060-A | 57.11
18.009.0065-0 | 54.49
18.009.0065-A | 54.49
18.009.0066-0 | 57.3
18.009.0066-A | 57.3
18.009.0070-0 | 125.99
18.009.0070-A | 125.99
18.009.0073-0 | 214.6
18.009.0073-A | 214.6
18.009.0074-0 | 126.14
18.009.0074-A | 126.14
18.009.0076-0 | 22.52
18.009.0076-A | 22.52
18.009.0078-0 | 20.09
18.009.0078-A | 20.09
18.009.0079-0 | 16.94
18.009.0079-A | 16.94
18.009.0080-0 | 526.91
18.009.0080-A | 526.91
18.009.0086-0 | 26.95
18.009.0086-A | 26.95
18.009.0100-0 | 105.05
18.009.0100-A | 105.05
18.009.0101-0 | 179.78
18.009.0101-A | 179.78
18.009.0102-0 | 197.27
18.009.0102-A | 197.27
18.009.0105-0 | 97.83
18.009.0105-A | 97.83
18.009.0110-0 | 78.65
18.009.0110-A | 78.65
18.009.0115-0 | 350.93
18.009.0115-A | 350.93
18.009.0120-0 | 174.8
18.009.0120-A | 174.8
18.009.9999-0 | 3654
18.009.9999-A | 3654
18.010.9999-0 | 1195
18.010.9999-A | 1195
18.011.0003-0 | 15.62
18.011.0003-A | 14.2
18.011.0005-0 | 16.68
18.011.0005-A | 15.26
18.011.9999-0 | 5194
18.011.9999-A | 4634
18.012.0090-0 | 38.73
18.012.0090-A | 36.36
18.012.0093-0 | 62.61
18.012.0093-A | 60.24
18.012.0096-0 | 96.28
18.012.0096-A | 93.91
18.012.0100-0 | 109.51
18.012.0100-A | 106.67
18.012.0102-0 | 155.54
18.012.0102-A | 152.7
18.012.9999-0 | 4999
18.012.9999-A | 4645
18.013.0106-0 | 28.81
18.013.0106-A | 28.81
18.013.0108-0 | 13.55
18.013.0108-A | 13.55
18.013.0109-0 | 11.89
18.013.0109-A | 11.89
18.013.0110-0 | 37.8
18.013.0110-A | 37.8
18.013.0111-0 | 31.63
18.013.0111-A | 31.63
18.013.0112-0 | 27
18.013.0112-A | 27
18.013.0113-0 | 1.81
18.013.0113-A | 1.81
18.013.0115-0 | 0.84
18.013.0115-A | 0.84
18.013.0117-0 | 72.35
18.013.0117-A | 72.35
18.013.0118-0 | 68.32
18.013.0118-A | 68.32
18.013.0119-0 | 61.57
18.013.0119-A | 61.57
18.013.0121-0 | 97.87
18.013.0121-A | 97.87
18.013.0123-0 | 6.22
18.013.0123-A | 6.22
18.013.0124-0 | 9.36
18.013.0124-A | 9.36
18.013.0127-0 | 4.89
18.013.0127-A | 4.89
18.013.0128-0 | 11.12
18.013.0128-A | 11.12
18.013.0130-0 | 9.93
18.013.0130-A | 9.93
18.013.0133-0 | 3.46
18.013.0133-A | 3.46
18.013.0136-0 | 2.14
18.013.0136-A | 2.14
18.013.0140-0 | 23.83
18.013.0140-A | 23.83
18.013.0143-0 | 6.9
18.013.0143-A | 6.9
18.013.0144-0 | 1.11
18.013.0144-A | 1.11
18.013.0146-0 | 145.02
18.013.0146-A | 145.02
18.013.0148-0 | 294.27
18.013.0148-A | 294.27
18.013.0155-0 | 25.06
18.013.0155-A | 25.06
18.013.0156-0 | 26.74
18.013.0156-A | 26.74
18.013.0158-0 | 312.73
18.013.0158-A | 310.36
18.013.0165-0 | 9.97
18.013.0165-A | 9.97
18.013.0170-0 | 99.9
18.013.0170-A | 99.9
18.013.9999-0 | 3105
18.013.9999-A | 3105
18.014.9999-0 | 3339
18.014.9999-A | 3339
18.015.0036-0 | 1966.5
18.015.0036-A | 1966.5
18.015.0037-0 | 2331
18.015.0037-A | 2331
18.015.0039-0 | 3840
18.015.0039-A | 3840
18.015.0040-0 | 3245
18.015.0040-A | 3245
18.015.0042-0 | 4320
18.015.0042-A | 4320
18.015.0043-0 | 3971
18.015.0043-A | 3971
18.015.0045-0 | 4920
18.015.0045-A | 4920
18.015.0046-0 | 4801.5
18.015.0046-A | 4801.5
18.015.0048-0 | 6352.5
18.015.0048-A | 6352.5
18.015.0049-0 | 6352.5
18.015.0049-A | 6352.5
18.015.0052-0 | 8010.2
18.015.0052-A | 8010.2
18.015.0053-0 | 8010.2
18.015.0053-A | 8010.2
18.015.0055-0 | 9353.3
18.015.0055-A | 9353.3
18.015.0056-0 | 9353.3
18.015.0056-A | 9353.3
18.015.0060-0 | 401.42
18.015.0060-A | 401.42
18.015.0062-0 | 898
18.015.0062-A | 898
18.015.0064-0 | 1204.89
18.015.0064-A | 1204.89
18.015.0066-0 | 2224.7
18.015.0066-A | 2224.7
18.015.0070-0 | 1483.2
18.015.0070-A | 1483.2
18.015.0072-0 | 1895.25
18.015.0072-A | 1895.25
18.015.0074-0 | 3118.5
18.015.0074-A | 3118.5
18.015.0076-0 | 4504.5
18.015.0076-A | 4504.5
18.015.0078-0 | 5396
18.015.0078-A | 5396
18.015.0080-0 | 392.78
18.015.0080-A | 392.78
18.015.0081-0 | 647.59
18.015.0081-A | 647.59
18.015.0082-0 | 1315.98
18.015.0082-A | 1315.98
18.015.0083-0 | 900
18.015.0083-A | 900
18.015.0084-0 | 540
18.015.0084-A | 540
18.015.0085-0 | 430
18.015.0085-A | 430
18.015.9999-0 | 6609
18.015.9999-A | 6609
18.016.0001-0 | 5638.78
18.016.0001-A | 5624.57
18.016.0002-0 | 4781.21
18.016.0002-A | 4770.07
18.016.0003-0 | 3785.82
18.016.0003-A | 3777.82
18.016.0004-0 | 357.57
18.016.0004-A | 354.4
18.016.0005-0 | 311.42
18.016.0005-A | 308.25
18.016.0006-0 | 326.15
18.016.0006-A | 321.41
18.016.0007-0 | 373.31
18.016.0007-A | 367.63
18.016.0008-0 | 426.47
18.016.0008-A | 420.31
18.016.0010-0 | 3777.18
18.016.0010-A | 3767.71
18.016.0015-0 | 5329.51
18.016.0015-A | 5315.3
18.016.0020-0 | 467.73
18.016.0020-A | 465.36
18.016.0025-0 | 971.97
18.016.0025-A | 971.97
18.016.0027-0 | 1061.44
18.016.0027-A | 1056.7
18.016.0030-0 | 1273.61
18.016.0030-A | 1258.47
18.016.0035-0 | 1590.22
18.016.0035-A | 1575.08
18.016.0040-0 | 410.71
18.016.0040-A | 407.39
18.016.0042-0 | 655.64
18.016.0042-A | 650.9
18.016.0045-0 | 611.12
18.016.0045-A | 600.92
18.016.0050-0 | 584.03
18.016.0050-A | 584.03
18.016.0051-0 | 419.36
18.016.0051-A | 419.36
18.016.0055-0 | 699.01
18.016.0055-A | 699.01
18.016.0060-0 | 593.18
18.016.0060-A | 586.08
18.016.0070-0 | 2169.78
18.016.0070-A | 2149.88
18.016.0080-0 | 640.53
18.016.0080-A | 638.16
18.016.0100-0 | 275.47
18.016.0100-A | 270.73
18.016.0105-0 | 106.25
18.016.0105-A | 101.51
18.016.0106-0 | 128.89
18.016.0106-A | 124.15
18.016.0107-0 | 114.48
18.016.0107-A | 109.74
18.016.0108-0 | 124.04
18.016.0108-A | 119.3
18.016.0110-0 | 220.6
18.016.0110-A | 215.86
18.016.0111-0 | 245.47
18.016.0111-A | 240.73
18.016.0120-0 | 270.47
18.016.0120-A | 265.73
18.016.0125-0 | 90.96
18.016.0125-A | 88.5
18.016.0130-0 | 335.98
18.016.0130-A | 331.24
18.016.0135-0 | 245.47
18.016.0135-A | 240.73
18.016.0140-0 | 535.65
18.016.0140-A | 530.91
18.016.9999-0 | 4121
18.016.9999-A | 4073
18.017.0020-0 | 98
18.017.0020-A | 98
18.017.0021-0 | 155
18.017.0021-A | 155
18.017.0022-0 | 282.44
18.017.0022-A | 282.44
18.017.0025-0 | 353.44
18.017.0025-A | 353.44
18.017.0028-0 | 589.07
18.017.0028-A | 589.07
18.017.0030-0 | 201.27
18.017.0030-A | 201.27
18.017.0035-0 | 805.06
18.017.0035-A | 805.06
18.017.0040-0 | 2476.16
18.017.0040-A | 2476.16
18.017.0050-0 | 1196.8
18.017.0050-A | 1196.8
18.017.0055-0 | 8639.72
18.017.0055-A | 8639.72
18.017.0070-0 | 93.27
18.017.0070-A | 93.27
18.017.0075-0 | 618.53
18.017.0075-A | 618.53
18.017.0080-0 | 1484.46
18.017.0080-A | 1484.46
18.017.9999-0 | 2303
18.017.9999-A | 2303
18.018.0010-0 | 231
18.018.0010-A | 231
18.018.0015-0 | 981.28
18.018.0015-A | 981.28
18.018.0018-0 | 1319.08
18.018.0018-A | 1319.08
18.018.0020-0 | 1821.01
18.018.0020-A | 1821.01
18.018.0025-0 | 4069.8
18.018.0025-A | 4069.8
18.018.0030-0 | 657
18.018.0030-A | 657
18.018.0032-0 | 708
18.018.0032-A | 708
18.018.0050-0 | 402.71
18.018.0050-A | 402.71
18.018.0070-0 | 1306.91
18.018.0070-A | 1306.91
18.018.0080-0 | 1349.13
18.018.0080-A | 1349.13
18.018.0090-0 | 1600
18.018.0090-A | 1600
18.018.0100-0 | 2415.19
18.018.0100-A | 2415.19
18.018.9999-0 | 1160
18.018.9999-A | 1160
18.019.0010-0 | 18.5
18.019.0010-A | 18.5
18.019.0012-0 | 413.38
18.019.0012-A | 413.38
18.019.9999-0 | 4279
18.019.9999-A | 4279
18.020.9999-0 | 3668
18.020.9999-A | 3668
18.021.0025-0 | 121.44
18.021.0025-A | 121.44
18.021.0030-0 | 170
18.021.0030-A | 170
18.021.0035-0 | 240
18.021.0035-A | 240
18.021.0040-0 | 636.44
18.021.0040-A | 636.44
18.021.0042-0 | 751.8
18.021.0042-A | 751.8
18.021.0043-0 | 1441.99
18.021.0043-A | 1441.99
18.021.0045-0 | 896.62
18.021.0045-A | 896.62
18.021.0060-0 | 6767.14
18.021.0060-A | 6767.14
18.021.0065-0 | 15847.84
18.021.0065-A | 15847.84
18.021.0070-0 | 40428.01
18.021.0070-A | 40428.01
18.021.0100-0 | 38528.7
18.021.0100-A | 38528.7
18.021.0105-0 | 68658.14
18.021.0105-A | 68658.14
18.021.9999-0 | 2352
18.021.9999-A | 2352
18.022.0010-0 | 336.54
18.022.0010-A | 311.56
18.022.0011-0 | 353.49
18.022.0011-A | 327.04
18.022.0012-0 | 8170.77
18.022.0012-A | 7410.69
18.022.0013-0 | 185.68
18.022.0013-A | 170.85
18.022.0015-0 | 293.11
18.022.0015-A | 272.01
18.022.9999-0 | 5048
18.022.9999-A | 4124
18.023.0010-0 | 682.47
18.023.0010-A | 632.88
18.023.0011-0 | 644.23
18.023.0011-A | 588.27
18.023.0012-0 | 391.79
18.023.0012-A | 371.74
18.023.0013-0 | 289.9
18.023.0013-A | 270.26
18.023.0014-0 | 160.44
18.023.0014-A | 148.09
18.023.0020-0 | 248.71
18.023.0020-A | 229.73
18.023.9999-0 | 5010
18.023.9999-A | 4598
18.024.0001-0 | 806.17
18.024.0001-A | 734.47
18.024.0002-0 | 701.82
18.024.0002-A | 638.73
18.024.0010-0 | 473.49
18.024.0010-A | 429.22
18.024.0050-0 | 4267.85
18.024.0050-A | 3937.22
18.024.9999-0 | 5326
18.024.9999-A | 4796
18.025.0001-0 | 807.24
18.025.0001-A | 807.24
18.025.0005-0 | 658.16
18.025.0005-A | 658.16
18.025.0010-0 | 218.19
18.025.0010-A | 218.19
18.025.0050-0 | 75900
18.025.0050-A | 75900
18.025.0055-0 | 136700
18.025.0055-A | 136700
18.025.0060-0 | 184600
18.025.0060-A | 184600
18.025.0065-0 | 246200
18.025.0065-A | 246200
18.025.0070-0 | 307700
18.025.0070-A | 307700
18.025.0075-0 | 369300
18.025.0075-A | 369300
18.025.0080-0 | 443000
18.025.0080-A | 443000
18.025.0085-0 | 482400
18.025.0085-A | 482400
18.025.0090-0 | 544000
18.025.0090-A | 544000
18.025.0095-0 | 590900
18.025.0095-A | 590900
18.025.0150-0 | 4184.94
18.025.0150-A | 4184.94
18.025.9999-0 | 2455
18.025.9999-A | 2455
18.026.0008-0 | 3033.95
18.026.0008-A | 3033.95
18.026.0010-0 | 1831.9
18.026.0010-A | 1831.9
18.026.0012-0 | 1482.41
18.026.0012-A | 1482.41
18.026.0015-0 | 1179.95
18.026.0015-A | 1179.95
18.026.0020-0 | 846.5
18.026.0020-A | 846.5
18.026.0025-0 | 1428.9
18.026.0025-A | 1428.9
18.026.0030-0 | 1683.46
18.026.0030-A | 1683.46
18.026.9999-0 | 2296
18.026.9999-A | 2296
18.027.0040-0 | 56.9
18.027.0040-A | 54.53
18.027.0045-0 | 360.37
18.027.0045-A | 358
18.027.0070-0 | 444.62
18.027.0070-A | 442.25
18.027.0072-0 | 403.76
18.027.0072-A | 401.39
18.027.0075-0 | 499.89
18.027.0075-A | 497.52
18.027.0077-0 | 66.87
18.027.0077-A | 61.65
18.027.0089-0 | 264.23
18.027.0089-A | 260.4
18.027.0095-0 | 218.35
18.027.0095-A | 208.88
18.027.0097-0 | 128.87
18.027.0097-A | 119.4
18.027.0100-0 | 130.4
18.027.0100-A | 126.57
18.027.0105-0 | 647.37
18.027.0105-A | 643.54
18.027.0110-0 | 162.83
18.027.0110-A | 160.46
18.027.0112-0 | 196.56
18.027.0112-A | 194.19
18.027.0120-0 | 705.43
18.027.0120-A | 703.06
18.027.0125-0 | 766.56
18.027.0125-A | 764.19
18.027.0130-0 | 168.52
18.027.0130-A | 163.78
18.027.0135-0 | 132.03
18.027.0135-A | 127.29
18.027.0140-0 | 167.73
18.027.0140-A | 165.36
18.027.0142-0 | 340.23
18.027.0142-A | 333.22
18.027.0143-0 | 265.54
18.027.0143-A | 258.5
18.027.0300-0 | 60.31
18.027.0300-A | 55.57
18.027.0301-0 | 60.24
18.027.0301-A | 55.5
18.027.0302-0 | 87.21
18.027.0302-A | 80.57
18.027.0303-0 | 88.61
18.027.0303-A | 80.55
18.027.0304-0 | 93.48
18.027.0304-A | 85.42
18.027.0305-0 | 106.19
18.027.0305-A | 98.13
18.027.0310-0 | 94.25
18.027.0310-A | 86.19
18.027.0311-0 | 92.87
18.027.0311-A | 84.81
18.027.0312-0 | 114.31
18.027.0312-A | 106.25
18.027.0313-0 | 114.13
18.027.0313-A | 104.66
18.027.0314-0 | 117.46
18.027.0314-A | 107.99
18.027.0315-0 | 131.73
18.027.0315-A | 122.26
18.027.0320-0 | 123.88
18.027.0320-A | 114.41
18.027.0321-0 | 122.43
18.027.0321-A | 112.96
18.027.0322-0 | 154.9
18.027.0322-A | 145.43
18.027.0323-0 | 152.2
18.027.0323-A | 140.83
18.027.0324-0 | 158.19
18.027.0324-A | 146.82
18.027.0325-0 | 184.19
18.027.0325-A | 172.82
18.027.0330-0 | 147.32
18.027.0330-A | 135.95
18.027.0331-0 | 144.56
18.027.0331-A | 133.19
18.027.0332-0 | 186.12
18.027.0332-A | 174.75
18.027.0333-0 | 176.93
18.027.0333-A | 164.14
18.027.0334-0 | 183.59
18.027.0334-A | 170.8
18.027.0335-0 | 210.95
18.027.0335-A | 198.16
18.027.0350-0 | 61.58
18.027.0350-A | 56.37
18.027.0351-0 | 61.51
18.027.0351-A | 56.3
18.027.0352-0 | 85.34
18.027.0352-A | 78.71
18.027.0353-0 | 87.49
18.027.0353-A | 79.44
18.027.0354-0 | 90.15
18.027.0354-A | 82.1
18.027.0355-0 | 104.32
18.027.0355-A | 96.27
18.027.0360-0 | 91.64
18.027.0360-A | 83.59
18.027.0361-0 | 90.26
18.027.0361-A | 82.21
18.027.0362-0 | 112.44
18.027.0362-A | 104.39
18.027.0363-0 | 111.14
18.027.0363-A | 101.66
18.027.0364-0 | 113.44
18.027.0364-A | 103.96
18.027.0365-0 | 129.87
18.027.0365-A | 120.39
18.027.0370-0 | 120.66
18.027.0370-A | 111.18
18.027.0371-0 | 119.21
18.027.0371-A | 109.73
18.027.0372-0 | 153.04
18.027.0372-A | 143.56
18.027.0373-0 | 146.11
18.027.0373-A | 134.73
18.027.0374-0 | 152.1
18.027.0374-A | 140.72
18.027.0375-0 | 182.33
18.027.0375-A | 170.95
18.027.0380-0 | 143.79
18.027.0380-A | 132.41
18.027.0381-0 | 141.03
18.027.0381-A | 129.65
18.027.0382-0 | 184.26
18.027.0382-A | 172.88
18.027.0383-0 | 170.09
18.027.0383-A | 157.3
18.027.0384-0 | 176.75
18.027.0384-A | 163.96
18.027.0385-0 | 209.09
18.027.0385-A | 196.3
18.027.0400-0 | 102.77
18.027.0400-A | 97.55
18.027.0402-0 | 126.98
18.027.0402-A | 120.34
18.027.0404-0 | 116.15
18.027.0404-A | 110.93
18.027.0406-0 | 104.16
18.027.0406-A | 98.94
18.027.0408-0 | 140.57
18.027.0408-A | 133.93
18.027.0410-0 | 133.62
18.027.0410-A | 126.98
18.027.0415-0 | 111.23
18.027.0415-A | 106.01
18.027.0418-0 | 143.26
18.027.0418-A | 136.62
18.027.0420-0 | 113
18.027.0420-A | 107.78
18.027.0422-0 | 95.98
18.027.0422-A | 90.76
18.027.0424-0 | 148.53
18.027.0424-A | 143.31
18.027.0426-0 | 120.48
18.027.0426-A | 115.26
18.027.0430-0 | 94.19
18.027.0430-A | 82.82
18.027.0434-0 | 46.4
18.027.0434-A | 41.66
18.027.0436-0 | 133.68
18.027.0436-A | 124.21
18.027.0438-0 | 220.11
18.027.0438-A | 208.74
18.027.0440-0 | 81.57
18.027.0440-A | 72.1
18.027.0445-0 | 42.23
18.027.0445-A | 39.86
18.027.0450-0 | 94.19
18.027.0450-A | 84.72
18.027.0455-0 | 39.73
18.027.0455-A | 37.36
18.027.0457-0 | 42.73
18.027.0457-A | 40.36
18.027.0460-0 | 24.26
18.027.0460-A | 21.89
18.027.9999-0 | 4485
18.027.9999-A | 4184
18.028.0001-0 | 3290.47
18.028.0001-A | 3285.73
18.028.0005-0 | 4358.2
18.028.0005-A | 4351.1
18.028.0010-0 | 5215.94
18.028.0010-A | 5206.47
18.028.0015-0 | 6808.68
18.028.0015-A | 6796.83
18.028.0020-0 | 7981.41
18.028.0020-A | 7967.2
18.028.0025-0 | 11149.15
18.028.0025-A | 11132.57
18.028.0030-0 | 14316.89
18.028.0030-A | 14297.94
18.028.0035-0 | 20634.62
18.028.0035-A | 20613.3
18.028.0040-0 | 28147.36
18.028.0040-A | 28123.67
18.028.0050-0 | 38940.1
18.028.0050-A | 38914.04
18.028.0060-0 | 26005.94
18.028.0060-A | 25996.47
18.028.0063-0 | 31542.68
18.028.0063-A | 31530.83
18.028.0065-0 | 34385.41
18.028.0065-A | 34371.2
18.028.0068-0 | 43344.89
18.028.0068-A | 43325.94
18.028.0070-0 | 51924.62
18.028.0070-A | 51903.3
18.028.0073-0 | 63597.36
18.028.0073-A | 63573.67
18.028.0075-0 | 77160.1
18.028.0075-A | 77134.04
18.028.0100-0 | 9215.47
18.028.0100-A | 9210.73
18.028.0110-0 | 11328.2
18.028.0110-A | 11321.1
18.028.0120-0 | 13970.94
18.028.0120-A | 13961.47
18.028.0130-0 | 16788.68
18.028.0130-A | 16776.83
18.028.0140-0 | 19058.91
18.028.0140-A | 19044.7
18.028.0150-0 | 23224.15
18.028.0150-A | 23207.57
18.028.0160-0 | 23941.89
18.028.0160-A | 23922.94
18.028.0170-0 | 32389.62
18.028.0170-A | 32368.3
18.028.0180-0 | 39977.36
18.028.0180-A | 39953.67
18.028.0190-0 | 49995.1
18.028.0190-A | 49969.04
18.028.0300-0 | 51602
18.028.0300-A | 51602
18.028.0301-0 | 45730
18.028.0301-A | 45730
18.028.0302-0 | 51602
18.028.0302-A | 51602
18.028.0303-0 | 45730
18.028.0303-A | 45730
18.028.0305-0 | 53854.5
18.028.0305-A | 53854.5
18.028.0306-0 | 50100
18.028.0306-A | 50100
18.028.0307-0 | 53854.5
18.028.0307-A | 53854.5
18.028.0308-0 | 50100
18.028.0308-A | 50100
18.028.0310-0 | 60060
18.028.0310-A | 60060
18.028.0311-0 | 56500
18.028.0311-A | 56500
18.028.0312-0 | 60060
18.028.0312-A | 60060
18.028.0313-0 | 56500
18.028.0313-A | 56500
18.028.0315-0 | 79090
18.028.0315-A | 79090
18.028.0316-0 | 76576.5
18.028.0316-A | 76576.5
18.028.0317-0 | 79090
18.028.0317-A | 79090
18.028.0318-0 | 74445
18.028.0318-A | 74445
18.028.0320-0 | 120560
18.028.0320-A | 120560
18.028.0321-0 | 107800
18.028.0321-A | 107800
18.028.0322-0 | 120560
18.028.0322-A | 120560
18.028.0323-0 | 107800
18.028.0323-A | 107800
18.028.0325-0 | 151780
18.028.0325-A | 151780
18.028.0326-0 | 138100
18.028.0326-A | 138100
18.028.0327-0 | 151780
18.028.0327-A | 151780
18.028.0328-0 | 138100
18.028.0328-A | 138100
18.028.0330-0 | 187880
18.028.0330-A | 187880
18.028.0331-0 | 167000
18.028.0331-A | 167000
18.028.0332-0 | 187880
18.028.0332-A | 187880
18.028.0333-0 | 167000
18.028.0333-A | 167000
18.028.0335-0 | 252490
18.028.0335-A | 252490
18.028.0336-0 | 221800
18.028.0336-A | 221800
18.028.0337-0 | 252490
18.028.0337-A | 252490
18.028.0338-0 | 221800
18.028.0338-A | 221800
18.028.0340-0 | 299490
18.028.0340-A | 299490
18.028.0341-0 | 268800
18.028.0341-A | 268800
18.028.0342-0 | 299490
18.028.0342-A | 299490
18.028.0343-0 | 268800
18.028.0343-A | 268800
18.028.0345-0 | 550000
18.028.0345-A | 550000
18.028.0346-0 | 530000
18.028.0346-A | 530000
18.028.0347-0 | 550000
18.028.0347-A | 550000
18.028.0348-0 | 530000
18.028.0348-A | 530000
18.028.9999-0 | 2366
18.028.9999-A | 2366
18.029.0005-0 | 811.9
18.029.0005-A | 777.21
18.029.0010-0 | 874.46
18.029.0010-A | 839.77
18.029.0012-0 | 1071.22
18.029.0012-A | 1035.15
18.029.0015-0 | 1125.26
18.029.0015-A | 1087.82
18.029.0020-0 | 1233.15
18.029.0020-A | 1194.34
18.029.0025-0 | 1309.98
18.029.0025-A | 1267.42
18.029.0030-0 | 1482.38
18.029.0030-A | 1437.07
18.029.0035-0 | 2538.08
18.029.0035-A | 2489.03
18.029.0037-0 | 3282.63
18.029.0037-A | 3228.45
18.029.0040-0 | 4525.3
18.029.0040-A | 4466.39
18.029.0045-0 | 14412.98
18.029.0045-A | 14276.97
18.029.0070-0 | 2030.73
18.029.0070-A | 2007.04
18.029.0075-0 | 2284.75
18.029.0075-A | 2259.68
18.029.0080-0 | 2449.79
18.029.0080-A | 2422.35
18.029.0085-0 | 2666.37
18.029.0085-A | 2633.82
18.029.0086-0 | 3314.77
18.029.0086-A | 3282.21
18.029.0105-0 | 4826.89
18.029.0105-A | 4803.2
18.029.0110-0 | 5032.25
18.029.0110-A | 5008.56
18.029.0115-0 | 4512.59
18.029.0115-A | 4484.17
18.029.0120-0 | 1029.37
18.029.0120-A | 994.68
18.029.0125-0 | 1075.14
18.029.0125-A | 1040.45
18.029.0130-0 | 1317.06
18.029.0130-A | 1279.62
18.029.9999-0 | 4426
18.029.9999-A | 4305
18.030.0001-0 | 1045.8
18.030.0001-A | 1045.8
18.030.0002-0 | 1241.13
18.030.0002-A | 1241.13
18.030.0003-0 | 1852.87
18.030.0003-A | 1852.87
18.030.0004-0 | 6010.57
18.030.0004-A | 6010.57
18.030.0005-0 | 2383.2
18.030.0005-A | 2383.2
18.030.0006-0 | 8473.29
18.030.0006-A | 8473.29
18.030.0007-0 | 3128.95
18.030.0007-A | 3128.95
18.030.0008-0 | 4173.95
18.030.0008-A | 4173.95
18.030.0009-0 | 6106.77
18.030.0009-A | 6106.77
18.030.0010-0 | 6700
18.030.0010-A | 6700
18.030.0500-0 | 5517.73
18.030.0500-A | 5517.73
18.030.0510-0 | 5026.4
18.030.0510-A | 5026.4
18.030.0520-0 | 5333.44
18.030.0520-A | 5333.44
18.030.0530-0 | 5052.64
18.030.0530-A | 5052.64
18.030.0540-0 | 4223.33
18.030.0540-A | 4223.33
18.030.0550-0 | 5037.33
18.030.0550-A | 5037.33
18.030.0660-0 | 4414.18
18.030.0660-A | 4414.18
18.030.0663-0 | 4021.12
18.030.0663-A | 4021.12
18.030.0665-0 | 4265.13
18.030.0665-A | 4265.13
18.030.0667-0 | 4042.11
18.030.0667-A | 4042.11
18.030.0669-0 | 3378.66
18.030.0669-A | 3378.66
18.030.0673-0 | 4029.86
18.030.0673-A | 4029.86
18.030.0700-0 | 16035.7
18.030.0700-A | 16035.7
18.030.0710-0 | 11799.13
18.030.0710-A | 11799.13
18.030.0720-0 | 10592.78
18.030.0720-A | 10592.78
18.030.0730-0 | 11817.6
18.030.0730-A | 11817.6
18.030.0740-0 | 9546.13
18.030.0740-A | 9546.13
18.030.0742-0 | 9383.42
18.030.0742-A | 9383.42
18.030.0744-0 | 13112.05
18.030.0744-A | 13112.05
18.030.0746-0 | 12139.65
18.030.0746-A | 12139.65
18.030.0900-0 | 23062.3
18.030.0900-A | 23062.3
18.030.0905-0 | 16969.33
18.030.0905-A | 16969.33
18.030.0910-0 | 15242.67
18.030.0910-A | 15242.67
18.030.0915-0 | 16950.87
18.030.0915-A | 16950.87
18.030.0920-0 | 14637.4
18.030.0920-A | 14637.4
18.030.0921-0 | 14144.46
18.030.0921-A | 14144.46
18.030.0922-0 | 18772.45
18.030.0922-A | 18772.45
18.030.0923-0 | 18013.68
18.030.0923-A | 18013.68
18.030.9999-0 | 945
18.030.9999-A | 945
18.031.0010-0 | 11926
18.031.0010-A | 11926
18.031.0015-0 | 1807.74
18.031.0015-A | 1807.74
18.031.0016-0 | 1889.1
18.031.0016-A | 1889.1
18.031.0020-0 | 4305
18.031.0020-A | 4305
18.031.0025-0 | 4916.1
18.031.0025-A | 4916.1
18.031.9999-0 | 4930
18.031.9999-A | 4930
18.032.0012-0 | 111.54
18.032.0012-A | 109.17
18.032.0014-0 | 718.96
18.032.0014-A | 716.59
18.032.0015-0 | 397.73
18.032.0015-A | 395.36
18.032.0020-0 | 387.73
18.032.0020-A | 385.36
18.032.0025-0 | 110.13
18.032.0025-A | 107.76
18.032.0030-0 | 133.23
18.032.0030-A | 130.86
18.032.9999-0 | 3611
18.032.9999-A | 3565
18.033.0010-0 | 250
18.033.0010-A | 250
18.033.0015-0 | 650
18.033.0015-A | 650
18.033.0020-0 | 3771.51
18.033.0020-A | 3712.6
18.033.9999-0 | 3358
18.033.9999-A | 3339
18.034.0010-0 | 329.83
18.034.0010-A | 325.09
18.034.0015-0 | 507.6
18.034.0015-A | 500.5
18.034.0020-0 | 821.25
18.034.0020-A | 811.78
18.034.0025-0 | 1271.38
18.034.0025-A | 1259.53
18.034.0030-0 | 1911.69
18.034.0030-A | 1897.48
18.034.0035-0 | 2785.67
18.034.0035-A | 2769.09
18.034.0050-0 | 225.16
18.034.0050-A | 220.42
18.034.0055-0 | 512.05
18.034.0055-A | 504.95
18.034.0060-0 | 1246.56
18.034.0060-A | 1241.82
18.034.0065-0 | 1870.96
18.034.0065-A | 1863.86
18.034.0070-0 | 2268.71
18.034.0070-A | 2259.24
18.034.0075-0 | 3589.75
18.034.0075-A | 3575.54
18.034.0080-0 | 2595.16
18.034.0080-A | 2590.42
18.034.0085-0 | 2771.38
18.034.0085-A | 2764.28
18.034.0090-0 | 3510.6
18.034.0090-A | 3498.75
18.034.0100-0 | 33213.4
18.034.0100-A | 33213.4
18.034.0120-0 | 200
18.034.0120-A | 200
18.034.0130-0 | 13609.05
18.034.0130-A | 13609.05
18.034.0140-0 | 222.13
18.034.0140-A | 222.13
18.034.0150-0 | 233.5
18.034.0150-A | 233.5
18.034.0160-0 | 727.13
18.034.0160-A | 727.13
18.034.9999-0 | 907
18.034.9999-A | 902
18.035.0005-0 | 172.64
18.035.0005-A | 167.14
18.035.0010-0 | 224.06
18.035.0010-A | 217.18
18.035.9999-0 | 3912
18.035.9999-A | 3773
18.036.0001-0 | 201.75
18.036.0001-A | 199.55
18.036.9999-0 | 1105
18.036.9999-A | 1094
18.037.0100-0 | 299.61
18.037.0100-A | 299.61
18.037.0110-0 | 552.97
18.037.0110-A | 552.97
18.037.0120-0 | 309.99
18.037.0120-A | 309.99
18.037.0130-0 | 338.26
18.037.0130-A | 338.26
18.037.0140-0 | 512.59
18.037.0140-A | 512.59
18.037.0150-0 | 86.99
18.037.0150-A | 86.99
18.037.0160-0 | 88.64
18.037.0160-A | 88.64
18.037.0170-0 | 1615.64
18.037.0170-A | 1615.64
18.037.0180-0 | 248.63
18.037.0180-A | 248.63
18.037.0200-0 | 151.73
18.037.0200-A | 151.73
18.037.9999-0 | 1194
18.037.9999-A | 1194
18.038.0010-0 | 101.8
18.038.0010-A | 99.43
18.038.0020-0 | 113.54
18.038.0020-A | 111.17
18.038.0030-0 | 224
18.038.0030-A | 221.63
18.038.0035-0 | 4852.4
18.038.0035-A | 4850.03
18.038.0040-0 | 38432.36
18.038.0040-A | 38429.99
18.038.0045-0 | 265.88
18.038.0045-A | 263.51
18.038.9999-0 | 1172
18.038.9999-A | 1158
18.040.0010-0 | 80052.2
18.040.0010-A | 80052.2
18.040.0015-0 | 84000
18.040.0015-A | 84000
18.040.0020-0 | 91000
18.040.0020-A | 91000
18.040.0025-0 | 50155.6
18.040.0025-A | 50155.6
18.040.9999-0 | 975
18.040.9999-A | 975
18.045.0010-0 | 375.03
18.045.0010-A | 360.12
18.045.0011-0 | 438.47
18.045.0011-A | 423.56
18.045.0012-0 | 538.66
18.045.0012-A | 521.76
18.045.0013-0 | 580.26
18.045.0013-A | 563.36
18.045.0015-0 | 518.09
18.045.0015-A | 499.77
18.045.0016-0 | 622.09
18.045.0016-A | 603.77
18.045.0017-1 | 764.75
18.045.0017-B | 745.43
18.045.0018-0 | 920.75
18.045.0018-A | 901.43
18.045.0025-0 | 761.64
18.045.0025-A | 740.76
18.045.0026-0 | 837.84
18.045.0026-A | 816.96
18.045.0027-0 | 989.37
18.045.0027-A | 967.99
18.045.0028-0 | 1131.73
18.045.0028-A | 1110.35
18.045.0029-0 | 1329.82
18.045.0029-A | 1307.44
18.045.0030-0 | 1091.59
18.045.0030-A | 1068.15
18.045.0031-0 | 1320.59
18.045.0031-A | 1297.15
18.045.0032-0 | 1427.99
18.045.0032-A | 1404.55
18.045.0033-0 | 1776.04
18.045.0033-A | 1751.6
18.045.0035-0 | 1971
18.045.0035-A | 1946.69
18.045.9999-0 | 1096
18.045.9999-A | 1062
18.050.0001-0 | 75149.19
18.050.0001-A | 74983.79
18.050.0005-0 | 93037.19
18.050.0005-A | 92871.79
18.050.0012-0 | 100324.19
18.050.0012-A | 100158.79
18.050.0015-0 | 114257.19
18.050.0015-A | 114091.79
18.050.0020-0 | 136125.19
18.050.0020-A | 135959.79
18.050.0025-0 | 185970.19
18.050.0025-A | 185804.79
18.050.0030-0 | 302390.51
18.050.0030-A | 302225.11
18.050.0050-0 | 45273.19
18.050.0050-A | 45107.79
18.050.0055-0 | 46226.19
18.050.0055-A | 46060.79
18.050.0060-0 | 57073.19
18.050.0060-A | 56907.79
18.050.0065-0 | 62973.19
18.050.0065-A | 62807.79
18.050.0070-0 | 115473.19
18.050.0070-A | 115307.79
18.050.0100-0 | 430.44
18.050.0100-A | 429.26
18.050.0115-0 | 219
18.050.0115-A | 216.63
18.050.0120-0 | 1784.95
18.050.0120-A | 1782.58
18.050.0130-0 | 96.27
18.050.0130-A | 93.9
18.050.0135-0 | 96.27
18.050.0135-A | 93.9
18.050.0140-0 | 803.16
18.050.0140-A | 800.79
18.050.0145-0 | 414.91
18.050.0145-A | 412.54
18.050.0150-0 | 476.01
18.050.0150-A | 473.64
18.050.0200-0 | 2167.7
18.050.0200-A | 2115.28
18.050.0210-0 | 2991.42
18.050.0210-A | 2939
18.050.9999-0 | 4294
18.050.9999-A | 4294
18.051.9999-0 | 3879
18.051.9999-A | 3879
18.052.9999-0 | 3879
18.052.9999-A | 3879
18.060.0020-0 | 23417.73
18.060.0020-A | 23415.36
18.060.0026-0 | 25217.73
18.060.0026-A | 25215.36
18.060.0030-0 | 27317.73
18.060.0030-A | 27315.36
18.060.0032-0 | 32717.73
18.060.0032-A | 32715.36
18.060.0034-0 | 38317.73
18.060.0034-A | 38315.36
18.060.0036-0 | 46797.21
18.060.0036-A | 46794.84
18.060.0038-0 | 65168.88
18.060.0038-A | 65166.51
18.060.0040-0 | 84082.53
18.060.0040-A | 84080.16
18.060.0042-0 | 131576.2
18.060.0042-A | 131573.83
18.060.0043-0 | 25117.73
18.060.0043-A | 25115.36
18.060.0044-0 | 28917.73
18.060.0044-A | 28915.36
18.060.0046-0 | 40233.31
18.060.0046-A | 40230.94
18.060.0048-0 | 42925.11
18.060.0048-A | 42922.74
18.060.0050-0 | 50760.83
18.060.0050-A | 50758.46
18.060.0052-0 | 68226.23
18.060.0052-A | 68223.86
18.060.0054-0 | 85717.73
18.060.0054-A | 85715.36
18.060.0056-0 | 145919.21
18.060.0056-A | 145916.84
18.060.0060-0 | 27947.73
18.060.0060-A | 27945.36
18.060.9999-0 | 1331
18.060.9999-A | 1330
18.062.9999-0 | 1310
18.062.9999-A | 1307
18.065.0010-0 | 209
18.065.0010-A | 209
18.065.0015-0 | 241.61
18.065.0015-A | 241.61
18.065.0050-0 | 225.91
18.065.0050-A | 225.91
18.065.0055-0 | 225.91
18.065.0055-A | 225.91
18.065.0060-0 | 225.91
18.065.0060-A | 225.91
18.065.0065-0 | 225.91
18.065.0065-A | 225.91
18.065.0070-0 | 225.91
18.065.0070-A | 225.91
18.065.0075-0 | 225.91
18.065.0075-A | 225.91
18.065.9999-0 | 1000
18.065.9999-A | 1000
18.070.0005-0 | 92.85
18.070.0005-A | 90.48
18.070.0010-0 | 67.73
18.070.0010-A | 65.36
18.070.0040-0 | 238.87
18.070.0040-A | 231.15
18.070.0044-0 | 484.21
18.070.0044-A | 472.69
18.070.0045-0 | 362.52
18.070.0045-A | 351
18.070.0046-0 | 420.87
18.070.0046-A | 409.35
18.070.0047-0 | 429.19
18.070.0047-A | 417.67
18.070.0048-0 | 442.06
18.070.0048-A | 430.54
18.070.0049-0 | 533.96
18.070.0049-A | 522.44
18.070.0100-0 | 32.21
18.070.0100-A | 29.32
18.070.0105-0 | 35.32
18.070.0105-A | 32.38
18.070.9999-0 | 3549
18.070.9999-A | 3381
18.080.0020-0 | 432.87
18.080.0020-A | 425.15
18.080.0025-0 | 425.38
18.080.0025-A | 413.86
18.080.0026-0 | 506.63
18.080.0026-A | 495.11
18.080.0027-0 | 517.84
18.080.0027-A | 506.32
18.080.0028-0 | 561.1
18.080.0028-A | 549.58
18.080.0029-0 | 717.63
18.080.0029-A | 706.11
18.080.0030-0 | 748.82
18.080.0030-A | 737.3
18.080.0050-0 | 45.5
18.080.0050-A | 42.61
18.080.0055-0 | 48.78
18.080.0055-A | 45.84
18.080.9999-0 | 3730
18.080.9999-A | 3613
18.081.0020-0 | 241.88
18.081.0020-A | 234.16
18.081.0021-0 | 253.72
18.081.0021-A | 246
18.081.0050-0 | 327.23
18.081.0050-A | 315.71
18.081.0051-0 | 393.44
18.081.0051-A | 381.92
18.081.0052-0 | 458.27
18.081.0052-A | 446.75
18.081.0053-0 | 469.17
18.081.0053-A | 457.65
18.081.0054-0 | 585.69
18.081.0054-A | 574.17
18.081.0055-0 | 639.93
18.081.0055-A | 628.41
18.081.0100-0 | 33.65
18.081.0100-A | 30.76
18.081.0105-0 | 38.38
18.081.0105-A | 35.44
18.081.9999-0 | 1109
18.081.9999-A | 1064
18.082.0020-0 | 212.33
18.082.0020-A | 204.61
18.082.0021-0 | 278.34
18.082.0021-A | 270.62
18.082.0050-0 | 337.67
18.082.0050-A | 326.15
18.082.0051-0 | 389.68
18.082.0051-A | 378.16
18.082.0052-0 | 439.96
18.082.0052-A | 428.44
18.082.0053-0 | 496.8
18.082.0053-A | 485.28
18.082.0054-0 | 560.2
18.082.0054-A | 548.68
18.082.0055-0 | 617.04
18.082.0055-A | 605.52
18.082.0100-0 | 25.83
18.082.0100-A | 22.94
18.082.0105-0 | 33.04
18.082.0105-A | 30.1
18.082.9999-0 | 1129
18.082.9999-A | 1077
18.083.0020-0 | 302.98
18.083.0020-A | 295.26
18.083.0021-0 | 457.76
18.083.0021-A | 450.04
18.083.0050-0 | 348.32
18.083.0050-A | 336.8
18.083.0051-0 | 417.97
18.083.0051-A | 406.45
18.083.0052-0 | 474.08
18.083.0052-A | 462.56
18.083.0053-0 | 536.96
18.083.0053-A | 525.44
18.083.0054-0 | 599.83
18.083.0054-A | 588.31
18.083.0055-0 | 669.49
18.083.0055-A | 657.97
18.083.0100-0 | 93.26
18.083.0100-A | 90.37
18.083.0105-0 | 136.25
18.083.0105-A | 133.31
18.083.9999-0 | 1058
18.083.9999-A | 1033
18.084.0020-0 | 405.87
18.084.0020-A | 398.15
18.084.0021-0 | 621.21
18.084.0021-A | 613.49
18.084.0050-0 | 535.32
18.084.0050-A | 523.8
18.084.0051-0 | 583.17
18.084.0051-A | 571.65
18.084.0052-0 | 678.88
18.084.0052-A | 667.36
18.084.0053-0 | 726.73
18.084.0053-A | 715.21
18.084.0054-0 | 774.59
18.084.0054-A | 763.07
18.084.0055-0 | 822.44
18.084.0055-A | 810.92
18.084.0100-0 | 67.46
18.084.0100-A | 64.57
18.084.0105-0 | 93.72
18.084.0105-A | 90.78
18.084.9999-0 | 1049
18.084.9999-A | 1027
18.100.0025-0 | 119.33
18.100.0025-A | 116.01
18.100.0030-0 | 97.75
18.100.0030-A | 95.38
18.100.0035-0 | 169.28
18.100.0035-A | 164.54
18.100.9999-0 | 5306
18.100.9999-A | 5162
18.105.0001-0 | 667.61
18.105.0001-A | 667.61
18.105.9999-0 | 2369
18.105.9999-A | 2369
18.200.0001-0 | 1104.06
18.200.0001-A | 1094.2
18.200.0002-0 | 720
18.200.0002-A | 720
18.200.0003-0 | 126.5
18.200.0003-A | 126.5
18.200.0004-0 | 1627.5
18.200.0004-A | 1627.5
18.200.0005-0 | 48.4
18.200.0005-A | 48.4
18.200.0010-0 | 1412.5
18.200.0010-A | 1335.77
18.200.0015-0 | 2628.1
18.200.0015-A | 2614.2
18.200.0020-0 | 1815.99
18.200.0020-A | 1786.12
18.200.9999-0 | 3815
18.200.9999-A | 3769
18.210.0010-0 | 1147.07
18.210.0010-A | 1147.07
18.210.0012-0 | 1286.16
18.210.0012-A | 1286.16
18.210.0014-0 | 1548.78
18.210.0014-A | 1548.78
18.210.0016-0 | 1633.58
18.210.0016-A | 1633.58
18.210.0018-0 | 1809.75
18.210.0018-A | 1809.75
18.210.0020-0 | 2074.63
18.210.0020-A | 2074.63
18.210.0025-0 | 3345.37
18.210.0025-A | 3345.37
18.210.0030-0 | 4138.15
18.210.0030-A | 4138.15
18.210.0050-0 | 1545.88
18.210.0050-A | 1545.88
18.210.0052-0 | 1887.58
18.210.0052-A | 1887.58
18.210.0054-0 | 2245.74
18.210.0054-A | 2245.74
18.210.0056-0 | 2555.49
18.210.0056-A | 2555.49
18.210.0058-0 | 2884.61
18.210.0058-A | 2884.61
18.210.0060-0 | 3305.68
18.210.0060-A | 3305.68
18.210.0065-0 | 4041.36
18.210.0065-A | 4041.36
18.210.0070-0 | 4943.04
18.210.0070-A | 4943.04
18.210.0100-0 | 876.64
18.210.0100-A | 876.64
18.210.0110-0 | 401.6
18.210.0110-A | 401.6
18.210.0115-0 | 772.5
18.210.0115-A | 772.5
18.210.9999-0 | 1040
18.210.9999-A | 1040
18.213.9999-0 | 5298
18.213.9999-A | 5298
18.250.0046-0 | 21.19
18.250.0046-A | 19.81
18.250.0047-0 | 22.17
18.250.0047-A | 20.79
18.250.0048-0 | 22.18
18.250.0048-A | 20.8
18.250.0049-0 | 22.91
18.250.0049-A | 21.53
18.250.0050-0 | 22.41
18.250.0050-A | 21.03
18.250.0051-0 | 25.89
18.250.0051-A | 24.51
18.250.0052-0 | 22.57
18.250.0052-A | 21.19
18.250.0053-0 | 27.43
18.250.0053-A | 26.05
18.250.0054-0 | 24.18
18.250.0054-A | 22.8
18.250.0055-0 | 28.66
18.250.0055-A | 27.28
18.250.0056-0 | 24.45
18.250.0056-A | 23.07
18.250.0057-0 | 29.79
18.250.0057-A | 28.41
18.250.0058-0 | 52.27
18.250.0058-A | 50.89
18.250.0060-0 | 81.75
18.250.0060-A | 80.37
18.250.0070-0 | 88.92
18.250.0070-A | 87.54
18.250.0075-0 | 95.75
18.250.0075-A | 94.37
18.250.0080-0 | 116.75
18.250.0080-A | 115.37
18.250.9999-0 | 3955
18.250.9999-A | 3760
18.260.0040-0 | 97.84
18.260.0040-A | 90.76
18.260.0045-0 | 198.64
18.260.0045-A | 191.56
18.260.0046-0 | 247.99
18.260.0046-A | 240.91
18.260.0050-0 | 47.59
18.260.0050-A | 44.84
18.260.0065-0 | 3.69
18.260.0065-A | 3.42
18.260.0070-0 | 38.77
18.260.0070-A | 37.11
18.260.9999-0 | 5338
18.260.9999-A | 5001
18.265.0001-0 | 28.37
18.265.0001-A | 24.58
18.265.9999-0 | 4646
18.265.9999-A | 4026
18.270.0010-0 | 40
18.270.0010-A | 40
18.270.0020-0 | 35
18.270.0020-A | 35
18.270.0025-0 | 45
18.270.0025-A | 45
18.270.0030-0 | 35
18.270.0030-A | 35
18.270.0035-0 | 40
18.270.0035-A | 40
18.270.9999-0 | 9101
18.270.9999-A | 9101
18.500.9999-0 | 2431
18.500.9999-A | 2431
19.000.9999-0 | 4737
19.000.9999-A | 4592
19.001.0001-2 | 63.18
19.001.0001-C | 63.18
19.001.0004-2 | 77.84
19.001.0004-C | 77.84
19.001.0012-2 | 81.63
19.001.0012-C | 81.63
19.001.0038-2 | 42.56
19.001.0038-C | 42.56
19.001.9999-0 | 5285
19.001.9999-A | 5285
19.004.0001-2 | 100.37
19.004.0001-3 | 43.99
19.004.0001-4 | 36.71
19.004.0001-C | 97.7
19.004.0001-D | 41.32
19.004.0001-E | 34.04
19.004.0004-2 | 117.82
19.004.0004-3 | 48.15
19.004.0004-4 | 39.42
19.004.0004-C | 115.15
19.004.0004-D | 45.48
19.004.0004-E | 36.75
19.004.0006-2 | 150.72
19.004.0006-3 | 55.84
19.004.0006-4 | 44.48
19.004.0006-C | 148.05
19.004.0006-D | 53.17
19.004.0006-E | 41.81
19.004.0010-2 | 106.65
19.004.0010-3 | 46.59
19.004.0010-4 | 38.35
19.004.0010-C | 103.98
19.004.0010-D | 43.92
19.004.0010-E | 35.68
19.004.0012-2 | 124.75
19.004.0012-3 | 52.16
19.004.0012-4 | 42.28
19.004.0012-C | 122.08
19.004.0012-D | 49.49
19.004.0012-E | 39.61
19.004.0013-2 | 134.27
19.004.0013-3 | 53.74
19.004.0013-4 | 43
19.004.0013-C | 131.6
19.004.0013-D | 51.07
19.004.0013-E | 40.33
19.004.0014-2 | 154.11
19.004.0014-3 | 57.83
19.004.0014-4 | 45.5
19.004.0014-C | 151.44
19.004.0014-D | 55.16
19.004.0014-E | 42.83
19.004.0015-2 | 301.7
19.004.0015-3 | 120.59
19.004.0015-4 | 97.26
19.004.0015-C | 299.03
19.004.0015-D | 117.92
19.004.0015-E | 94.59
19.004.0016-2 | 152
19.004.0016-3 | 61.41
19.004.0016-4 | 49.24
19.004.0016-C | 149.33
19.004.0016-D | 58.74
19.004.0016-E | 46.57
19.004.0020-2 | 126.03
19.004.0020-3 | 52.74
19.004.0020-4 | 42.83
19.004.0020-C | 123.36
19.004.0020-D | 50.07
19.004.0020-E | 40.16
19.004.0021-2 | 132.23
19.004.0021-3 | 57.17
19.004.0021-4 | 46.61
19.004.0021-C | 129.56
19.004.0021-D | 54.5
19.004.0021-E | 43.94
19.004.0022-2 | 143.74
19.004.0022-3 | 57.64
19.004.0022-4 | 47.01
19.004.0022-C | 141.07
19.004.0022-D | 54.97
19.004.0022-E | 44.34
19.004.0023-2 | 179.21
19.004.0023-3 | 61.74
19.004.0023-4 | 47.42
19.004.0023-C | 176.54
19.004.0023-D | 59.07
19.004.0023-E | 44.75
19.004.0024-2 | 238.12
19.004.0024-3 | 65.95
19.004.0024-4 | 57.14
19.004.0024-C | 235.45
19.004.0024-D | 63.28
19.004.0024-E | 54.47
19.004.0025-2 | 173.67
19.004.0025-3 | 69.83
19.004.0025-4 | 56.32
19.004.0025-C | 171
19.004.0025-D | 67.16
19.004.0025-E | 53.65
19.004.0026-2 | 182.81
19.004.0026-3 | 72.1
19.004.0026-4 | 57.33
19.004.0026-C | 180.14
19.004.0026-D | 69.43
19.004.0026-E | 54.66
19.004.0030-2 | 272.38
19.004.0030-3 | 95.76
19.004.0030-4 | 73.87
19.004.0030-C | 269.71
19.004.0030-D | 93.09
19.004.0030-E | 71.2
19.004.0031-2 | 214.89
19.004.0031-3 | 77.74
19.004.0031-4 | 59.77
19.004.0031-C | 212.22
19.004.0031-D | 75.07
19.004.0031-E | 57.1
19.004.0035-2 | 72.77
19.004.0035-3 | 38.01
19.004.0035-4 | 33.8
19.004.0035-C | 70.1
19.004.0035-D | 35.34
19.004.0035-E | 31.13
19.004.0037-2 | 43.87
19.004.0037-3 | 10.02
19.004.0037-4 | 6.08
19.004.0037-C | 43.87
19.004.0037-D | 10.02
19.004.0037-E | 6.08
19.004.0040-2 | 63.84
19.004.0040-3 | 29.99
19.004.0040-4 | 26.05
19.004.0040-C | 61.17
19.004.0040-D | 27.32
19.004.0040-E | 23.38
19.004.0044-2 | 55.51
19.004.0044-3 | 27.4
19.004.0044-4 | 24.24
19.004.0044-C | 52.84
19.004.0044-D | 24.73
19.004.0044-E | 21.57
19.004.0045-2 | 35.54
19.004.0045-3 | 7.43
19.004.0045-4 | 4.27
19.004.0045-C | 35.54
19.004.0045-D | 7.43
19.004.0045-E | 4.27
19.004.0046-2 | 71.07
19.004.0046-3 | 30.05
19.004.0046-4 | 25.9
19.004.0046-C | 68.4
19.004.0046-D | 27.38
19.004.0046-E | 23.23
19.004.0047-2 | 73.1
19.004.0047-3 | 31.39
19.004.0047-4 | 27.07
19.004.0047-C | 70.43
19.004.0047-D | 28.72
19.004.0047-E | 24.4
19.004.0048-2 | 98.32
19.004.0048-3 | 39.15
19.004.0048-4 | 32.34
19.004.0048-C | 95.65
19.004.0048-D | 36.48
19.004.0048-E | 29.67
19.004.0049-2 | 92.1
19.004.0049-3 | 43.25
19.004.0049-4 | 37.26
19.004.0049-C | 89.43
19.004.0049-D | 40.58
19.004.0049-E | 34.59
19.004.0050-2 | 4.6
19.004.0050-4 | 0.39
19.004.0050-C | 4.6
19.004.0050-E | 0.39
19.004.0051-2 | 195.14
19.004.0051-3 | 122.44
19.004.0051-4 | 107.47
19.004.0051-C | 192.15
19.004.0051-D | 119.45
19.004.0051-E | 104.48
19.004.0054-2 | 299.24
19.004.0054-3 | 176.54
19.004.0054-4 | 154.28
19.004.0054-C | 294.32
19.004.0054-D | 171.62
19.004.0054-E | 149.36
19.004.0056-2 | 193.03
19.004.0056-3 | 83.63
19.004.0056-4 | 70.67
19.004.0056-C | 187.37
19.004.0056-D | 77.97
19.004.0056-E | 65.01
19.004.0057-2 | 105.79
19.004.0057-3 | 68.48
19.004.0057-4 | 60.02
19.004.0057-C | 102.8
19.004.0057-D | 65.49
19.004.0057-E | 57.03
19.004.0061-2 | 5.82
19.004.0061-3 | 1.82
19.004.0061-4 | 1.1
19.004.0061-C | 5.82
19.004.0061-D | 1.82
19.004.0061-E | 1.1
19.004.0065-C | 6.8
19.004.0070-2 | 23.24
19.004.0070-3 | 14.1
19.004.0070-4 | 11.85
19.004.0070-C | 23.24
19.004.0070-D | 14.1
19.004.0070-E | 11.85
19.004.0075-2 | 36.87
19.004.0075-4 | 19.3
19.004.0075-C | 36.87
19.004.0075-E | 19.3
19.004.0080-2 | 38.4
19.004.0080-4 | 34.46
19.004.0080-C | 34.54
19.004.0080-E | 30.6
19.004.0081-2 | 39.2
19.004.0081-4 | 34.79
19.004.0081-C | 35.34
19.004.0081-E | 30.93
19.004.0085-2 | 43.32
19.004.0085-4 | 37.29
19.004.0085-C | 39.46
19.004.0085-E | 33.43
19.004.0087-2 | 47.5
19.004.0087-4 | 39.56
19.004.0087-C | 43.64
19.004.0087-E | 35.7
19.004.0090-2 | 67.06
19.004.0090-3 | 34.21
19.004.0090-4 | 30.26
19.004.0090-C | 64.07
19.004.0090-D | 31.22
19.004.0090-E | 27.27
19.004.0092-2 | 68.74
19.004.0092-3 | 35.32
19.004.0092-4 | 31.22
19.004.0092-C | 65.75
19.004.0092-D | 32.33
19.004.0092-E | 28.23
19.004.0094-2 | 86.35
19.004.0094-3 | 44.72
19.004.0094-4 | 38.87
19.004.0094-C | 83.68
19.004.0094-D | 42.05
19.004.0094-E | 36.2
19.004.0096-2 | 90.57
19.004.0096-3 | 47.6
19.004.0096-4 | 41.39
19.004.0096-C | 87.9
19.004.0096-D | 44.93
19.004.0096-E | 38.72
19.004.0098-2 | 106.74
19.004.0098-3 | 58.23
19.004.0098-4 | 50.63
19.004.0098-C | 104.07
19.004.0098-D | 55.56
19.004.0098-E | 47.96
19.004.0100-2 | 17.66
19.004.0100-4 | 10.67
19.004.0100-C | 17.66
19.004.0100-E | 10.67
19.004.0110-2 | 51.1
19.004.0110-3 | 16.58
19.004.0110-4 | 5.93
19.004.0110-C | 51.1
19.004.0110-D | 16.58
19.004.0110-E | 5.93
19.004.0115-2 | 53.13
19.004.0115-3 | 11.42
19.004.0115-4 | 7.1
19.004.0115-C | 53.13
19.004.0115-D | 11.42
19.004.0115-E | 7.1
19.004.0120-2 | 78.35
19.004.0120-3 | 19.18
19.004.0120-4 | 12.37
19.004.0120-C | 78.35
19.004.0120-D | 19.18
19.004.0120-E | 12.37
19.004.0210-0 | 4396.61
19.004.0210-A | 4396.61
19.004.0211-0 | 1591.98
19.004.0211-A | 1591.98
19.004.0212-0 | 7911.33
19.004.0212-A | 7441.41
19.004.0250-0 | 3504.27
19.004.0250-A | 3504.27
19.004.0251-0 | 1210.46
19.004.0251-A | 1210.46
19.004.0252-0 | 7018.99
19.004.0252-A | 6549.07
19.004.0270-0 | 5864.78
19.004.0270-A | 5864.78
19.004.0271-0 | 3752.39
19.004.0271-A | 3752.39
19.004.0272-0 | 9379.47
19.004.0272-A | 8909.55
19.004.0400-0 | 4790.63
19.004.0400-A | 4790.63
19.004.0401-0 | 1872.02
19.004.0401-A | 1872.02
19.004.0402-0 | 8534.13
19.004.0402-A | 8064.21
19.004.0405-0 | 7561.78
19.004.0405-A | 7561.78
19.004.0406-0 | 3392.34
19.004.0406-A | 3392.34
19.004.0407-0 | 11499.55
19.004.0407-A | 11029.63
19.004.0500-0 | 439.77
19.004.0500-A | 439.77
19.004.0501-0 | 147.91
19.004.0501-A | 147.91
19.004.9999-0 | 3946
19.004.9999-A | 3771
19.005.0006-2 | 370.39
19.005.0006-3 | 176.78
19.005.0006-4 | 163.35
19.005.0006-C | 363.95
19.005.0006-D | 170.33
19.005.0006-E | 156.9
19.005.0007-2 | 35.96
19.005.0007-3 | 26.83
19.005.0007-4 | 25.58
19.005.0007-C | 33.29
19.005.0007-D | 24.16
19.005.0007-E | 22.91
19.005.0008-2 | 156.44
19.005.0008-3 | 69.46
19.005.0008-4 | 55.24
19.005.0008-C | 153.45
19.005.0008-D | 66.47
19.005.0008-E | 52.25
19.005.0010-2 | 194.37
19.005.0010-3 | 83.09
19.005.0010-4 | 64.84
19.005.0010-C | 191.38
19.005.0010-D | 80.1
19.005.0010-E | 61.85
19.005.0012-2 | 193.67
19.005.0012-3 | 83.6
19.005.0012-4 | 67.49
19.005.0012-C | 190.68
19.005.0012-D | 80.61
19.005.0012-E | 64.5
19.005.0014-2 | 364.45
19.005.0014-3 | 110.02
19.005.0014-4 | 83.45
19.005.0014-C | 361.46
19.005.0014-D | 107.03
19.005.0014-E | 80.46
19.005.0015-2 | 4.99
19.005.0015-4 | 1.8
19.005.0015-C | 4.99
19.005.0015-E | 1.8
19.005.0016-2 | 73.49
19.005.0016-3 | 35.38
19.005.0016-4 | 30.78
19.005.0016-C | 70.5
19.005.0016-D | 32.39
19.005.0016-E | 27.79
19.005.0017-2 | 127.1
19.005.0017-3 | 62.02
19.005.0017-4 | 50.84
19.005.0017-C | 124.11
19.005.0017-D | 59.03
19.005.0017-E | 47.85
19.005.0019-2 | 257.41
19.005.0019-3 | 119.03
19.005.0019-4 | 93.75
19.005.0019-C | 254.42
19.005.0019-D | 116.04
19.005.0019-E | 90.76
19.005.0021-2 | 335.57
19.005.0021-3 | 145.98
19.005.0021-4 | 112.42
19.005.0021-C | 332.58
19.005.0021-D | 142.99
19.005.0021-E | 109.43
19.005.0023-2 | 571.47
19.005.0023-3 | 253.18
19.005.0023-4 | 193.98
19.005.0023-C | 568.48
19.005.0023-D | 250.19
19.005.0023-E | 190.99
19.005.0025-2 | 616.3
19.005.0025-3 | 271.18
19.005.0025-4 | 207.18
19.005.0025-C | 613.31
19.005.0025-D | 268.19
19.005.0025-E | 204.19
19.005.0026-2 | 651.96
19.005.0026-3 | 289.31
19.005.0026-4 | 221.39
19.005.0026-C | 648.97
19.005.0026-D | 286.32
19.005.0026-E | 218.4
19.005.0028-2 | 115.29
19.005.0028-3 | 49.38
19.005.0028-4 | 40.16
19.005.0028-C | 112.3
19.005.0028-D | 46.39
19.005.0028-E | 37.17
19.005.0029-2 | 123.85
19.005.0029-3 | 50.35
19.005.0029-4 | 40.28
19.005.0029-C | 120.86
19.005.0029-D | 47.36
19.005.0029-E | 37.29
19.005.0030-2 | 155.33
19.005.0030-3 | 69.9
19.005.0030-4 | 57.38
19.005.0030-C | 152.34
19.005.0030-D | 66.91
19.005.0030-E | 54.39
19.005.0033-2 | 280.83
19.005.0033-3 | 111.07
19.005.0033-4 | 88.55
19.005.0033-C | 277.84
19.005.0033-D | 108.08
19.005.0033-E | 85.56
19.005.0034-2 | 68.41
19.005.0034-3 | 36.13
19.005.0034-4 | 29.55
19.005.0034-C | 65.42
19.005.0034-D | 33.14
19.005.0034-E | 26.56
19.005.0035-2 | 10.2
19.005.0035-4 | 6.8
19.005.0035-C | 10.2
19.005.0035-E | 6.8
19.005.0036-2 | 21.94
19.005.0036-4 | 14.63
19.005.0036-C | 21.94
19.005.0036-E | 14.63
19.005.0037-2 | 0.94
19.005.0037-4 | 0.63
19.005.0037-C | 0.94
19.005.0037-E | 0.63
19.005.0038-2 | 3.3
19.005.0038-4 | 2.2
19.005.0038-C | 3.3
19.005.0038-E | 2.2
19.005.0039-2 | 1.23
19.005.0039-4 | 0.88
19.005.0039-C | 1.23
19.005.0039-E | 0.88
19.005.0040-2 | 2.59
19.005.0040-4 | 0.86
19.005.0040-C | 2.59
19.005.0040-E | 0.86
19.005.0042-2 | 642.54
19.005.0042-3 | 50.18
19.005.0042-4 | 33.99
19.005.0042-C | 639.55
19.005.0042-D | 47.19
19.005.0042-E | 31
19.005.0045-2 | 2.35
19.005.0045-4 | 0.64
19.005.0045-C | 2.35
19.005.0045-E | 0.64
19.005.0050-2 | 1.06
19.005.0050-4 | 0.23
19.005.0050-C | 1.06
19.005.0050-E | 0.23
19.005.9999-0 | 4063
19.005.9999-A | 3939
19.006.0001-2 | 5.49
19.006.0001-4 | 3.92
19.006.0001-C | 5.49
19.006.0001-E | 3.92
19.006.0002-2 | 97.69
19.006.0002-3 | 53.38
19.006.0002-4 | 45.84
19.006.0002-C | 94.7
19.006.0002-D | 50.39
19.006.0002-E | 42.85
19.006.0003-2 | 88.38
19.006.0003-3 | 45.28
19.006.0003-4 | 38.69
19.006.0003-C | 85.39
19.006.0003-D | 42.29
19.006.0003-E | 35.7
19.006.0004-2 | 86.57
19.006.0004-3 | 45.86
19.006.0004-4 | 39.45
19.006.0004-C | 83.58
19.006.0004-D | 42.87
19.006.0004-E | 36.46
19.006.0005-2 | 87.88
19.006.0005-3 | 43.93
19.006.0005-4 | 37.39
19.006.0005-C | 84.89
19.006.0005-D | 40.94
19.006.0005-E | 34.4
19.006.0006-2 | 96.75
19.006.0006-3 | 51.97
19.006.0006-4 | 44.54
19.006.0006-C | 93.76
19.006.0006-D | 48.98
19.006.0006-E | 41.55
19.006.0007-2 | 46.57
19.006.0007-3 | 32.31
19.006.0007-4 | 29.9
19.006.0007-C | 43.58
19.006.0007-D | 29.32
19.006.0007-E | 26.91
19.006.0008-2 | 94.8
19.006.0008-3 | 50.8
19.006.0008-4 | 43.56
19.006.0008-C | 91.81
19.006.0008-D | 47.81
19.006.0008-E | 40.57
19.006.0009-2 | 25.19
19.006.0009-4 | 8.04
19.006.0009-C | 25.19
19.006.0009-E | 8.04
19.006.0010-2 | 248.88
19.006.0010-3 | 157.92
19.006.0010-4 | 152.32
19.006.0010-C | 238.17
19.006.0010-D | 147.21
19.006.0010-E | 141.61
19.006.0011-2 | 2353
19.006.0011-3 | 998.02
19.006.0011-4 | 730.06
19.006.0011-C | 2293.26
19.006.0011-D | 938.28
19.006.0011-E | 670.32
19.006.0012-2 | 424.04
19.006.0012-3 | 190.12
19.006.0012-4 | 146.56
19.006.0012-C | 406.48
19.006.0012-D | 172.56
19.006.0012-E | 129
19.006.0013-2 | 144.65
19.006.0013-4 | 33.15
19.006.0013-C | 141.66
19.006.0013-E | 30.16
19.006.0014-2 | 102.71
19.006.0014-3 | 63.47
19.006.0014-4 | 58.62
19.006.0014-C | 96.73
19.006.0014-D | 57.49
19.006.0014-E | 52.64
19.006.0015-2 | 45.21
19.006.0015-3 | 13.09
19.006.0015-4 | 8.88
19.006.0015-C | 45.21
19.006.0015-D | 13.09
19.006.0015-E | 8.88
19.006.0016-2 | 199.42
19.006.0016-3 | 75.64
19.006.0016-4 | 60.07
19.006.0016-C | 196.75
19.006.0016-D | 72.97
19.006.0016-E | 57.4
19.006.0018-2 | 6.53
19.006.0018-4 | 2.81
19.006.0018-C | 6.53
19.006.0018-E | 2.81
19.006.0019-2 | 182.3
19.006.0019-3 | 109.94
19.006.0019-4 | 95.41
19.006.0019-C | 177.38
19.006.0019-D | 105.02
19.006.0019-E | 90.49
19.006.0021-2 | 196.67
19.006.0021-3 | 118.57
19.006.0021-4 | 102.59
19.006.0021-C | 191.75
19.006.0021-D | 113.65
19.006.0021-E | 97.67
19.006.0022-2 | 85.59
19.006.0022-3 | 24.04
19.006.0022-4 | 22.97
19.006.0022-C | 82.6
19.006.0022-D | 21.05
19.006.0022-E | 19.98
19.006.0023-2 | 13.34
19.006.0023-4 | 3.73
19.006.0023-C | 13.34
19.006.0023-E | 3.73
19.006.0025-2 | 81.89
19.006.0025-3 | 48.69
19.006.0025-4 | 43.75
19.006.0025-C | 78.9
19.006.0025-D | 45.7
19.006.0025-E | 40.76
19.006.0026-2 | 135.7
19.006.0026-3 | 63.37
19.006.0026-4 | 52.11
19.006.0026-C | 132.71
19.006.0026-D | 60.38
19.006.0026-E | 49.12
19.006.0027-2 | 96.5
19.006.0027-3 | 43.44
19.006.0027-4 | 34.54
19.006.0027-C | 96.5
19.006.0027-D | 43.44
19.006.0027-E | 34.54
19.006.0028-2 | 995.79
19.006.0028-3 | 425.02
19.006.0028-4 | 321.05
19.006.0028-C | 992.8
19.006.0028-D | 422.03
19.006.0028-E | 318.06
19.006.0030-2 | 6.76
19.006.0030-4 | 1.44
19.006.0030-C | 6.76
19.006.0030-E | 1.44
19.006.0032-2 | 3.58
19.006.0032-4 | 1.41
19.006.0032-C | 3.58
19.006.0032-E | 1.41
19.006.0034-2 | 3.23
19.006.0034-4 | 1.2
19.006.0034-C | 3.23
19.006.0034-E | 1.2
19.006.0035-2 | 110.85
19.006.0035-4 | 47.48
19.006.0035-C | 110.85
19.006.0035-E | 47.48
19.006.0040-2 | 141.51
19.006.0040-4 | 60.61
19.006.0040-C | 141.51
19.006.0040-E | 60.61
19.006.0045-2 | 11.34
19.006.0045-3 | 2.33
19.006.0045-4 | 1.23
19.006.0045-C | 11.34
19.006.0045-D | 2.33
19.006.0045-E | 1.23
19.006.0050-2 | 6.21
19.006.0050-4 | 2.18
19.006.0050-C | 6.21
19.006.0050-E | 2.18
19.006.9999-0 | 3933
19.006.9999-A | 3771
19.007.0003-2 | 3.36
19.007.0003-4 | 0.44
19.007.0003-C | 3.36
19.007.0003-E | 0.44
19.007.0004-2 | 8.43
19.007.0004-4 | 0.62
19.007.0004-C | 8.43
19.007.0004-E | 0.62
19.007.0005-2 | 7.2
19.007.0005-4 | 2.19
19.007.0005-C | 7.2
19.007.0005-E | 2.19
19.007.0006-2 | 16.01
19.007.0006-4 | 3.64
19.007.0006-C | 16.01
19.007.0006-E | 3.64
19.007.0007-2 | 13.43
19.007.0007-4 | 5
19.007.0007-C | 13.43
19.007.0007-E | 5
19.007.0008-2 | 251.34
19.007.0008-3 | 205.93
19.007.0008-4 | 189.21
19.007.0008-C | 229.54
19.007.0008-D | 184.13
19.007.0008-E | 167.41
19.007.0009-2 | 275.96
19.007.0009-3 | 229.85
19.007.0009-4 | 212.95
19.007.0009-C | 251.17
19.007.0009-D | 205.06
19.007.0009-E | 188.16
19.007.0010-2 | 347.28
19.007.0010-3 | 289.09
19.007.0010-4 | 269.85
19.007.0010-C | 316.7
19.007.0010-D | 258.51
19.007.0010-E | 239.27
19.007.0011-2 | 368.63
19.007.0011-3 | 306.16
19.007.0011-4 | 285.85
19.007.0011-C | 336.99
19.007.0011-D | 274.52
19.007.0011-E | 254.21
19.007.0013-2 | 1.15
19.007.0013-4 | 0.26
19.007.0013-C | 1.15
19.007.0013-E | 0.26
19.007.0015-2 | 3.46
19.007.0015-4 | 0.39
19.007.0015-C | 3.46
19.007.0015-E | 0.39
19.007.0016-2 | 9.17
19.007.0016-4 | 1.29
19.007.0016-C | 9.17
19.007.0016-E | 1.29
19.007.0017-2 | 17.6
19.007.0017-3 | 7.12
19.007.0017-4 | 4.4
19.007.0017-C | 17.6
19.007.0017-D | 7.12
19.007.0017-E | 4.4
19.007.0025-2 | 49.31
19.007.0025-4 | 32.25
19.007.0025-C | 49.31
19.007.0025-E | 32.25
19.007.9999-0 | 4021
19.007.9999-A | 3864
19.008.0001-2 | 83.76
19.008.0001-3 | 58.01
19.008.0001-4 | 52.64
19.008.0001-C | 80.77
19.008.0001-D | 55.02
19.008.0001-E | 49.65
19.008.0002-2 | 138.11
19.008.0002-3 | 92.14
19.008.0002-4 | 83.6
19.008.0002-C | 132.45
19.008.0002-D | 86.48
19.008.0002-E | 77.94
19.008.0003-2 | 199.81
19.008.0003-3 | 135.01
19.008.0003-4 | 122.78
19.008.0003-C | 191.48
19.008.0003-D | 126.68
19.008.0003-E | 114.45
19.008.0004-2 | 245.18
19.008.0004-3 | 146.34
19.008.0004-4 | 129.75
19.008.0004-C | 236.85
19.008.0004-D | 138.01
19.008.0004-E | 121.42
19.008.0010-2 | 14.17
19.008.0010-4 | 9
19.008.0010-C | 14.17
19.008.0010-E | 9
19.008.9999-0 | 4354
19.008.9999-A | 4144
19.009.0001-2 | 3.38
19.009.0001-4 | 0.27
19.009.0001-C | 3.38
19.009.0001-E | 0.27
19.009.0002-2 | 10.18
19.009.0002-4 | 0.33
19.009.0002-C | 10.18
19.009.0002-E | 0.33
19.009.0004-2 | 15.18
19.009.0004-4 | 0.42
19.009.0004-C | 15.18
19.009.0004-E | 0.42
19.009.0005-2 | 20.05
19.009.0005-4 | 0.46
19.009.0005-C | 20.05
19.009.0005-E | 0.46
19.009.0008-2 | 3.19
19.009.0008-4 | 0.32
19.009.0008-C | 3.19
19.009.0008-E | 0.32
19.009.0010-2 | 4.79
19.009.0010-4 | 0.83
19.009.0010-C | 4.79
19.009.0010-E | 0.83
19.009.0011-2 | 46.33
19.009.0011-4 | 3.13
19.009.0011-C | 46.33
19.009.0011-E | 3.13
19.009.9999-0 | 4873
19.009.9999-A | 4873
19.010.0002-2 | 20.68
19.010.0002-3 | 10.25
19.010.0002-4 | 8.62
19.010.0002-C | 20.68
19.010.0002-D | 10.25
19.010.0002-E | 8.62
19.010.0008-D | 31.39
19.010.0015-2 | 181.78
19.010.0015-3 | 107.41
19.010.0015-4 | 93.64
19.010.0015-C | 176.86
19.010.0015-D | 102.49
19.010.0015-E | 88.72
19.010.0016-2 | 193.83
19.010.0016-3 | 108.62
19.010.0016-4 | 93.64
19.010.0016-C | 188.91
19.010.0016-D | 103.7
19.010.0016-E | 88.72
19.010.0017-2 | 250.97
19.010.0017-3 | 129.27
19.010.0017-4 | 108.77
19.010.0017-C | 246.05
19.010.0017-D | 124.35
19.010.0017-E | 103.85
19.010.0018-2 | 207.67
19.010.0018-3 | 94.27
19.010.0018-4 | 77.71
19.010.0018-C | 202.75
19.010.0018-D | 89.35
19.010.0018-E | 72.79
19.010.0020-2 | 197.76
19.010.0020-C | 189.18
19.010.0025-2 | 171.01
19.010.0025-C | 162.43
19.010.0040-2 | 205.44
19.010.0040-C | 196.86
19.010.9999-0 | 3967
19.010.9999-A | 3578
19.011.0002-2 | 63.53
19.011.0002-3 | 12.6
19.011.0002-4 | 6.41
19.011.0002-C | 63.53
19.011.0002-D | 12.6
19.011.0002-E | 6.41
19.011.0003-2 | 94.22
19.011.0003-3 | 19.12
19.011.0003-4 | 9.94
19.011.0003-C | 94.22
19.011.0003-D | 19.12
19.011.0003-E | 9.94
19.011.0004-2 | 100.72
19.011.0004-3 | 20.07
19.011.0004-4 | 10.26
19.011.0004-C | 100.72
19.011.0004-D | 20.07
19.011.0004-E | 10.26
19.011.0005-2 | 152.24
19.011.0005-3 | 32.23
19.011.0005-4 | 17.6
19.011.0005-C | 152.24
19.011.0005-D | 32.23
19.011.0005-E | 17.6
19.011.0006-2 | 7.4
19.011.0006-3 | 0.83
19.011.0006-4 | 0.1
19.011.0006-C | 7.4
19.011.0006-D | 0.83
19.011.0006-E | 0.1
19.011.0007-2 | 65.97
19.011.0007-3 | 10.76
19.011.0007-4 | 4.38
19.011.0007-C | 65.97
19.011.0007-D | 10.76
19.011.0007-E | 4.38
19.011.0009-2 | 135.43
19.011.0009-3 | 18.36
19.011.0009-4 | 5.06
19.011.0009-C | 135.43
19.011.0009-D | 18.36
19.011.0009-E | 5.06
19.011.0010-2 | 10.56
19.011.0010-3 | 1.3
19.011.0010-4 | 0.27
19.011.0010-C | 10.56
19.011.0010-D | 1.3
19.011.0010-E | 0.27
19.011.0011-2 | 49.37
19.011.0011-3 | 11.96
19.011.0011-4 | 7.39
19.011.0011-C | 49.37
19.011.0011-D | 11.96
19.011.0011-E | 7.39
19.011.0013-2 | 841.56
19.011.0013-3 | 451.02
19.011.0013-4 | 369.35
19.011.0013-C | 838.57
19.011.0013-D | 448.03
19.011.0013-E | 366.36
19.011.0014-2 | 2.62
19.011.0014-4 | 2.19
19.011.0014-C | 2.62
19.011.0014-E | 2.19
19.011.0015-2 | 9.26
19.011.0015-4 | 7.71
19.011.0015-C | 9.26
19.011.0015-E | 7.71
19.011.0016-2 | 0.24
19.011.0016-4 | 0.24
19.011.0016-C | 0.24
19.011.0016-E | 0.24
19.011.0017-2 | 0.99
19.011.0017-4 | 0.99
19.011.0017-C | 0.99
19.011.0017-E | 0.99
19.011.0018-2 | 3.08
19.011.0018-3 | 0.47
19.011.0018-4 | 0.16
19.011.0018-C | 3.08
19.011.0018-D | 0.47
19.011.0018-E | 0.16
19.011.0019-2 | 2.55
19.011.0019-4 | 1.73
19.011.0019-C | 2.55
19.011.0019-E | 1.73
19.011.0025-2 | 4.11
19.011.0025-4 | 0.08
19.011.0025-C | 4.11
19.011.0025-E | 0.08
19.011.0030-2 | 4.45
19.011.0030-4 | 0.29
19.011.0030-C | 4.45
19.011.0030-E | 0.29
19.011.0040-2 | 329.51
19.011.0040-3 | 189.64
19.011.0040-4 | 171.95
19.011.0040-C | 318.15
19.011.0040-D | 178.28
19.011.0040-E | 160.59
19.011.0045-2 | 16.07
19.011.0045-4 | 0.14
19.011.0045-C | 16.07
19.011.0045-E | 0.14
19.011.0050-2 | 82.52
19.011.0050-4 | 39
19.011.0050-C | 79.85
19.011.0050-E | 36.33
19.011.9999-0 | 3976
19.011.9999-A | 3955
20.002.9999-0 | 5455
20.002.9999-A | 5383
20.003.9999-0 | 4628
20.003.9999-A | 4470
20.004.0001-0 | 0.55
20.004.0001-A | 0.54
20.004.0002-0 | 0.45
20.004.0002-A | 0.44
20.004.0005-0 | 0.88
20.004.0005-A | 0.85
20.004.0006-0 | 4.36
20.004.0006-A | 4.18
20.004.0007-0 | 8.67
20.004.0007-A | 8.42
20.004.0010-0 | 4.25
20.004.0010-A | 4.12
20.004.0011-0 | 24.57
20.004.0011-A | 21.75
20.004.0012-0 | 9.81
20.004.0012-A | 9.08
20.004.0013-0 | 2.24
20.004.0013-A | 2.16
20.004.0015-0 | 45.75
20.004.0015-A | 40.76
20.004.0016-0 | 4.67
20.004.0016-A | 4.24
20.004.0017-0 | 236.32
20.004.0017-A | 219.32
20.004.0018-0 | 314.09
20.004.0018-A | 274.94
20.004.0019-0 | 7.37
20.004.0019-A | 7.04
20.004.0020-0 | 1.91
20.004.0020-A | 1.85
20.004.0021-0 | 378.71
20.004.0021-A | 376.99
20.004.0022-0 | 402.51
20.004.0022-A | 400.79
20.004.0023-0 | 239.08
20.004.0023-A | 238.02
20.004.0025-0 | 35.57
20.004.0025-A | 34.84
20.004.0027-0 | 99.35
20.004.0027-A | 92.97
20.004.0028-0 | 98.67
20.004.0028-A | 90.84
20.004.0030-0 | 0.49
20.004.0030-A | 0.48
20.004.0033-1 | 1.73
20.004.0033-B | 1.69
20.004.0034-0 | 1.18
20.004.0034-A | 1.14
20.004.0036-0 | 0.18
20.004.0036-A | 0.18
20.004.0038-0 | 0.17
20.004.0038-A | 0.17
20.004.0040-0 | 0.23
20.004.0040-A | 0.22
20.004.0045-0 | 3.92
20.004.0045-A | 3.73
20.004.0100-0 | 27.8
20.004.0100-A | 27.14
20.004.0102-0 | 2.36
20.004.0102-A | 2.31
20.004.0105-0 | 3.93
20.004.0105-A | 3.84
20.004.0122-0 | 12.7
20.004.0122-A | 12.24
20.004.0125-0 | 0.21
20.004.0125-A | 0.19
20.004.0127-0 | 108.99
20.004.0127-A | 104.72
20.004.0130-0 | 1.44
20.004.0130-A | 1.36
20.004.0131-0 | 0.63
20.004.0131-A | 0.61
20.004.0132-0 | 2.17
20.004.0132-A | 1.98
20.004.0135-0 | 0.31
20.004.0135-A | 0.3
20.004.0136-0 | 0.36
20.004.0136-A | 0.35
20.004.9999-0 | 4876
20.004.9999-A | 4646
20.005.0001-0 | 8.89
20.005.0001-A | 8.37
20.005.0002-1 | 9.88
20.005.0002-B | 9.3
20.005.0003-1 | 10.85
20.005.0003-B | 10.21
20.005.0004-0 | 10.77
20.005.0004-A | 10.14
20.005.0005-0 | 11.95
20.005.0005-A | 11.25
20.005.0006-0 | 13.13
20.005.0006-A | 12.36
20.005.0007-0 | 9.64
20.005.0007-A | 9.26
20.005.0008-0 | 11.34
20.005.0008-A | 10.88
20.005.0009-0 | 20.61
20.005.0009-A | 19.67
20.005.0010-0 | 17.08
20.005.0010-A | 16.28
20.005.9999-0 | 4569
20.005.9999-A | 4324
20.006.0001-0 | 6.85
20.006.0001-A | 6.46
20.006.0002-0 | 11.02
20.006.0002-A | 10.54
20.006.0003-0 | 7.37
20.006.0003-A | 6.98
20.006.0100-0 | 143.56
20.006.0100-A | 136.83
20.006.9999-0 | 4623
20.006.9999-A | 4390
20.007.0001-0 | 13.64
20.007.0001-A | 13.05
20.007.0002-0 | 9.35
20.007.0002-A | 8.85
20.007.9999-0 | 4546
20.007.9999-A | 4323
20.008.0001-0 | 9.3
20.008.0001-A | 8.8
20.008.0002-0 | 9
20.008.0002-A | 8.49
20.008.0003-0 | 6.25
20.008.0003-A | 5.91
20.008.0004-0 | 6.29
20.008.0004-A | 5.97
20.008.0010-0 | 9.3
20.008.0010-A | 8.8
20.008.0015-0 | 9
20.008.0015-A | 8.49
20.008.9999-0 | 4486
20.008.9999-A | 4239
20.009.0001-1 | 0.34
20.009.0001-B | 0.33
20.009.0002-1 | 0.22
20.009.0002-B | 0.21
20.009.0007-0 | 33.58
20.009.0007-A | 31.77
20.009.0008-0 | 64.38
20.009.0008-A | 60.75
20.009.0009-0 | 29
20.009.0009-A | 26.74
20.009.0010-0 | 35.37
20.009.0010-A | 34
20.009.0012-0 | 192.1
20.009.0012-A | 186.38
20.009.0014-0 | 75.95
20.009.0014-A | 72
20.009.0015-0 | 268.58
20.009.0015-A | 260.42
20.009.0017-0 | 0.57
20.009.0017-A | 0.55
20.009.0020-0 | 2.41
20.009.0020-A | 2.32
20.009.0021-0 | 3.93
20.009.0021-A | 3.77
20.009.0025-0 | 280.14
20.009.0025-A | 270.31
20.009.0028-0 | 201.63
20.009.0028-A | 194.61
20.009.0030-0 | 142.77
20.009.0030-A | 137.85
20.009.0033-0 | 115.3
20.009.0033-A | 111.37
20.009.0040-0 | 238.14
20.009.0040-A | 231.79
20.009.0042-0 | 170.1
20.009.0042-A | 165.56
20.009.0045-0 | 119.07
20.009.0045-A | 115.89
20.009.0048-0 | 95.25
20.009.0048-A | 92.71
20.009.0050-0 | 111.09
20.009.0050-A | 97.64
20.009.0060-0 | 41.99
20.009.0060-A | 38.52
20.009.0063-0 | 31.53
20.009.0063-A | 29.05
20.009.0065-0 | 23.69
20.009.0065-A | 21.95
20.009.0068-0 | 20.04
20.009.0068-A | 18.65
20.009.0080-0 | 201.63
20.009.0080-A | 194.61
20.009.0100-0 | 1.03
20.009.0100-A | 0.98
20.009.0105-0 | 1.96
20.009.0105-A | 1.87
20.009.0110-0 | 2.46
20.009.0110-A | 2.35
20.009.0115-0 | 3.16
20.009.0115-A | 3.01
20.009.9999-0 | 6037
20.009.9999-A | 5734
20.010.0001-0 | 39.28
20.010.0001-A | 35.82
20.010.0002-0 | 32.09
20.010.0002-A | 29.35
20.010.0003-0 | 500.17
20.010.0003-A | 446.84
20.010.0004-0 | 1.75
20.010.0004-A | 1.59
20.010.9999-0 | 5282
20.010.9999-A | 4782
20.011.0001-0 | 2.5
20.011.0001-A | 2.34
20.011.9999-0 | 4895
20.011.9999-A | 4581
20.012.0001-0 | 13.04
20.012.0001-A | 11.3
20.012.0002-0 | 1.11
20.012.0002-A | 0.96
20.012.0003-0 | 1.19
20.012.0003-A | 1.03
20.012.0004-0 | 298.08
20.012.0004-A | 258.32
20.012.0005-0 | 18.77
20.012.0005-A | 16.27
20.012.0006-0 | 15.18
20.012.0006-A | 13.16
20.012.0008-0 | 0.89
20.012.0008-A | 0.77
20.012.0009-0 | 16.24
20.012.0009-A | 14.07
20.012.0010-0 | 23.02
20.012.0010-A | 20.61
20.012.0011-0 | 73.6
20.012.0011-A | 64.06
20.012.0013-0 | 8.04
20.012.0013-A | 6.97
20.012.0015-0 | 11.17
20.012.0015-A | 9.68
20.012.0020-0 | 3.15
20.012.0020-A | 2.78
20.012.0025-0 | 8.94
20.012.0025-A | 7.74
20.012.0030-0 | 11.17
20.012.0030-A | 9.68
20.012.0035-0 | 17.88
20.012.0035-A | 15.49
20.012.0036-0 | 13.41
20.012.0036-A | 11.62
20.012.0050-0 | 4.47
20.012.0050-A | 3.87
20.012.9999-0 | 7812
20.012.9999-A | 6791
20.013.0005-0 | 3.95
20.013.0005-A | 3.74
20.013.9999-0 | 5877
20.013.9999-A | 5561
20.015.0010-0 | 22.9
20.015.0010-A | 21.7
20.015.0015-0 | 441.49
20.015.0015-A | 406.73
20.015.9999-0 | 1313
20.015.9999-A | 1226
20.016.0003-0 | 6.18
20.016.0003-A | 5.85
20.016.0004-0 | 13.64
20.016.0004-A | 12.43
20.016.0005-0 | 7.45
20.016.0005-A | 6.45
20.016.9999-0 | 10205
20.016.9999-A | 9198
20.020.0001-0 | 28.67
20.020.0001-A | 26.29
20.020.0002-0 | 29.55
20.020.0002-A | 27.32
20.020.0003-0 | 35.84
20.020.0003-A | 33.13
20.020.0007-0 | 40.36
20.020.0007-A | 36.61
20.020.0008-0 | 57.03
20.020.0008-A | 51.51
20.020.0009-0 | 21.61
20.020.0009-A | 18.72
20.020.0010-0 | 67.71
20.020.0010-A | 59.66
20.020.9999-0 | 5916
20.020.9999-A | 5324
20.023.0001-0 | 60.2
20.023.0001-A | 56.21
20.023.0002-0 | 72.08
20.023.0002-A | 67.23
20.023.0003-0 | 89.39
20.023.0003-A | 83.27
20.023.0004-0 | 198.37
20.023.0004-A | 181.71
20.023.0005-0 | 206.13
20.023.0005-A | 189.08
20.023.0006-0 | 49.46
20.023.0006-A | 45.26
20.023.0007-0 | 123.1
20.023.0007-A | 112.76
20.023.0050-0 | 42.77
20.023.0050-A | 39.83
20.023.9999-0 | 4371
20.023.9999-A | 3846
20.024.0001-0 | 334.27
20.024.0001-A | 305.97
20.024.0005-0 | 241.94
20.024.0005-A | 221.61
20.024.0006-0 | 249.97
20.024.0006-A | 229.16
20.024.0007-0 | 257.99
20.024.0007-A | 236.71
20.024.0008-0 | 319.69
20.024.0008-A | 293.22
20.024.9999-0 | 5164
20.024.9999-A | 4374
20.025.0001-0 | 488.28
20.025.0001-A | 447.22
20.025.9999-0 | 4808
20.025.9999-A | 4281
20.026.0001-0 | 204.05
20.026.0001-A | 186.82
20.026.0002-0 | 269.03
20.026.0002-A | 246.06
20.026.0003-0 | 335.31
20.026.0003-A | 306.21
20.026.0007-0 | 298.73
20.026.0007-A | 274.37
20.026.0008-0 | 396.64
20.026.0008-A | 364.69
20.026.0009-0 | 488.15
20.026.0009-A | 448.84
20.026.0013-0 | 414.17
20.026.0013-A | 379.8
20.026.0014-0 | 511.04
20.026.0014-A | 468.19
20.026.0015-0 | 654.81
20.026.0015-A | 600.27
20.026.9999-0 | 4993
20.026.9999-A | 4329
20.027.0001-0 | 383.01
20.027.0001-A | 349.19
20.027.0002-0 | 565
20.027.0002-A | 515.09
20.027.0003-0 | 651.48
20.027.0003-A | 591.93
20.027.0004-0 | 540.94
20.027.0004-A | 494.91
20.027.0005-0 | 677.31
20.027.0005-A | 618.44
20.027.0006-0 | 791.01
20.027.0006-A | 721.54
20.027.9999-0 | 5183
20.027.9999-A | 4355
20.028.0001-0 | 3948.38
20.028.0001-A | 3556.56
20.028.0002-0 | 4324.18
20.028.0002-A | 3892.01
20.028.0003-0 | 4864.76
20.028.0003-A | 4370.27
20.028.0004-0 | 5455.14
20.028.0004-A | 4891.68
20.028.0005-0 | 6090.93
20.028.0005-A | 5452.44
20.028.0006-0 | 6720.46
20.028.0006-A | 6007.82
20.028.0008-0 | 1071.97
20.028.0008-A | 961.16
20.028.0010-0 | 720.07
20.028.0010-A | 651.51
20.028.0014-0 | 1225.2
20.028.0014-A | 1124.53
20.028.0015-0 | 1307.72
20.028.0015-A | 1201.02
20.028.0016-0 | 1408.83
20.028.0016-A | 1293.8
20.028.0020-0 | 127.16
20.028.0020-A | 115.71
20.028.9999-0 | 5613
20.028.9999-A | 4686
20.029.0001-0 | 477.9
20.029.0001-A | 429.31
20.029.9999-0 | 5807
20.029.9999-A | 5191
20.030.0001-0 | 145.35
20.030.0001-A | 135.6
20.030.0002-0 | 161.29
20.030.0002-A | 150.61
20.030.0003-0 | 183.55
20.030.0003-A | 171.95
20.030.9999-0 | 5315
20.030.9999-A | 4939
20.031.0001-0 | 121.35
20.031.0001-A | 111.6
20.031.0002-0 | 130.29
20.031.0002-A | 119.61
20.031.0003-0 | 138.43
20.031.0003-A | 126.83
20.031.9999-0 | 5799
20.031.9999-A | 5308
20.032.0001-0 | 139.97
20.032.0001-A | 130.43
20.032.0002-0 | 177.79
20.032.0002-A | 165.55
20.032.0003-0 | 219.63
20.032.0003-A | 205
20.032.9999-0 | 4534
20.032.9999-A | 4210
20.033.0001-0 | 115.97
20.033.0001-A | 106.43
20.033.0002-0 | 146.79
20.033.0002-A | 134.55
20.033.0003-0 | 174.51
20.033.0003-A | 159.88
20.033.9999-0 | 4688
20.033.9999-A | 4299
20.034.0001-0 | 181.78
20.034.0001-A | 171.75
20.034.0002-0 | 200.1
20.034.0002-A | 188.97
20.034.0003-0 | 225.77
20.034.0003-A | 213.6
20.034.9999-0 | 3133
20.034.9999-A | 2952
20.035.0001-0 | 157.78
20.035.0001-A | 147.75
20.035.0002-0 | 169.1
20.035.0002-A | 157.97
20.035.0003-0 | 180.65
20.035.0003-A | 168.48
20.035.9999-0 | 3036
20.035.9999-A | 2836
20.036.0001-0 | 158.69
20.036.0001-A | 149.03
20.036.0002-0 | 198.88
20.036.0002-A | 186.45
20.036.0003-0 | 243
20.036.0003-A | 228.07
20.036.9999-0 | 3414
20.036.9999-A | 3196
20.037.0001-0 | 134.96
20.037.0001-A | 125.3
20.037.0002-0 | 167.47
20.037.0002-A | 155.09
20.037.0003-0 | 197.88
20.037.0003-A | 182.95
20.037.9999-0 | 3340
20.037.9999-A | 3096
20.038.0010-0 | 69.26
20.038.0010-A | 66.59
20.038.0015-0 | 44.52
20.038.0015-A | 42.24
20.038.9999-0 | 1180
20.038.9999-A | 1126
20.040.0002-0 | 17.02
20.040.0002-A | 16.37
20.040.0003-0 | 24.96
20.040.0003-A | 24.02
20.040.0005-0 | 20.41
20.040.0005-A | 19.63
20.040.0008-0 | 34.03
20.040.0008-A | 32.72
20.040.9999-0 | 4032
20.040.9999-A | 3870
20.041.0002-0 | 235
20.041.0002-A | 235
20.041.0003-0 | 415
20.041.0003-A | 415
20.041.0005-0 | 383
20.041.0005-A | 383
20.041.0008-0 | 468
20.041.0008-A | 468
20.041.9999-0 | 4599
20.041.9999-A | 4599
20.067.0038-0 | 4466.39
20.067.0038-A | 4091.89
20.067.0039-0 | 8290.74
20.067.0039-A | 7621.8
20.067.0040-0 | 12770.93
20.067.0040-A | 11743.9
20.067.0041-0 | 5810.32
20.067.0041-A | 5325.05
20.067.0042-0 | 10928.95
20.067.0042-A | 10044.59
20.067.0043-0 | 16466.14
20.067.0043-A | 15145.39
20.067.0044-0 | 8077.93
20.067.0044-A | 7423.73
20.067.0045-0 | 12701.35
20.067.0045-A | 11655.77
20.067.0046-0 | 22842.08
20.067.0046-A | 21049.9
20.067.0047-0 | 10343.7
20.067.0047-A | 9507.3
20.067.0048-0 | 14427.72
20.067.0048-A | 13222.79
20.067.0049-0 | 27501.42
20.067.0049-A | 25355.96
20.067.0050-0 | 3121.92
20.067.0050-A | 2859.06
20.067.0051-0 | 7346.53
20.067.0051-A | 6749.96
20.067.0052-0 | 11681.4
20.067.0052-A | 10760.99
20.067.0053-0 | 4553.71
20.067.0053-A | 4176.81
20.067.0054-0 | 9341.61
20.067.0054-A | 8580.52
20.067.0055-0 | 13943.04
20.067.0055-A | 12865.1
20.067.0056-0 | 5757.72
20.067.0056-A | 5287.27
20.067.0057-0 | 11414.25
20.067.0057-A | 10484.51
20.067.0058-0 | 17835.25
20.067.0058-A | 16438.39
20.067.0070-0 | 381.01
20.067.0070-A | 345.77
20.067.0072-0 | 633.69
20.067.0072-A | 576.29
20.067.0074-0 | 960.72
20.067.0074-A | 875.16
20.067.0076-0 | 1367.97
20.067.0076-A | 1247.9
20.067.0078-0 | 1860.04
20.067.0078-A | 1698.85
20.067.0080-0 | 3033.26
20.067.0080-A | 2783.47
20.067.0082-0 | 3743.99
20.067.0082-A | 3419.71
20.067.0084-0 | 543.49
20.067.0084-A | 493.89
20.067.0086-0 | 908.19
20.067.0086-A | 826.85
20.067.0088-0 | 1377.79
20.067.0088-A | 1256.21
20.067.0090-0 | 1958.5
20.067.0090-A | 1787.84
20.067.0092-0 | 2656.89
20.067.0092-A | 2427.9
20.067.0094-0 | 3465.12
20.067.0094-A | 3168.23
20.067.0096-0 | 4543.11
20.067.0096-A | 4157.02
20.067.0098-0 | 705.65
20.067.0098-A | 641.7
20.067.0100-0 | 1182.36
20.067.0100-A | 1077.09
20.067.0102-0 | 1794.53
20.067.0102-A | 1636.96
20.067.0104-0 | 2549.36
20.067.0104-A | 2328.08
20.067.0106-0 | 3453.74
20.067.0106-A | 3156.95
20.067.0108-0 | 4684.87
20.067.0108-A | 4284.24
20.067.0110-0 | 6160.61
20.067.0110-A | 5635.24
20.067.9999-0 | 5173
20.067.9999-A | 4148
20.070.0001-0 | 206.72
20.070.0001-A | 194.07
20.070.0002-0 | 263.83
20.070.0002-A | 248.81
20.070.0003-0 | 469.07
20.070.0003-A | 445.99
20.070.0004-0 | 642.68
20.070.0004-A | 612.96
20.070.0008-0 | 355.31
20.070.0008-A | 333.48
20.070.0009-0 | 428.8
20.070.0009-A | 404.02
20.070.0010-0 | 649.75
20.070.0010-A | 616.25
20.070.0011-0 | 835.46
20.070.0011-A | 794.92
20.070.0015-0 | 513.46
20.070.0015-A | 481.95
20.070.0016-0 | 599.62
20.070.0016-A | 564.64
20.070.0017-0 | 844.68
20.070.0017-A | 800.07
20.070.0018-0 | 1044.26
20.070.0018-A | 992.14
20.070.0022-0 | 344.44
20.070.0022-A | 324.8
20.070.0023-0 | 420.23
20.070.0023-A | 397.54
20.070.0024-0 | 642.69
20.070.0024-A | 611.27
20.070.0025-0 | 832.22
20.070.0025-A | 793.64
20.070.0029-0 | 612.14
20.070.0029-A | 577.56
20.070.0030-0 | 704.28
20.070.0030-A | 666
20.070.0031-0 | 955.63
20.070.0031-A | 907.56
20.070.0032-0 | 1163.76
20.070.0032-A | 1107.9
20.070.0036-0 | 899.74
20.070.0036-A | 849.15
20.070.0037-0 | 1010.55
20.070.0037-A | 955.5
20.070.0038-0 | 1295
20.070.0038-A | 1228.96
20.070.0039-0 | 1524.71
20.070.0039-A | 1450.15
20.070.9999-0 | 4601
20.070.9999-A | 4295
20.071.9999-0 | 4169
20.071.9999-A | 3887
20.080.9999-0 | 4823
20.080.9999-A | 4132
20.085.0100-0 | 4590
20.085.0100-A | 4590
20.085.0105-0 | 4794
20.085.0105-A | 4794
20.085.0110-0 | 5832
20.085.0110-A | 5832
20.085.0115-0 | 6091.2
20.085.0115-A | 6091.2
20.085.0120-0 | 6804
20.085.0120-A | 6804
20.085.0125-0 | 7106.4
20.085.0125-A | 7106.4
20.085.0130-0 | 7758
20.085.0130-A | 7758
20.085.0135-0 | 8102.8
20.085.0135-A | 8102.8
20.085.0140-0 | 9108
20.085.0140-A | 9108
20.085.0145-0 | 9512.8
20.085.0145-A | 9512.8
20.085.0150-0 | 11322.5
20.085.0150-A | 11322.5
20.085.0155-0 | 11775.4
20.085.0155-A | 11775.4
20.085.0160-0 | 16716.7
20.085.0160-A | 16716.7
20.085.0165-0 | 17617.6
20.085.0165-A | 17617.6
20.085.0170-0 | 667.8
20.085.0170-A | 667.8
20.085.0175-0 | 697.2
20.085.0175-A | 697.2
20.085.0180-0 | 858.6
20.085.0180-A | 858.6
20.085.0185-0 | 896.4
20.085.0185-A | 896.4
20.085.0190-0 | 1065.3
20.085.0190-A | 1065.3
20.085.0195-0 | 1112.2
20.085.0195-A | 1112.2
20.085.0200-0 | 1240.2
20.085.0200-A | 1240.2
20.085.0205-0 | 1294.8
20.085.0205-A | 1294.8
20.085.0210-0 | 1526.4
20.085.0210-A | 1526.4
20.085.0215-0 | 1593.6
20.085.0215-A | 1593.6
20.085.0220-0 | 1860.3
20.085.0220-A | 1860.3
20.085.0225-0 | 1942.2
20.085.0225-A | 1942.2
20.085.0230-0 | 2051.1
20.085.0230-A | 2051.1
20.085.0235-0 | 2141.4
20.085.0235-A | 2141.4
20.085.0240-0 | 2708.4
20.085.0240-A | 2708.4
20.085.0245-0 | 2946.3
20.085.0245-A | 2946.3
20.085.0250-0 | 2945.2
20.085.0250-A | 2945.2
20.085.0255-0 | 3203.9
20.085.0255-A | 3203.9
20.085.0260-0 | 3886
20.085.0260-A | 3886
20.085.0265-0 | 4154
20.085.0265-A | 4154
20.085.0270-0 | 4234
20.085.0270-A | 4234
20.085.0275-0 | 4526
20.085.0275-A | 4526
20.085.0280-0 | 5652.5
20.085.0280-A | 5652.5
20.085.0285-0 | 5904.44
20.085.0285-A | 5904.44
20.085.0290-0 | 6352.5
20.085.0290-A | 6352.5
20.085.0295-0 | 6635.64
20.085.0295-A | 6635.64
20.085.0300-0 | 7070
20.085.0300-A | 7070
20.085.0305-0 | 7385.12
20.085.0305-A | 7385.12
20.085.0310-0 | 7770
20.085.0310-A | 7770
20.085.0315-0 | 8116.32
20.085.0315-A | 8116.32
20.085.0320-0 | 8487.5
20.085.0320-A | 8487.5
20.085.0325-0 | 8865.8
20.085.0325-A | 8865.8
20.085.0330-0 | 1052.1
20.085.0330-A | 1052.1
20.085.0335-0 | 1102.5
20.085.0335-A | 1102.5
20.085.0340-0 | 1319.3
20.085.0340-A | 1319.3
20.085.0345-0 | 1382.5
20.085.0345-A | 1382.5
20.085.0350-0 | 1569.8
20.085.0350-A | 1569.8
20.085.0355-0 | 1645
20.085.0355-A | 1645
20.085.0360-0 | 1887.1
20.085.0360-A | 1887.1
20.085.0365-0 | 1977.5
20.085.0365-A | 1977.5
20.085.0370-0 | 2104.2
20.085.0370-A | 2104.2
20.085.0375-0 | 2205
20.085.0375-A | 2205
20.085.0380-0 | 2204.4
20.085.0380-A | 2204.4
20.085.0385-0 | 2310
20.085.0385-A | 2310
20.085.0390-0 | 2638.6
20.085.0390-A | 2638.6
20.085.0395-0 | 2765
20.085.0395-A | 2765
20.085.0400-0 | 3463.2
20.085.0400-A | 3463.2
20.085.0405-0 | 3751.8
20.085.0405-A | 3751.8
20.085.0410-0 | 6678
20.085.0410-A | 6678
20.085.0415-0 | 6974.8
20.085.0415-A | 6974.8
20.085.0420-0 | 9012.5
20.085.0420-A | 9012.5
20.085.0425-0 | 9373
20.085.0425-A | 9373
20.085.0430-0 | 10150
20.085.0430-A | 10150
20.085.0435-0 | 10556
20.085.0435-A | 10556
20.085.0440-0 | 12040
20.085.0440-A | 12040
20.085.0445-0 | 12521.6
20.085.0445-A | 12521.6
20.085.0450-0 | 7291.2
20.085.0450-A | 7291.2
20.085.0455-0 | 7588.8
20.085.0455-A | 7588.8
20.085.0460-0 | 8565.2
20.085.0460-A | 8565.2
20.085.0465-0 | 8914.8
20.085.0465-A | 8914.8
20.085.0470-0 | 8232
20.085.0470-A | 8232
20.085.0475-0 | 8568
20.085.0475-A | 8568
20.085.0480-0 | 11564
20.085.0480-A | 11564
20.085.0485-0 | 12036
20.085.0485-A | 12036
20.085.0490-0 | 9016
20.085.0490-A | 9016
20.085.0495-0 | 9384
20.085.0495-A | 9384
20.085.0500-0 | 12308.8
20.085.0500-A | 12308.8
20.085.0505-0 | 12811.2
20.085.0505-A | 12811.2
20.085.0510-0 | 10133.2
20.085.0510-A | 10133.2
20.085.0515-0 | 10546.8
20.085.0515-A | 10546.8
20.085.0520-0 | 13661.2
20.085.0520-A | 13661.2
20.085.0525-0 | 14218.8
20.085.0525-A | 14218.8
20.085.0530-0 | 13745.4
20.085.0530-A | 13745.4
20.085.0535-0 | 14484.4
20.085.0535-A | 14484.4
20.085.0540-0 | 20553
20.085.0540-A | 20553
20.085.0545-0 | 21658
20.085.0545-A | 21658
20.085.0550-0 | 19910
20.085.0550-A | 19910
20.085.0555-0 | 21230
20.085.0555-A | 21230
20.085.0560-0 | 28272.2
20.085.0560-A | 28272.2
20.085.0565-0 | 30146.6
20.085.0565-A | 30146.6
20.085.0570-0 | 30027.9
20.085.0570-A | 30027.9
20.085.0575-0 | 32018.7
20.085.0575-A | 32018.7
20.085.0580-0 | 23421.4
20.085.0580-A | 23421.4
20.085.0585-0 | 24974.2
20.085.0585-A | 24974.2
20.085.0590-0 | 2013
20.085.0590-A | 2013
20.085.0595-0 | 2086.2
20.085.0595-A | 2086.2
20.085.0600-0 | 2673
20.085.0600-A | 2673
20.085.0605-0 | 2770.2
20.085.0605-A | 2770.2
20.085.0610-0 | 3349.5
20.085.0610-A | 3349.5
20.085.0615-0 | 3471.3
20.085.0615-A | 3471.3
20.085.0620-0 | 4026
20.085.0620-A | 4026
20.085.0625-0 | 4172.4
20.085.0625-A | 4172.4
20.085.0630-0 | 4686
20.085.0630-A | 4686
20.085.0635-0 | 4856.4
20.085.0635-A | 4856.4
20.085.0640-0 | 5362.5
20.085.0640-A | 5362.5
20.085.0645-0 | 5557.5
20.085.0645-A | 5557.5
20.085.0650-0 | 6022.5
20.085.0650-A | 6022.5
20.085.0655-0 | 6241.5
20.085.0655-A | 6241.5
20.085.0660-0 | 7900
20.085.0660-A | 7900
20.085.0665-0 | 8400
20.085.0665-A | 8400
20.085.0670-0 | 11325
20.085.0670-A | 11325
20.085.0675-0 | 12306.5
20.085.0675-A | 12306.5
20.085.0680-0 | 15758.4
20.085.0680-A | 15758.4
20.085.0685-0 | 17259.2
20.085.0685-A | 17259.2
20.085.9999-0 | 3365
20.085.9999-A | 3365
20.086.0100-0 | 86.56
20.086.0100-A | 77.94
20.086.0110-0 | 248.95
20.086.0110-A | 222.81
20.086.0120-0 | 129.54
20.086.0120-A | 120.17
20.086.0130-0 | 544.89
20.086.0130-A | 502.69
20.086.0140-0 | 622.74
20.086.0140-A | 574.5
20.086.0150-0 | 726.53
20.086.0150-A | 670.25
20.086.0160-0 | 871.83
20.086.0160-A | 804.31
20.086.0170-0 | 25.1
20.086.0170-A | 22.6
20.086.0180-0 | 33.47
20.086.0180-A | 30.13
20.086.0190-0 | 41.84
20.086.0190-A | 37.67
20.086.0200-0 | 50.21
20.086.0200-A | 45.2
20.086.0210-0 | 62.76
20.086.0210-A | 56.51
20.086.0220-0 | 73.83
20.086.0220-A | 66.48
20.086.0230-0 | 78.45
20.086.0230-A | 70.63
20.086.0240-0 | 86.56
20.086.0240-A | 77.94
20.086.0250-0 | 110.64
20.086.0250-A | 99.02
20.086.0260-0 | 119.49
20.086.0260-A | 106.94
20.086.0270-0 | 129.78
20.086.0270-A | 116.15
20.086.0280-0 | 271.58
20.086.0280-A | 243.06
20.086.0290-0 | 331.93
20.086.0290-A | 297.08
20.086.0300-0 | 331.93
20.086.0300-A | 297.08
20.086.0310-0 | 544.89
20.086.0310-A | 502.69
20.086.0320-0 | 622.74
20.086.0320-A | 574.5
20.086.0330-0 | 41.84
20.086.0330-A | 37.67
20.086.0340-0 | 50.21
20.086.0340-A | 45.2
20.086.0350-0 | 58.38
20.086.0350-A | 52.56
20.086.0360-0 | 73.83
20.086.0360-A | 66.48
20.086.0370-0 | 83.68
20.086.0370-A | 75.34
20.086.0380-0 | 89.66
20.086.0380-A | 80.72
20.086.0390-0 | 96.55
20.086.0390-A | 86.93
20.086.0400-0 | 298.74
20.086.0400-A | 267.37
20.086.0410-0 | 426.77
20.086.0410-A | 381.96
20.086.0420-0 | 622.74
20.086.0420-A | 574.5
20.086.0430-0 | 726.53
20.086.0430-A | 670.25
20.086.0440-0 | 871.83
20.086.0440-A | 804.31
20.086.0450-0 | 990.72
20.086.0450-A | 913.98
20.086.0460-0 | 1282.11
20.086.0460-A | 1182.8
20.086.0470-0 | 990.72
20.086.0470-A | 913.98
20.086.0480-0 | 1282.11
20.086.0480-A | 1182.8
20.086.0490-0 | 1147.15
20.086.0490-A | 1058.3
20.086.0500-0 | 1406.18
20.086.0500-A | 1297.27
20.086.0510-0 | 1147.15
20.086.0510-A | 1058.3
20.086.0520-0 | 1556.85
20.086.0520-A | 1436.26
20.086.0530-0 | 1282.11
20.086.0530-A | 1182.8
20.086.0540-0 | 1981.44
20.086.0540-A | 1827.97
20.086.0550-0 | 1556.85
20.086.0550-A | 1436.26
20.086.0560-0 | 2421.77
20.086.0560-A | 2234.19
20.086.0570-0 | 1816.32
20.086.0570-A | 1675.64
20.086.0580-0 | 2724.49
20.086.0580-A | 2513.47
20.086.0590-0 | 2228.01
20.086.0590-A | 2002.71
20.086.0600-0 | 1732.9
20.086.0600-A | 1557.66
20.086.0610-0 | 1356.18
20.086.0610-A | 1219.04
20.086.0620-0 | 1732.9
20.086.0620-A | 1557.66
20.086.0630-0 | 1732.9
20.086.0630-A | 1557.66
20.086.0640-0 | 2228.01
20.086.0640-A | 2002.71
20.086.0650-0 | 3465.8
20.086.0650-A | 3115.33
20.086.0660-0 | 3465.8
20.086.0660-A | 3115.33
20.086.0670-0 | 7518.27
20.086.0670-A | 6758.55
20.086.0680-0 | 7798.06
20.086.0680-A | 7009.5
20.086.9999-0 | 7404
20.086.9999-A | 6703
20.090.0001-1 | 53.34
20.090.0001-B | 51.8
20.090.0005-1 | 19.73
20.090.0005-B | 18.23
20.090.0006-0 | 55.29
20.090.0006-A | 53.02
20.090.9999-0 | 4398
20.090.9999-A | 4160
20.091.0001-1 | 6.16
20.091.0001-B | 5.93
20.091.9999-0 | 5050
20.091.9999-A | 4853
20.092.0001-0 | 51
20.092.0001-A | 51
20.092.9999-0 | 4220
20.092.9999-A | 4220
20.093.0001-0 | 0.34
20.093.0001-A | 0.34
20.093.9999-0 | 2095
20.093.9999-A | 2095
20.096.0001-0 | 66.32
20.096.0001-A | 66.32
20.096.9999-0 | 3427
20.096.9999-A | 3427
20.097.0001-0 | 73.95
20.097.0001-A | 73.95
20.097.0002-0 | 76.85
20.097.0002-A | 76.85
20.097.0003-0 | 78.31
20.097.0003-A | 78.31
20.097.0004-0 | 45.76
20.097.0004-A | 45.76
20.097.0005-0 | 48.36
20.097.0005-A | 48.36
20.097.0010-0 | 75.4
20.097.0010-A | 75.4
20.097.0011-0 | 82.74
20.097.0011-A | 82.74
20.097.9999-0 | 3815
20.097.9999-A | 3815
20.098.0001-0 | 80.64
20.098.0001-A | 80.64
20.098.9999-0 | 3169
20.098.9999-A | 3169
20.099.0001-0 | 31.2
20.099.0001-A | 31.2
20.099.9999-0 | 6234
20.099.9999-A | 6234
20.100.0001-0 | 2.91
20.100.0001-A | 2.91
20.100.0005-0 | 546.61
20.100.0005-A | 540.77
20.100.0010-0 | 289.1
20.100.0010-A | 283.25
20.100.0011-0 | 345.95
20.100.0011-A | 345.95
20.100.0012-0 | 543.57
20.100.0012-A | 537.72
20.100.0013-0 | 359.03
20.100.0013-A | 359.03
20.100.0015-0 | 1.55
20.100.0015-A | 1.55
20.100.0016-0 | 3.72
20.100.0016-A | 3.72
20.100.0030-0 | 450.59
20.100.0030-A | 450.59
20.100.0050-0 | 228.45
20.100.0050-A | 228.45
20.100.0060-0 | 2.78
20.100.0060-A | 2.78
20.100.0070-0 | 1.56
20.100.0070-A | 1.56
20.100.0075-0 | 375.06
20.100.0075-A | 373.3
20.100.0080-0 | 3.79
20.100.0080-A | 3.79
20.100.0085-0 | 10.11
20.100.0085-A | 10.11
20.100.0090-0 | 10.56
20.100.0090-A | 10.56
20.100.0095-0 | 13.78
20.100.0095-A | 13.78
20.100.9999-0 | 2318
20.100.9999-A | 2318
20.101.0011-0 | 3135.3
20.101.0011-A | 3135.3
20.101.0013-0 | 1803.2
20.101.0013-A | 1803.2
20.101.9999-0 | 12603
20.101.9999-A | 12603
20.102.0003-0 | 1560.7
20.102.0003-A | 1560.7
20.102.0004-0 | 1847
20.102.0004-A | 1847
20.102.0006-0 | 2785.3
20.102.0006-A | 2785.3
20.102.0007-0 | 1940.3
20.102.0007-A | 1940.3
20.102.0008-0 | 2043.8
20.102.0008-A | 2043.8
20.102.9999-0 | 21927
20.102.9999-A | 21927
20.103.0001-0 | 24500.9
20.103.0001-A | 24500.9
20.103.9999-0 | 6458
20.103.9999-A | 6458
20.104.0001-0 | 36
20.104.0001-A | 36
20.104.0005-0 | 27.44
20.104.0005-A | 27.44
20.104.9999-0 | 7552
20.104.9999-A | 7552
20.105.0001-0 | 4.78
20.105.0001-A | 4.19
20.105.0004-0 | 687.25
20.105.0004-A | 687.25
20.105.0005-0 | 0.5
20.105.0005-A | 0.44
20.105.9999-0 | 7322
20.105.9999-A | 6598
20.106.0001-0 | 7.06
20.106.0001-A | 6.27
20.106.9999-0 | 6491
20.106.9999-A | 5802
20.107.0001-0 | 73.91
20.107.0001-A | 64.14
20.107.9999-0 | 7779
20.107.9999-A | 6752
20.108.0001-0 | 2986
20.108.0001-A | 2986
20.108.0003-0 | 1717.3
20.108.0003-A | 1717.3
20.108.0005-0 | 1486.4
20.108.0005-A | 1486.4
20.108.0007-0 | 1759.1
20.108.0007-A | 1759.1
20.108.0012-0 | 2652.7
20.108.0012-A | 2652.7
20.108.0015-0 | 1847.9
20.108.0015-A | 1847.9
20.108.0017-0 | 1946.5
20.108.0017-A | 1946.5
20.108.9999-0 | 1410
20.108.9999-A | 1410
20.110.9999-0 | 4685
20.110.9999-A | 4488
20.111.0001-0 | 54.44
20.111.0001-A | 54.44
20.111.0006-0 | 47.19
20.111.0006-A | 47.19
20.111.0007-0 | 31.78
20.111.0007-A | 31.78
20.111.0008-0 | 25
20.111.0008-A | 25
20.111.0009-0 | 43.54
20.111.0009-A | 43.54
20.111.0010-0 | 9.82
20.111.0010-A | 9.82
20.111.9999-0 | 4246
20.111.9999-A | 4246
20.112.0010-0 | 56.58
20.112.0010-A | 56.58
20.112.0011-0 | 51.18
20.112.0011-A | 51.18
20.112.0013-0 | 45.28
20.112.0013-A | 45.28
20.112.0014-0 | 61.6
20.112.0014-A | 61.6
20.112.0015-0 | 11.78
20.112.0015-A | 11.78
20.112.9999-0 | 9551
20.112.9999-A | 9551
20.113.0010-0 | 66.93
20.113.0010-A | 66.93
20.113.0011-0 | 71.84
20.113.0011-A | 71.84
20.113.0012-0 | 44
20.113.0012-A | 44
20.113.0013-0 | 41.6
20.113.0013-A | 41.6
20.113.0014-0 | 79.19
20.113.0014-A | 79.19
20.113.0015-0 | 26.51
20.113.0015-A | 26.51
20.113.9999-0 | 8954
20.113.9999-A | 8954
20.114.0010-0 | 81.13
20.114.0010-A | 81.13
20.114.0011-0 | 80.83
20.114.0011-A | 80.83
20.114.0012-0 | 58.66
20.114.0012-A | 58.66
20.114.0013-0 | 46.8
20.114.0013-A | 46.8
20.114.0014-0 | 81.44
20.114.0014-A | 81.44
20.114.0015-0 | 34.36
20.114.0015-A | 34.36
20.114.9999-0 | 3595
20.114.9999-A | 3595
20.115.0010-0 | 60.86
20.115.0010-A | 60.86
20.115.0011-0 | 70.3
20.115.0011-A | 70.3
20.115.0012-0 | 33
20.115.0012-A | 33
20.115.0013-0 | 31.2
20.115.0013-A | 31.2
20.115.0014-0 | 72
20.115.0014-A | 72
20.115.0015-0 | 58.91
20.115.0015-A | 58.91
20.115.9999-0 | 7617
20.115.9999-A | 7617
20.116.0005-0 | 62.81
20.116.0005-A | 62.81
20.116.0006-0 | 59.59
20.116.0006-A | 59.59
20.116.0007-0 | 58
20.116.0007-A | 58
20.116.0008-0 | 50.7
20.116.0008-A | 50.7
20.116.0012-0 | 26.4
20.116.0012-A | 26.4
20.116.0013-0 | 63
20.116.0013-A | 63
20.116.0014-0 | 27
20.116.0014-A | 27
20.116.0020-0 | 31.2
20.116.0020-A | 31.2
20.116.9999-0 | 925
20.116.9999-A | 925
20.125.9999-0 | 3473
20.125.9999-A | 3411
20.170.0001-0 | 146.96
20.170.0001-A | 132.09
20.170.0002-0 | 5543.13
20.170.0002-A | 5158.22
20.170.0005-0 | 1503.13
20.170.0005-A | 1413.35
20.170.0015-0 | 3806.14
20.170.0015-A | 3531.51
20.170.9999-0 | 4843
20.170.9999-A | 4394
20.175.0002-1 | 366.25
20.175.0002-B | 336.15
20.175.0003-0 | 468.39
20.175.0003-A | 430.83
20.175.0004-0 | 410.18
20.175.0004-A | 376.97
20.175.0005-0 | 1094.08
20.175.0005-A | 1013.36
20.175.0006-0 | 1180.35
20.175.0006-A | 1089.94
20.175.0007-0 | 1048.87
20.175.0007-A | 970.9
20.175.0010-1 | 125.43
20.175.0010-B | 114.71
20.175.0015-0 | 477.81
20.175.0015-A | 434.26
20.175.9999-0 | 5251
20.175.9999-A | 4748
20.176.0010-0 | 131.54
20.176.0010-A | 120.08
20.176.9999-0 | 1362
20.176.9999-A | 1232
20.180.0001-0 | 395.87
20.180.0001-A | 361.32
20.180.0002-0 | 194.44
20.180.0002-A | 183.01
20.180.9999-0 | 4030
20.180.9999-A | 3717
20.181.0001-0 | 66.04
20.181.0001-A | 62.55
20.181.0005-1 | 5964.86
20.181.0005-B | 5413.81
20.181.0006-1 | 7792.99
20.181.0006-B | 7095.17
20.181.9999-0 | 5638
20.181.9999-A | 5008
20.183.0001-1 | 21.7
20.183.0001-B | 20.21
20.183.9999-0 | 5374
20.183.9999-A | 4984
20.198.0001-0 | 920.54
20.198.0001-A | 866.5
20.198.9999-0 | 5941
20.198.9999-A | 5321
20.200.9999-0 | 5592
20.200.9999-A | 4992
21.001.0010-0 | 275.36
21.001.0010-A | 241.99
21.001.0015-0 | 300.43
21.001.0015-A | 263.72
21.001.0020-0 | 342.02
21.001.0020-A | 301.97
21.001.0021-0 | 420.61
21.001.0021-A | 370.55
21.001.0025-0 | 559.23
21.001.0025-A | 492.48
21.001.0060-0 | 132.63
21.001.0060-A | 115.94
21.001.0062-0 | 266.96
21.001.0062-A | 233.58
21.001.0065-0 | 534.56
21.001.0065-A | 467.82
21.001.0070-0 | 266.96
21.001.0070-A | 233.58
21.001.0075-0 | 317.1
21.001.0075-A | 277.05
21.001.0080-0 | 266.96
21.001.0080-A | 233.58
21.001.0090-0 | 317.1
21.001.0090-A | 277.05
21.001.0095-0 | 212.69
21.001.0095-A | 187.66
21.001.0150-0 | 501.4
21.001.0150-A | 434.66
21.001.0155-0 | 1504.21
21.001.0155-A | 1303.98
21.001.0160-0 | 125.35
21.001.0160-A | 108.66
21.001.0165-0 | 188.02
21.001.0165-A | 162.99
21.001.0170-0 | 250.7
21.001.0170-A | 217.33
21.001.0175-0 | 125.35
21.001.0175-A | 108.66
21.001.0180-0 | 200.56
21.001.0180-A | 173.86
21.001.0185-0 | 150.42
21.001.0185-A | 130.39
21.001.0190-0 | 250.7
21.001.0190-A | 217.33
21.001.9999-0 | 3375
21.001.9999-A | 2946
21.002.0010-0 | 751
21.002.0010-A | 751
21.002.0015-0 | 818
21.002.0015-A | 818
21.002.0020-0 | 1154.4
21.002.0020-A | 1154.4
21.002.0025-0 | 1206
21.002.0025-A | 1206
21.002.0030-0 | 1725
21.002.0030-A | 1725
21.002.0035-0 | 1536
21.002.0035-A | 1536
21.002.0040-0 | 3100
21.002.0040-A | 3100
21.002.0045-0 | 5400
21.002.0045-A | 5400
21.002.9999-0 | 1002
21.002.9999-A | 1002
21.003.0010-0 | 225.11
21.003.0010-A | 225.11
21.003.0015-0 | 1332.28
21.003.0015-A | 1332.28
21.003.0020-0 | 1527.86
21.003.0020-A | 1527.86
21.003.0025-0 | 1669.36
21.003.0025-A | 1669.36
21.003.0030-0 | 1754.26
21.003.0030-A | 1754.26
21.003.0035-0 | 992.9
21.003.0035-A | 992.9
21.003.0040-0 | 1870.21
21.003.0040-A | 1870.21
21.003.0045-0 | 1870.21
21.003.0045-A | 1870.21
21.003.0050-0 | 1848.43
21.003.0050-A | 1848.43
21.003.0052-0 | 175.08
21.003.0052-A | 175.08
21.003.0053-0 | 244.87
21.003.0053-A | 244.87
21.003.0054-0 | 237.8
21.003.0054-A | 237.8
21.003.0055-0 | 296.56
21.003.0055-A | 296.56
21.003.0056-0 | 974.88
21.003.0056-A | 974.88
21.003.0057-0 | 944.41
21.003.0057-A | 944.41
21.003.0058-0 | 1119.55
21.003.0058-A | 1119.55
21.003.0060-0 | 1034
21.003.0060-A | 1034
21.003.0065-0 | 5785.1
21.003.0065-A | 5785.1
21.003.0070-0 | 1587
21.003.0070-A | 1587
21.003.0072-0 | 1901.44
21.003.0072-A | 1901.44
21.003.0075-0 | 2306.39
21.003.0075-A | 2306.39
21.003.0078-0 | 2220
21.003.0078-A | 2220
21.003.0080-0 | 598.72
21.003.0080-A | 598.72
21.003.0085-0 | 764.8
21.003.0085-A | 764.8
21.003.0090-0 | 8319.66
21.003.0090-A | 8319.66
21.003.0095-0 | 8767.35
21.003.0095-A | 8767.35
21.003.0100-0 | 8767.35
21.003.0100-A | 8767.35
21.003.0105-0 | 8037.89
21.003.0105-A | 8037.89
21.003.0110-0 | 8037.89
21.003.0110-A | 8037.89
21.003.0115-0 | 8319.66
21.003.0115-A | 8319.66
21.003.0140-0 | 1227.92
21.003.0140-A | 1227.92
21.003.0150-0 | 5996.41
21.003.0150-A | 5996.41
21.003.9999-0 | 1012
21.003.9999-A | 1012
21.004.0005-0 | 201.38
21.004.0005-A | 201.38
21.004.0007-0 | 309.51
21.004.0007-A | 309.51
21.004.0095-0 | 100.28
21.004.0095-A | 86.93
21.004.0100-0 | 125.35
21.004.0100-A | 108.66
21.004.0101-0 | 250.7
21.004.0101-A | 217.33
21.004.0102-0 | 313.37
21.004.0102-A | 271.66
21.004.0105-0 | 25.07
21.004.0105-A | 21.73
21.004.0108-0 | 25.07
21.004.0108-A | 21.73
21.004.0110-0 | 6.26
21.004.0110-A | 5.43
21.004.0120-0 | 100.28
21.004.0120-A | 86.93
21.004.0125-0 | 6.26
21.004.0125-A | 5.43
21.004.0130-0 | 50.14
21.004.0130-A | 43.46
21.004.0135-0 | 18.8
21.004.0135-A | 16.29
21.004.0140-0 | 6.26
21.004.0140-A | 5.43
21.004.0141-0 | 18.8
21.004.0141-A | 16.29
21.004.0142-0 | 25.07
21.004.0142-A | 21.73
21.004.0143-0 | 37.6
21.004.0143-A | 32.59
21.004.0144-0 | 75.21
21.004.0144-A | 65.19
21.004.0150-0 | 25.07
21.004.0150-A | 21.73
21.004.0153-0 | 12.53
21.004.0153-A | 10.86
21.004.0155-0 | 12.53
21.004.0155-A | 10.86
21.004.0158-0 | 6.26
21.004.0158-A | 5.43
21.004.0160-0 | 12.53
21.004.0160-A | 10.86
21.004.0165-0 | 6.26
21.004.0165-A | 5.43
21.004.0168-0 | 6.26
21.004.0168-A | 5.43
21.004.0170-0 | 6.26
21.004.0170-A | 5.43
21.004.0175-0 | 18.8
21.004.0175-A | 16.29
21.004.0185-0 | 2.5
21.004.0185-A | 2.17
21.004.0186-0 | 37.6
21.004.0186-A | 32.59
21.004.0187-0 | 50.14
21.004.0187-A | 43.46
21.004.0188-0 | 75.21
21.004.0188-A | 65.19
21.004.0190-0 | 6.26
21.004.0190-A | 5.43
21.004.0200-0 | 106.74
21.004.0200-A | 93.39
21.004.9999-0 | 3185
21.004.9999-A | 2779
21.005.0010-0 | 1985.35
21.005.0010-A | 1968.66
21.005.0011-0 | 2155.35
21.005.0011-A | 2138.66
21.005.0015-0 | 2345.35
21.005.0015-A | 2328.66
21.005.0016-0 | 2525.35
21.005.0016-A | 2508.66
21.005.0020-0 | 2335.35
21.005.0020-A | 2318.66
21.005.0050-0 | 1766.96
21.005.0050-A | 1733.58
21.005.9999-0 | 3880
21.005.9999-A | 3847
21.006.0010-0 | 522.2
21.006.0010-A | 497.17
21.006.0015-0 | 414.07
21.006.0015-A | 389.04
21.006.9999-0 | 1236
21.006.9999-A | 1166
21.007.0010-0 | 83.01
21.007.0010-A | 79.67
21.007.0015-0 | 120.07
21.007.0015-A | 115.06
21.007.9999-0 | 4492
21.007.9999-A | 4259
21.008.0010-0 | 18326.29
21.008.0010-A | 18326.29
21.008.0020-0 | 23986.63
21.008.0020-A | 23986.63
21.008.0025-0 | 29717.57
21.008.0025-A | 29717.57
21.008.0030-0 | 8179.2
21.008.0030-A | 8179.2
21.008.9999-0 | 974
21.008.9999-A | 974
21.009.0010-0 | 29.46
21.009.0010-A | 26.96
21.009.0011-0 | 58.93
21.009.0011-A | 53.93
21.009.0012-0 | 105.33
21.009.0012-A | 96.99
21.009.0013-0 | 164.27
21.009.0013-A | 150.92
21.009.0030-0 | 98.59
21.009.0030-A | 90.25
21.009.0031-0 | 136.68
21.009.0031-A | 125
21.009.0040-0 | 130.96
21.009.0040-A | 119.28
21.009.0041-0 | 170.62
21.009.0041-A | 155.6
21.009.0080-0 | 83.99
21.009.0080-A | 77.31
21.009.0081-0 | 70.95
21.009.0081-A | 65.11
21.009.0100-0 | 14.29
21.009.0100-A | 12.96
21.009.0101-0 | 27.64
21.009.0101-A | 24.99
21.009.0102-0 | 67.21
21.009.0102-A | 60.83
21.009.0105-0 | 116.26
21.009.0105-A | 105.21
21.009.0106-0 | 31.94
21.009.0106-A | 28.85
21.009.0107-0 | 37.8
21.009.0107-A | 34.18
21.009.0108-0 | 15.92
21.009.0108-A | 14.05
21.009.0109-0 | 8.83
21.009.0109-A | 7.81
21.009.0110-0 | 9.14
21.009.0110-A | 8.07
21.009.0111-0 | 9.65
21.009.0111-A | 8.52
21.009.0112-0 | 9.91
21.009.0112-A | 8.75
21.009.0113-0 | 10.21
21.009.0113-A | 9.03
21.009.0114-0 | 46.31
21.009.0114-A | 41.68
21.009.0115-0 | 15.92
21.009.0115-A | 14.05
21.009.0116-0 | 10.55
21.009.0116-A | 9.4
21.009.9999-0 | 3583
21.009.9999-A | 3224
21.010.0005-0 | 37.21
21.010.0005-A | 33.96
21.010.0010-0 | 63.29
21.010.0010-A | 57.62
21.010.0015-0 | 161.58
21.010.0015-A | 147.14
21.010.0020-0 | 273.8
21.010.0020-A | 248.73
21.010.0025-0 | 73.22
21.010.0025-A | 66.56
21.010.0030-0 | 89.71
21.010.0030-A | 81.5
21.010.0035-0 | 108.88
21.010.0035-A | 98.96
21.010.0040-0 | 121.61
21.010.0040-A | 110.59
21.010.0045-0 | 43.32
21.010.0045-A | 38.9
21.010.0050-0 | 516.72
21.010.0050-A | 503.46
21.010.9999-0 | 4613
21.010.9999-A | 4198
21.011.0010-0 | 147.51
21.011.0010-A | 130.82
21.011.0012-0 | 169.71
21.011.0012-A | 153.03
21.011.0015-0 | 408.44
21.011.0015-A | 375.07
21.011.0016-0 | 806.78
21.011.0016-A | 740.03
21.011.0020-0 | 169.71
21.011.0020-A | 153.03
21.011.0021-0 | 318.87
21.011.0021-A | 292.17
21.011.0025-0 | 169.71
21.011.0025-A | 153.03
21.011.0026-0 | 318.87
21.011.0026-A | 292.17
21.011.0030-0 | 713.16
21.011.0030-A | 663.1
21.011.0035-0 | 1182.06
21.011.0035-A | 1115.31
21.011.0040-0 | 1528.81
21.011.0040-A | 1428.69
21.011.0050-0 | 1755.31
21.011.0050-A | 1638.51
21.011.0060-0 | 2574.17
21.011.0060-A | 2373.93
21.011.0070-0 | 1698.09
21.011.0070-A | 1631.35
21.011.0075-0 | 500.79
21.011.0075-A | 467.41
21.011.0080-0 | 727.24
21.011.0080-A | 677.18
21.011.0085-0 | 1229.38
21.011.0085-A | 1162.64
21.011.0090-0 | 877.66
21.011.0090-A | 807.58
21.011.0095-0 | 1216.85
21.011.0095-A | 1151.77
21.011.0100-0 | 1229.38
21.011.0100-A | 1162.64
21.011.9999-0 | 3578
21.011.9999-A | 3297
21.013.0010-0 | 854.68
21.013.0010-A | 841.33
21.013.9999-0 | 3636
21.013.9999-A | 3540
21.015.0179-0 | 12.53
21.015.0179-A | 10.86
21.015.0181-0 | 48.74
21.015.0181-A | 47.07
21.015.0182-0 | 44.31
21.015.0182-A | 42.64
21.015.0184-0 | 100.28
21.015.0184-A | 86.93
21.015.0186-0 | 50.14
21.015.0186-A | 43.46
21.015.0188-0 | 426.37
21.015.0188-A | 419.69
21.015.0190-0 | 522.51
21.015.0190-A | 515.84
21.015.0192-0 | 87.74
21.015.0192-A | 76.06
21.015.0194-0 | 100.28
21.015.0194-A | 86.93
21.015.0196-0 | 1088.75
21.015.0196-A | 1075.4
21.015.0198-0 | 100.28
21.015.0198-A | 86.93
21.015.0201-0 | 200.56
21.015.0201-A | 173.86
21.015.0205-0 | 85.3
21.015.0205-A | 85.3
21.015.0207-0 | 25.79
21.015.0207-A | 24.12
21.015.0208-0 | 39.55
21.015.0208-A | 38.72
21.015.0209-0 | 61.37
21.015.0209-A | 60.53
21.015.0210-0 | 448.34
21.015.0210-A | 433.33
21.015.0220-0 | 313.85
21.015.0220-A | 303.84
21.015.0230-0 | 29.7
21.015.0230-A | 29.7
21.015.0235-0 | 6.26
21.015.0235-A | 5.43
21.015.9999-0 | 3837
21.015.9999-A | 3549
21.018.0010-0 | 87.74
21.018.0010-A | 76.06
21.018.0012-0 | 125.35
21.018.0012-A | 108.66
21.018.0015-0 | 100.28
21.018.0015-A | 86.93
21.018.0018-0 | 150.42
21.018.0018-A | 130.39
21.018.0020-0 | 25.07
21.018.0020-A | 21.73
21.018.0021-0 | 50.14
21.018.0021-A | 43.46
21.018.0022-0 | 75.21
21.018.0022-A | 65.19
21.018.0023-0 | 100.28
21.018.0023-A | 86.93
21.018.0025-0 | 81.47
21.018.0025-A | 70.63
21.018.0030-0 | 125.35
21.018.0030-A | 108.66
21.018.0031-0 | 37.6
21.018.0031-A | 32.59
21.018.0032-0 | 62.67
21.018.0032-A | 54.33
21.018.0035-0 | 7.27
21.018.0035-A | 6.3
21.018.0040-0 | 3.45
21.018.0040-A | 3.45
21.018.0045-0 | 11.69
21.018.0045-A | 11.69
21.018.0050-0 | 157.1
21.018.0050-A | 152.93
21.018.9999-0 | 3393
21.018.9999-A | 2994
21.019.0040-0 | 22.42
21.019.0040-A | 22.42
21.019.0045-0 | 93.55
21.019.0045-A | 93.55
21.019.0055-0 | 210.16
21.019.0055-A | 210.16
21.019.0060-0 | 59
21.019.0060-A | 59
21.019.0070-0 | 166
21.019.0070-A | 166
21.019.0075-0 | 126.4
21.019.0075-A | 126.4
21.019.0078-0 | 255.65
21.019.0078-A | 255.65
21.019.0080-0 | 306.32
21.019.0080-A | 306.32
21.019.0085-0 | 306.32
21.019.0085-A | 306.32
21.019.0090-0 | 490.88
21.019.0090-A | 490.88
21.019.0095-0 | 685
21.019.0095-A | 685
21.019.0105-0 | 609.94
21.019.0105-A | 609.94
21.019.0110-0 | 761
21.019.0110-A | 761
21.019.9999-0 | 1081
21.019.9999-A | 1081
21.020.0050-0 | 57.53
21.020.0050-A | 55.86
21.020.0055-0 | 116.81
21.020.0055-A | 113.47
21.020.0060-0 | 141.88
21.020.0060-A | 135.21
21.020.0065-0 | 12.53
21.020.0065-A | 10.86
21.020.0070-0 | 12.53
21.020.0070-A | 10.86
21.020.0075-0 | 25.07
21.020.0075-A | 21.73
21.020.0080-0 | 18.8
21.020.0080-A | 16.29
21.020.0085-0 | 62.67
21.020.0085-A | 54.33
21.020.0090-0 | 37.6
21.020.0090-A | 32.59
21.020.0095-0 | 25.07
21.020.0095-A | 21.73
21.020.0106-0 | 87.74
21.020.0106-A | 76.06
21.020.0107-0 | 16.57
21.020.0107-A | 16.4
21.020.9999-0 | 3627
21.020.9999-A | 3241
21.021.0010-0 | 1250.31
21.021.0010-A | 1250.31
21.021.0015-0 | 1658.58
21.021.0015-A | 1658.58
21.021.9999-0 | 1195
21.021.9999-A | 1195
21.022.0010-0 | 75.21
21.022.0010-A | 65.19
21.022.0015-0 | 100.28
21.022.0015-A | 86.93
21.022.0020-0 | 150.42
21.022.0020-A | 130.39
21.022.9999-0 | 1653
21.022.9999-A | 1433
21.023.0030-0 | 58.91
21.023.0030-A | 58.91
21.023.0035-0 | 123.73
21.023.0035-A | 123.73
21.023.0040-0 | 418.85
21.023.0040-A | 418.85
21.023.0045-0 | 360.07
21.023.0045-A | 360.07
21.023.0050-0 | 134.95
21.023.0050-A | 134.95
21.023.0055-0 | 82.45
21.023.0055-A | 82.45
21.023.0060-0 | 134.95
21.023.0060-A | 134.95
21.023.0065-0 | 104.24
21.023.0065-A | 104.24
21.023.0070-0 | 180.73
21.023.0070-A | 180.73
21.023.0075-0 | 151.28
21.023.0075-A | 151.28
21.023.0080-0 | 111.54
21.023.0080-A | 111.54
21.023.0085-0 | 214.11
21.023.0085-A | 214.11
21.023.0090-0 | 103.1
21.023.0090-A | 103.1
21.023.9999-0 | 2200
21.023.9999-A | 2200
21.024.0010-0 | 2.5
21.024.0010-A | 2.17
21.024.0015-0 | 3.13
21.024.0015-A | 2.71
21.024.0020-0 | 3.76
21.024.0020-A | 3.25
21.024.0025-0 | 5.01
21.024.0025-A | 4.34
21.024.0030-0 | 3.76
21.024.0030-A | 3.25
21.024.0035-0 | 3.76
21.024.0035-A | 3.25
21.024.0040-0 | 1.56
21.024.0040-A | 1.39
21.024.0100-0 | 0.03
21.024.0100-A | 0.03
21.024.0105-0 | 0.04
21.024.0105-A | 0.04
21.024.9999-0 | 1479
21.024.9999-A | 1312
21.025.9999-0 | 5250
21.025.9999-A | 4964
21.026.0010-0 | 0.53
21.026.0010-A | 0.53
21.026.0012-0 | 1.6
21.026.0012-A | 1.6
21.026.0015-0 | 2.34
21.026.0015-A | 2.34
21.026.0020-0 | 4.72
21.026.0020-A | 4.72
21.026.0030-0 | 4.64
21.026.0030-A | 4.64
21.026.0035-0 | 6.86
21.026.0035-A | 6.86
21.026.0040-0 | 6.44
21.026.0040-A | 6.44
21.026.0050-0 | 7.27
21.026.0050-A | 7.27
21.026.0055-0 | 10.39
21.026.0055-A | 10.39
21.026.0060-0 | 7.68
21.026.0060-A | 7.68
21.026.0065-0 | 10.87
21.026.0065-A | 10.87
21.026.0070-0 | 21.01
21.026.0070-A | 21.01
21.026.0075-0 | 5.3
21.026.0075-A | 5.3
21.026.0080-0 | 25.43
21.026.0080-A | 25.43
21.026.0100-0 | 2.74
21.026.0100-A | 2.74
21.026.0105-0 | 5.31
21.026.0105-A | 5.31
21.026.0110-0 | 9.61
21.026.0110-A | 9.61
21.026.0120-0 | 13.15
21.026.0120-A | 13.15
21.026.0130-0 | 16.5
21.026.0130-A | 16.5
21.026.0200-0 | 4.25
21.026.0200-A | 4.25
21.026.0250-0 | 9.73
21.026.0250-A | 9.73
21.026.0290-0 | 23.78
21.026.0290-A | 23.78
21.026.0350-0 | 18.15
21.026.0350-A | 18.15
21.026.0400-0 | 121.77
21.026.0400-A | 121.77
21.026.0450-0 | 21.91
21.026.0450-A | 21.91
21.026.9999-0 | 1491
21.026.9999-A | 1491
21.027.0010-0 | 2.5
21.027.0010-A | 2.5
21.027.0015-0 | 2.14
21.027.0015-A | 2.14
21.027.0020-0 | 7.63
21.027.0020-A | 7.63
21.027.0025-0 | 6.05
21.027.0025-A | 6.05
21.027.0040-0 | 3.4
21.027.0040-A | 3.4
21.027.0050-0 | 2.5
21.027.0050-A | 2.5
21.027.0060-0 | 4.5
21.027.0060-A | 4.5
21.027.9999-0 | 1703
21.027.9999-A | 1703
21.028.0001-0 | 7.4
21.028.0001-A | 7.07
21.028.0002-0 | 5.5
21.028.0002-A | 5.17
21.028.0003-0 | 3.8
21.028.0003-A | 3.47
21.028.0004-0 | 3.67
21.028.0004-A | 3.34
21.028.0010-0 | 5.49
21.028.0010-A | 5.16
21.028.0015-0 | 28.01
21.028.0015-A | 27.5
21.028.0020-0 | 1.85
21.028.0020-A | 1.85
21.028.0025-0 | 2.74
21.028.0025-A | 2.57
21.028.0030-0 | 3.08
21.028.0030-A | 3.08
21.028.0035-0 | 6.58
21.028.0035-A | 6.07
21.028.0040-0 | 8.1
21.028.0040-A | 8.1
21.028.0060-0 | 6.63
21.028.0060-A | 6.12
21.028.0065-0 | 6.29
21.028.0065-A | 5.78
21.028.0070-0 | 6.52
21.028.0070-A | 6.01
21.028.0075-0 | 4.86
21.028.0075-A | 4.35
21.028.0080-0 | 5.58
21.028.0080-A | 5.07
21.028.0085-0 | 7.66
21.028.0085-A | 7.15
21.028.0090-0 | 7.58
21.028.0090-A | 7.07
21.028.0095-0 | 6.34
21.028.0095-A | 5.83
21.028.0100-0 | 6.52
21.028.0100-A | 6.01
21.028.0105-0 | 6.34
21.028.0105-A | 5.83
21.028.0110-0 | 8.04
21.028.0110-A | 7.53
21.028.0115-0 | 8.71
21.028.0115-A | 8.2
21.028.0120-0 | 8.88
21.028.0120-A | 8.37
21.028.0125-0 | 10.07
21.028.0125-A | 9.56
21.028.0130-0 | 48.53
21.028.0130-A | 48.53
21.028.0135-0 | 60.23
21.028.0135-A | 60.23
21.028.0140-0 | 11.23
21.028.0140-A | 11.23
21.028.0145-0 | 243.24
21.028.0145-A | 243.24
21.028.0150-0 | 35.51
21.028.0150-A | 35.51
21.028.9999-0 | 1282
21.028.9999-A | 1213
21.029.0010-0 | 21.04
21.029.0010-A | 20.21
21.029.0015-0 | 40.36
21.029.0015-A | 39.53
21.029.0020-0 | 50.11
21.029.0020-A | 49.28
21.029.9999-0 | 1153
21.029.9999-A | 1123
21.030.0050-0 | 251.95
21.030.0050-A | 251.95
21.030.0055-0 | 176.72
21.030.0055-A | 176.72
21.030.0060-0 | 12.37
21.030.0060-A | 12.37
21.030.0065-0 | 12.37
21.030.0065-A | 12.37
21.030.0070-0 | 18.35
21.030.0070-A | 18.35
21.030.0075-0 | 23.04
21.030.0075-A | 23.04
21.030.0080-0 | 5.72
21.030.0080-A | 5.72
21.030.0085-0 | 14.73
21.030.0085-A | 14.73
21.030.0090-0 | 22.63
21.030.0090-A | 22.63
21.030.0100-0 | 38.25
21.030.0100-A | 38.25
21.030.0105-0 | 117.87
21.030.0105-A | 117.87
21.030.9999-0 | 1977
21.030.9999-A | 1977
21.031.0010-0 | 5.89
21.031.0010-A | 5.89
21.031.0015-0 | 24.06
21.031.0015-A | 24.06
21.031.0020-0 | 127.57
21.031.0020-A | 127.57
21.031.0025-0 | 9.35
21.031.0025-A | 9.35
21.031.0030-0 | 18.8
21.031.0030-A | 16.29
21.031.0035-0 | 49.58
21.031.0035-A | 47.08
21.031.0040-0 | 18.8
21.031.0040-A | 16.29
21.031.9999-0 | 1264
21.031.9999-A | 1192
21.035.0007-0 | 196.78
21.035.0007-A | 183.1
21.035.0008-0 | 256.44
21.035.0008-A | 239.26
21.035.0009-0 | 136.11
21.035.0009-A | 126.1
21.035.0010-0 | 195.39
21.035.0010-A | 182.04
21.035.0012-0 | 254.66
21.035.0012-A | 237.97
21.035.0014-0 | 91
21.035.0014-A | 84.33
21.035.0050-0 | 210.29
21.035.0050-A | 203.61
21.035.0100-0 | 322.77
21.035.0100-A | 316.1
21.035.0103-0 | 384.29
21.035.0103-A | 370.94
21.035.0105-0 | 537.14
21.035.0105-A | 523.79
21.035.0150-0 | 75.21
21.035.0150-A | 65.19
21.035.0160-0 | 12.53
21.035.0160-A | 10.86
21.035.0200-0 | 240
21.035.0200-A | 240
21.035.0205-0 | 304.7
21.035.0205-A | 304.7
21.035.0220-0 | 64.28
21.035.0220-A | 64.28
21.035.0230-0 | 193.9
21.035.0230-A | 193.9
21.035.0235-0 | 270
21.035.0235-A | 270
21.035.0250-0 | 7.31
21.035.0250-A | 7.31
21.035.9999-0 | 4150
21.035.9999-A | 3927
21.036.0010-0 | 13.89
21.036.0010-A | 13.89
21.036.0015-0 | 23.15
21.036.0015-A | 23.15
21.036.0020-0 | 26.65
21.036.0020-A | 26.65
21.036.0025-0 | 48.69
21.036.0025-A | 48.69
21.036.0050-0 | 2.47
21.036.0050-A | 2.47
21.036.0055-0 | 10.72
21.036.0055-A | 10.72
21.036.0060-0 | 35.1
21.036.0060-A | 35.1
21.036.0065-0 | 0.94
21.036.0065-A | 0.94
21.036.0070-0 | 2.01
21.036.0070-A | 2.01
21.036.0075-0 | 3.49
21.036.0075-A | 3.49
21.036.0080-0 | 6.27
21.036.0080-A | 6.27
21.036.9999-0 | 1145
21.036.9999-A | 1145
21.037.0010-0 | 1.15
21.037.0010-A | 1.15
21.037.0015-0 | 2.79
21.037.0015-A | 2.79
21.037.0020-0 | 11.83
21.037.0020-A | 11.83
21.037.0050-0 | 1.77
21.037.0050-A | 1.77
21.037.0100-0 | 1.41
21.037.0100-A | 1.41
21.037.0105-0 | 3.11
21.037.0105-A | 3.11
21.037.0108-0 | 11.32
21.037.0108-A | 11.32
21.037.0120-0 | 0.77
21.037.0120-A | 0.77
21.037.0125-0 | 1.22
21.037.0125-A | 1.22
21.037.0130-0 | 2.07
21.037.0130-A | 2.07
21.037.0135-0 | 6.98
21.037.0135-A | 6.98
21.037.9999-0 | 1065
21.037.9999-A | 1065
21.038.0010-0 | 9.59
21.038.0010-A | 8.76
21.038.0050-0 | 14.89
21.038.0050-A | 14.89
21.038.0055-0 | 24.58
21.038.0055-A | 24.58
21.038.0060-0 | 64.63
21.038.0060-A | 64.63
21.038.9999-0 | 1110
21.038.9999-A | 1080
21.040.0010-0 | 3.34
21.040.0010-A | 3.34
21.040.0015-0 | 1647.44
21.040.0015-A | 1647.44
21.040.0020-0 | 2234.55
21.040.0020-A | 2234.55
21.040.0050-0 | 1215.45
21.040.0050-A | 1215.45
21.040.0100-0 | 87.74
21.040.0100-A | 76.06
21.040.0110-0 | 243.62
21.040.0110-A | 231.94
21.040.0120-0 | 961.17
21.040.0120-A | 961.17
21.040.0130-0 | 2400.23
21.040.0130-A | 2400.23
21.040.9999-0 | 3676
21.040.9999-A | 3563
21.042.0010-0 | 426.89
21.042.0010-A | 426.89
21.042.0015-0 | 324.3
21.042.0015-A | 324.3
21.042.0025-0 | 29.72
21.042.0025-A | 29.72
21.042.0030-0 | 348.9
21.042.0030-A | 348.9
21.042.0035-0 | 572.96
21.042.0035-A | 572.96
21.042.0040-0 | 176.55
21.042.0040-A | 176.55
21.042.0045-0 | 175.9
21.042.0045-A | 175.9
21.042.0050-0 | 572.96
21.042.0050-A | 572.96
21.042.0060-0 | 516.03
21.042.0060-A | 516.03
21.042.0065-0 | 686.21
21.042.0065-A | 686.21
21.042.0070-0 | 3700.65
21.042.0070-A | 3700.65
21.042.0080-0 | 40.4
21.042.0080-A | 40.4
21.042.0085-0 | 81.14
21.042.0085-A | 81.14
21.042.0095-0 | 420.54
21.042.0095-A | 420.54
21.042.0115-0 | 446.14
21.042.0115-A | 446.14
21.042.0120-0 | 425.05
21.042.0120-A | 425.05
21.042.0125-0 | 396.77
21.042.0125-A | 396.77
21.042.0130-0 | 580
21.042.0130-A | 580
21.042.0135-0 | 882.05
21.042.0135-A | 882.05
21.042.0140-0 | 418.6
21.042.0140-A | 418.6
21.042.0145-0 | 1096.39
21.042.0145-A | 1096.39
21.042.0155-0 | 990.05
21.042.0155-A | 990.05
21.042.0160-0 | 990.05
21.042.0160-A | 990.05
21.042.0165-0 | 1096.33
21.042.0165-A | 1096.33
21.042.9999-0 | 1206
21.042.9999-A | 1206
21.045.0015-0 | 5.32
21.045.0015-A | 5.32
21.045.0050-0 | 109.47
21.045.0050-A | 109.47
21.045.0055-0 | 87.93
21.045.0055-A | 87.93
21.045.0060-0 | 62.4
21.045.0060-A | 62.4
21.045.0065-0 | 62.4
21.045.0065-A | 62.4
21.045.0070-0 | 106.83
21.045.0070-A | 106.83
21.045.0080-0 | 37.86
21.045.0080-A | 37.86
21.045.0085-0 | 27.21
21.045.0085-A | 27.21
21.045.0090-0 | 34.7
21.045.0090-A | 34.7
21.045.0095-0 | 29.83
21.045.0095-A | 29.83
21.045.0100-0 | 29.83
21.045.0100-A | 29.83
21.045.0105-0 | 11.91
21.045.0105-A | 11.91
21.045.0110-0 | 15.72
21.045.0110-A | 15.72
21.045.0120-0 | 13.91
21.045.0120-A | 13.91
21.045.0125-0 | 17.63
21.045.0125-A | 17.63
21.045.0130-0 | 21.53
21.045.0130-A | 21.53
21.045.0135-0 | 24.98
21.045.0135-A | 24.98
21.045.0140-0 | 17.96
21.045.0140-A | 17.96
21.045.0145-0 | 16.2
21.045.0145-A | 16.2
21.045.0150-0 | 24.98
21.045.0150-A | 24.98
21.045.0160-0 | 21.11
21.045.0160-A | 21.11
21.045.9999-0 | 1028
21.045.9999-A | 1028
21.046.0010-0 | 26.6
21.046.0010-A | 26.6
21.046.0020-0 | 28.41
21.046.0020-A | 28.41
21.046.0025-0 | 36.33
21.046.0025-A | 36.33
21.046.0035-0 | 49.02
21.046.0035-A | 49.02
21.046.0040-0 | 61.07
21.046.0040-A | 61.07
21.046.0045-0 | 22.82
21.046.0045-A | 22.82
21.046.0050-0 | 30.89
21.046.0050-A | 30.89
21.046.0055-0 | 28.12
21.046.0055-A | 28.12
21.046.0060-0 | 37.12
21.046.0060-A | 37.12
21.046.0065-0 | 47.68
21.046.0065-A | 47.68
21.046.0070-0 | 64.52
21.046.0070-A | 64.52
21.046.9999-0 | 1028
21.046.9999-A | 1028
21.048.0010-0 | 326.13
21.048.0010-A | 312.79
21.048.0015-0 | 100.28
21.048.0015-A | 86.93
21.048.0020-0 | 82.76
21.048.0020-A | 71.71
21.048.0025-0 | 148.3
21.048.0025-A | 143.29
21.048.0030-0 | 141.42
21.048.0030-A | 136.41
21.048.0035-0 | 252.2
21.048.0035-A | 243.85
21.048.0040-0 | 204.7
21.048.0040-A | 194.68
21.048.0045-0 | 3.13
21.048.0045-A | 2.71
21.048.0050-0 | 25.07
21.048.0050-A | 21.73
21.048.0055-0 | 25.07
21.048.0055-A | 21.73
21.048.0060-0 | 37.6
21.048.0060-A | 32.59
21.048.0065-0 | 1.88
21.048.0065-A | 1.62
21.048.9999-0 | 1458
21.048.9999-A | 1310
21.050.0010-0 | 18.85
21.050.0010-A | 18.85
21.050.0015-0 | 4.23
21.050.0015-A | 4.23
21.050.0020-0 | 0.17
21.050.0020-A | 0.17
21.050.0025-0 | 0.18
21.050.0025-A | 0.18
21.050.0035-0 | 13.54
21.050.0035-A | 13.54
21.050.0040-0 | 83
21.050.0040-A | 83
21.050.0045-0 | 6.64
21.050.0045-A | 6.64
21.050.0050-0 | 4.13
21.050.0050-A | 4.13
21.050.0055-0 | 11.29
21.050.0055-A | 11.29
21.050.0060-0 | 32.22
21.050.0060-A | 32.22
21.050.0065-0 | 2125.24
21.050.0065-A | 2125.24
21.050.0070-0 | 109.96
21.050.0070-A | 109.96
21.050.0075-0 | 25.43
21.050.0075-A | 25.43
21.050.0080-0 | 1.08
21.050.0080-A | 1.08
21.050.0085-0 | 0.66
21.050.0085-A | 0.66
21.050.0090-0 | 2.4
21.050.0090-A | 2.4
21.050.0095-0 | 0.62
21.050.0095-A | 0.62
21.050.0100-0 | 0.29
21.050.0100-A | 0.29
21.050.0105-0 | 0.23
21.050.0105-A | 0.23
21.050.0110-0 | 65.17
21.050.0110-A | 63
21.050.0120-0 | 101.17
21.050.0120-A | 99.81
21.050.0125-0 | 41.24
21.050.0125-A | 41.24
21.050.9999-0 | 2040
21.050.9999-A | 2035
21.051.0010-0 | 6.23
21.051.0010-A | 6.23
21.051.0030-0 | 6.06
21.051.0030-A | 5.55
21.051.0040-0 | 2.3
21.051.0040-A | 2.3
21.051.9999-0 | 1344
21.051.9999-A | 1312
21.090.9999-0 | 5120
21.090.9999-A | 4995
21.100.0021-0 | 41.09
21.100.0021-A | 35.6
21.100.0030-0 | 20.32
21.100.0030-A | 17.6
21.100.0031-0 | 24.38
21.100.0031-A | 21.12
21.100.0040-0 | 40.64
21.100.0040-A | 35.2
21.100.0041-0 | 48.77
21.100.0041-A | 42.24
21.100.0060-0 | 18.83
21.100.0060-A | 16.32
21.100.0070-0 | 25.07
21.100.0070-A | 21.73
21.100.0100-0 | 34.24
21.100.0100-A | 29.67
21.100.0101-0 | 41.09
21.100.0101-A | 35.6
21.100.0110-0 | 12.53
21.100.0110-A | 10.86
21.100.0120-0 | 71.85
21.100.0120-A | 62.27
21.100.0121-0 | 86.22
21.100.0121-A | 74.72
21.100.0122-0 | 32.85
21.100.0122-A | 28.46
21.100.0123-0 | 39.42
21.100.0123-A | 34.16
21.100.0125-0 | 45.39
21.100.0125-A | 39.33
21.100.0126-0 | 54.47
21.100.0126-A | 47.2
21.100.0130-0 | 96.92
21.100.0130-A | 84
21.100.0135-0 | 82.99
21.100.0135-A | 71.93
21.100.0140-0 | 147.06
21.100.0140-A | 127.47
21.100.0145-0 | 133.13
21.100.0145-A | 115.4
21.100.0160-0 | 18.29
21.100.0160-A | 15.85
21.100.0170-0 | 18.29
21.100.0170-A | 15.85
21.100.0190-0 | 60.15
21.100.0190-A | 52.13
21.100.0250-0 | 19.97
21.100.0250-A | 17.3
21.100.0251-0 | 23.96
21.100.0251-A | 20.76
21.100.0300-0 | 21.49
21.100.0300-A | 18.63
21.100.0301-0 | 25.78
21.100.0301-A | 22.35
21.100.9999-0 | 4748
21.100.9999-A | 4114
21.101.0010-0 | 162.86
21.101.0010-A | 141.1
21.101.9999-0 | 7103
21.101.9999-A | 6154
21.102.0010-0 | 33.25
21.102.0010-A | 28.81
21.102.9999-0 | 4648
21.102.9999-A | 4027
21.103.0010-0 | 23.64
21.103.0010-A | 20.48
21.103.9999-0 | 6123
21.103.9999-A | 5304
22.005.0005-0 | 6.75
22.005.0005-A | 6.75
22.005.0015-0 | 10.13
22.005.0015-A | 10.13
22.005.0020-0 | 3.37
22.005.0020-A | 3.37
22.005.0025-0 | 11.26
22.005.0025-A | 11.26
22.005.0030-0 | 3.37
22.005.0030-A | 3.37
22.005.0035-0 | 12.66
22.005.0035-A | 12.66
22.005.0040-0 | 0.56
22.005.0040-A | 0.56
22.005.0045-0 | 102.19
22.005.0045-A | 102.19
22.005.0050-0 | 33.78
22.005.0050-A | 33.78
22.005.0055-0 | 16.89
22.005.0055-A | 16.89
22.005.0060-0 | 51.01
22.005.0060-A | 51.01
22.005.0070-0 | 15.48
22.005.0070-A | 15.48
22.005.0075-0 | 12.9
22.005.0075-A | 12.9
22.005.0080-0 | 12.9
22.005.0080-A | 12.9
22.005.0085-0 | 12.9
22.005.0085-A | 12.9
22.005.9999-0 | 10041
22.005.9999-A | 10041
22.010.0010-0 | 0.45
22.010.0010-A | 0.45
22.010.0015-0 | 0.3
22.010.0015-A | 0.3
22.010.0020-0 | 0.4
22.010.0020-A | 0.4
22.010.0030-0 | 4
22.010.0030-A | 4
22.010.9999-0 | 1089
22.010.9999-A | 1089
22.013.0005-0 | 1.12
22.013.0005-A | 1.12
22.013.0010-0 | 1842.61
22.013.0010-A | 1842.61
22.013.0015-0 | 1841.2
22.013.0015-A | 1841.2
22.013.0020-0 | 2047.28
22.013.0020-A | 2047.28
22.013.0025-0 | 1534.33
22.013.0025-A | 1534.33
22.013.9999-0 | 10376
22.013.9999-A | 10376
22.016.0005-0 | 317.76
22.016.0005-A | 310.29
22.016.0010-0 | 360.37
22.016.0010-A | 360.37
22.016.0015-0 | 151.68
22.016.0015-A | 145.7
22.016.0020-0 | 254.21
22.016.0020-A | 248.23
22.016.0025-0 | 228.26
22.016.0025-A | 219.29
22.016.0030-0 | 117.72
22.016.0030-A | 113.23
22.016.9999-0 | 6026
22.016.9999-A | 5854
22.020.0005-0 | 8.16
22.020.0005-A | 8.16
22.020.0010-0 | 306.58
22.020.0010-A | 306.58
22.020.0015-0 | 0.56
22.020.0015-A | 0.56
22.020.0030-0 | 13.51
22.020.0030-A | 13.51
22.020.0035-0 | 13.51
22.020.0035-A | 13.51
22.020.0040-0 | 14.07
22.020.0040-A | 14.07
22.020.0045-0 | 33.22
22.020.0045-A | 33.22
22.020.0050-0 | 135.13
22.020.0050-A | 135.13
22.020.0055-0 | 204.39
22.020.0055-A | 204.39
22.020.0070-0 | 2.81
22.020.0070-A | 2.81
22.020.0075-0 | 0.84
22.020.0075-A | 0.84
22.020.0080-0 | 2.25
22.020.0080-A | 2.25
22.020.0085-0 | 1.12
22.020.0085-A | 1.12
22.020.0090-0 | 1.4
22.020.0090-A | 1.4
22.020.0095-0 | 0.99
22.020.0095-A | 0.99
22.020.0100-0 | 1.12
22.020.0100-A | 1.12
22.020.0105-0 | 0.84
22.020.0105-A | 0.84
22.020.0110-0 | 0.84
22.020.0110-A | 0.84
22.020.0115-0 | 0.56
22.020.0115-A | 0.56
22.020.0120-0 | 0.19
22.020.0120-A | 0.19
22.020.0125-0 | 23.57
22.020.0125-A | 23.57
22.020.0130-0 | 5.27
22.020.0130-A | 5.27
22.020.0135-0 | 1.86
22.020.0135-A | 1.86
22.020.0140-0 | 0.84
22.020.0140-A | 0.84
22.020.0145-0 | 0.19
22.020.0145-A | 0.19
22.020.0150-0 | 4.22
22.020.0150-A | 4.22
22.020.9999-0 | 10164
22.020.9999-A | 10163
22.025.0005-0 | 222.89
22.025.0005-A | 222.89
22.025.0010-0 | 378.86
22.025.0010-A | 378.86
22.025.0015-0 | 378.86
22.025.0015-A | 378.86
22.025.9999-0 | 4074
22.025.9999-A | 4074
22.026.0010-0 | 0.17
22.026.0010-A | 0.17
22.026.9999-0 | 14332
22.026.9999-A | 14332
22.028.0005-0 | 1
22.028.0005-A | 1
22.028.0010-0 | 0.53
22.028.0010-A | 0.53
22.028.0015-0 | 0.44
22.028.0015-A | 0.44
22.028.0025-0 | 16.89
22.028.0025-A | 16.89
22.028.0035-0 | 74.14
22.028.0035-A | 64.98
22.028.0040-0 | 2.12
22.028.0040-A | 1.85
22.028.0045-0 | 143.9
22.028.0045-A | 143.9
22.028.0050-0 | 272.17
22.028.0050-A | 241.73
22.028.9999-0 | 15850
22.028.9999-A | 15074
22.030.0010-0 | 202.7
22.030.0010-A | 202.7
22.030.0015-0 | 0.56
22.030.0015-A | 0.56
22.030.0030-0 | 28.15
22.030.0030-A | 28.15
22.030.0035-0 | 89.59
22.030.0035-A | 82.14
22.030.0040-0 | 191.03
22.030.0040-A | 174.64
22.030.0045-0 | 352.95
22.030.0045-A | 320.99
22.030.0050-0 | 22.31
22.030.0050-A | 21.05
22.030.0055-0 | 84.11
22.030.0055-A | 78.98
22.030.0060-0 | 217.31
22.030.0060-A | 203.69
22.030.0065-0 | 447.31
22.030.0065-A | 419.13
22.030.0070-0 | 175.14
22.030.0070-A | 163.02
22.030.0075-0 | 750.97
22.030.0075-A | 681.26
22.030.0080-0 | 49.04
22.030.0080-A | 45.98
22.030.0085-0 | 43.9
22.030.0085-A | 42.55
22.030.0090-0 | 99.91
22.030.0090-A | 99.91
22.030.0095-0 | 76.46
22.030.0095-A | 76.46
22.030.0100-0 | 1164.42
22.030.0100-A | 1063.79
22.030.0105-0 | 44.05
22.030.0105-A | 44.05
22.030.9999-0 | 9778
22.030.9999-A | 8697
22.040.0005-0 | 81.64
22.040.0005-A | 81.64
22.040.0010-0 | 81.64
22.040.0010-A | 81.64
22.040.0015-0 | 36.31
22.040.0015-A | 36.31
22.040.0020-0 | 20.27
22.040.0020-A | 20.27
22.040.0025-0 | 25.33
22.040.0025-A | 25.33
22.040.0030-0 | 127.81
22.040.0030-A | 127.81
22.040.0035-0 | 28.99
22.040.0035-A | 28.99
22.040.0040-0 | 20.27
22.040.0040-A | 20.27
22.040.0045-0 | 33.78
22.040.0045-A | 33.78
22.040.0050-0 | 3.94
22.040.0050-A | 3.94
22.040.0055-0 | 2.25
22.040.0055-A | 2.25
22.040.9999-0 | 10348
22.040.9999-A | 10348
22.050.0005-0 | 54
22.050.0005-A | 54
22.050.0010-0 | 90.08
22.050.0010-A | 90.08
22.050.0015-0 | 23.13
22.050.0015-A | 23.13
22.050.0020-0 | 7.44
22.050.0020-A | 7.44
22.050.0025-0 | 8.93
22.050.0025-A | 8.93
22.050.0030-0 | 111.6
22.050.0030-A | 111.6
22.050.0035-0 | 8.27
22.050.0035-A | 7.94
22.050.9999-0 | 7521
22.050.9999-A | 7477
54.001.0007-1 | 0.52
54.001.0007-B | 0.52
54.001.0010-1 | 3.42
54.001.0010-B | 3.42
54.001.0011-1 | 3.42
54.001.0011-B | 3.42
54.001.0013-1 | 3.91
54.001.0013-B | 3.91
54.001.0069-1 | 74.45
54.001.0069-B | 73.62
54.001.0070-1 | 10.72
54.001.0070-B | 10.53
54.001.0071-1 | 204.1
54.001.0071-B | 198.39
54.001.0073-1 | 22.53
54.001.0073-B | 22.03
54.001.0074-1 | 56.46
54.001.0074-B | 56.24
54.001.0077-1 | 32.85
54.001.0077-B | 31.07
54.001.0081-1 | 211.1
54.001.0081-B | 205.39
54.001.0082-1 | 208.05
54.001.0082-B | 202.34
54.001.0100-1 | 72.75
54.001.0100-B | 66.02
54.001.0104-1 | 929517.25
54.001.0104-B | 929517.25
54.001.0117-1 | 30594.48
54.001.0117-B | 30594.48
54.001.0126-1 | 823938.87
54.001.0126-B | 823938.87
54.001.0127-1 | 709146.34
54.001.0127-B | 709146.34
54.001.0128-1 | 709146.34
54.001.0128-B | 709146.34
54.001.0129-1 | 898251.65
54.001.0129-B | 898251.65
54.001.0132-1 | 17.09
54.001.0132-B | 17.09
54.001.0133-1 | 18.77
54.001.0133-B | 18.77
54.001.0134-1 | 19.57
54.001.0134-B | 19.57
54.001.0135-1 | 22.43
54.001.0135-B | 22.43
54.001.0136-1 | 22.9
54.001.0136-B | 22.9
54.001.0137-1 | 27.54
54.001.0137-B | 27.54
54.001.0138-1 | 30
54.001.0138-B | 30
54.001.0139-1 | 35.36
54.001.0139-B | 35.36
54.001.0140-1 | 39.28
54.001.0140-B | 39.28
54.001.0141-1 | 5.41
54.001.0141-B | 5.41
54.001.0142-1 | 7.35
54.001.0142-B | 7.35
54.001.0143-1 | 16.65
54.001.0143-B | 16.65
54.001.0144-1 | 19.4
54.001.0144-B | 19.4
54.001.0145-1 | 24.91
54.001.0145-B | 24.91
54.001.0146-1 | 30.42
54.001.0146-B | 30.42
54.001.0147-1 | 52.53
54.001.0147-B | 52.53
54.001.0150-1 | 19.16
54.001.0150-B | 19.16
54.001.0151-1 | 43.6
54.001.0151-B | 43.6
54.001.0152-1 | 48.4
54.001.0152-B | 48.4
54.001.0154-1 | 3.7
54.001.0154-B | 3.7
54.001.0160-1 | 20.85
54.001.0160-B | 20.85
54.001.0170-1 | 6.84
54.001.0170-B | 6.84
54.001.0172-1 | 5.05
54.001.0172-B | 5.05
54.001.0174-1 | 8.42
54.001.0174-B | 8.42
54.001.0176-1 | 10.66
54.001.0176-B | 10.66
54.001.0178-1 | 3.6
54.001.0178-B | 3.6
54.001.9999-0 | 929
54.001.9999-A | 931
55.001.0010-1 | 0.61
55.001.0010-B | 0.61
55.001.0011-1 | 0.85
55.001.0011-B | 0.85
55.001.0012-1 | 1.74
55.001.0012-B | 1.74
55.001.0013-1 | 611
55.001.0013-B | 611
55.001.9999-0 | 2281
55.001.9999-A | 1671
55.010.0001-1 | 1405.45
55.010.0001-B | 1297.32
55.010.0003-1 | 128.71
55.010.0003-B | 121.06
55.010.9999-0 | 4580
55.010.9999-A | 4229
55.019.0010-1 | 89.42
55.019.0010-B | 77.49
55.019.9999-0 | 6343
55.019.9999-A | 5497
55.100.0002-1 | 114.12
55.100.0002-B | 104.02
55.100.0003-1 | 66.85
55.100.0003-B | 64.1
55.100.0004-1 | 67.99
55.100.0004-B | 65.24
55.100.0005-1 | 382.76
55.100.0005-B | 338.86
55.100.0006-B | 1571.99
55.100.0017-1 | 8403.5
55.100.0017-B | 7537.55
55.100.0019-1 | 335.15
55.100.0019-B | 309.52
55.100.0023-1 | 804.93
55.100.0023-B | 736.87
55.100.0027-1 | 723.16
55.100.0027-B | 658.9
55.100.0029-1 | 394.8
55.100.0029-B | 366.29
55.100.0031-1 | 1211.09
55.100.0031-B | 1052.39
55.100.0032-1 | 206.39
55.100.0032-B | 187.07
55.100.0033-1 | 214.69
55.100.0033-B | 194.54
55.100.0034-1 | 189.7
55.100.0034-B | 173.68
55.100.0035-1 | 118.2
55.100.0035-B | 102.71
55.100.0036-1 | 217.6
55.100.0036-B | 202.89
55.100.0037-1 | 117.24
55.100.0037-B | 103.87
55.100.0038-1 | 392.74
55.100.0038-B | 376.9
55.100.0039-1 | 142.44
55.100.0039-B | 129.08
55.100.0046-1 | 1117.23
55.100.0046-B | 1117.23
55.100.0047-1 | 1475.7
55.100.0047-B | 1475.7
55.100.0048-1 | 681.09
55.100.0048-B | 681.09
55.100.0049-1 | 818.5
55.100.0049-B | 818.5
55.100.0050-1 | 1033.58
55.100.0050-B | 1033.58
55.100.0051-1 | 517.7
55.100.0051-B | 517.7
55.100.0052-1 | 8.37
55.100.0052-B | 8.37
55.100.0056-1 | 311.29
55.100.0056-B | 296.88
55.100.0058-1 | 481.2
55.100.0058-B | 481.2
55.100.0059-1 | 123.2
55.100.0059-B | 120.53
55.100.0060-1 | 54.59
55.100.0060-B | 51.92
55.100.0061-1 | 46.19
55.100.0061-B | 43.52
55.100.0063-1 | 15.9
55.100.0063-B | 15.9
55.100.0064-1 | 5.95
55.100.0064-B | 5.95
55.100.0065-1 | 2.32
55.100.0065-B | 2.32
55.100.0067-1 | 1824.7
55.100.0067-B | 1692.73
55.100.0068-1 | 2.06
55.100.0068-B | 2.06
55.100.0069-1 | 2.01
55.100.0069-B | 2.01
55.100.0070-1 | 1.86
55.100.0070-B | 1.86
55.100.0071-1 | 33.22
55.100.0071-B | 31.08
55.100.0072-1 | 47.07
55.100.0072-B | 44.01
55.100.9999-0 | 4916
55.100.9999-A | 4500
58.002.0138-1 | 3.45
58.002.0138-B | 3.35
58.002.0150-1 | 28.16
58.002.0150-B | 26.8
58.002.0155-1 | 53.07
58.002.0155-B | 48.34
58.002.0304-1 | 111.56
58.002.0304-B | 111.56
58.002.0306-1 | 7.65
58.002.0306-B | 7.65
58.002.0307-1 | 0.84
58.002.0307-B | 0.84
58.002.0313-1 | 64.01
58.002.0313-B | 56.75
58.002.0315-1 | 67.24
58.002.0315-B | 66.85
58.002.0316-1 | 28.48
58.002.0316-B | 28.12
58.002.0318-1 | 1.22
58.002.0318-B | 1.18
58.002.0319-1 | 4.17
58.002.0319-B | 4.16
58.002.0322-1 | 86.29
58.002.0322-B | 82.31
58.002.0325-1 | 4.81
58.002.0325-B | 4.79
58.002.0326-1 | 1.08
58.002.0326-B | 1.07
58.002.0327-1 | 77.76
58.002.0327-B | 70.86
58.002.0328-1 | 53.17
58.002.0328-B | 48.43
58.002.0329-1 | 97.37
58.002.0329-B | 84.46
58.002.0330-1 | 104.51
58.002.0330-B | 91.12
58.002.0331-1 | 44.22
58.002.0331-B | 41.09
58.002.0332-1 | 69.69
58.002.0332-B | 65.62
58.002.0333-1 | 147.02
58.002.0333-B | 140.11
58.002.0336-1 | 36.17
58.002.0336-B | 31.79
58.002.0337-1 | 2.54
58.002.0337-B | 2.43
58.002.0339-1 | 4.07
58.002.0339-B | 4.07
58.002.0343-1 | 33.28
58.002.0343-B | 28.84
58.002.0350-1 | 68.91
58.002.0350-B | 62.8
58.002.0352-1 | 449.87
58.002.0352-B | 431.57
58.002.0355-1 | 76.48
58.002.0355-B | 70.11
58.002.0357-1 | 67.51
58.002.0357-B | 61.16
58.002.0376-1 | 130.23
58.002.0376-B | 117.24
58.002.0400-1 | 96.05
58.002.0400-B | 89.63
58.002.0401-1 | 164.68
58.002.0401-B | 155.21
58.002.0402-1 | 266.9
58.002.0402-B | 254.46
58.002.0407-1 | 7.56
58.002.0407-B | 7.56
58.002.0412-1 | 1.04
58.002.0412-B | 1.04
58.002.0425-1 | 20.75
58.002.0425-B | 18.85
58.002.0428-1 | 40.8
58.002.0428-B | 40.8
58.002.0429-1 | 1.95
58.002.0429-B | 1.95
58.002.0430-1 | 12.12
58.002.0430-B | 12.12
58.002.0431-1 | 6.82
58.002.0431-B | 6.82
58.002.0432-1 | 51.48
58.002.0432-B | 51.48
58.002.0433-1 | 11.71
58.002.0433-B | 11.71
58.002.0434-1 | 18.84
58.002.0434-B | 18.84
58.002.0435-1 | 25.74
58.002.0435-B | 25.74
58.002.0436-1 | 9.08
58.002.0436-B | 9.08
58.002.9999-0 | 8729
58.002.9999-A | 8245
59.003.0010-1 | 17.01
59.003.0010-B | 17.01
59.003.0050-1 | 0.68
59.003.0050-B | 0.68
59.003.0060-1 | 170.68
59.003.0060-B | 170.68
59.003.9999-0 | 1386
59.003.9999-A | 1386

## Plan7
COMPOSIÇÃO DOS ITENS EMOP
OBRA: | REFORMA DA ESCOLA MUNICIPAL DULCE JOTTA. | [5 empty] | EMOP 05/18
LOCAL: | BAIRRO SÃO JOÃO - SÃO PEDRO DA ALDEIA - RJ.
ITEM | composição PMSPA | ESPECIFICAÇÃO DOS SERVIÇOS | [5 empty] | Unid | Quant. | TOTAL
1.9 | PMSPA 001.18 | SERVIÇO DE REVISÃO HIDROSANITÁRIA | [5 empty] | UND | 1 | 716.16
|  | Ref | descrição | unid. | Quant. | Valor Unitário | Valor Total
|  | 05.105.0011-A | MAO-DE-OBRA DE BOMBEIRO HIDRAULICO,INCLUSIVE ENCARGOS SOCIAIS | h | 24 | 17.3 | 415.2 |  |  |  | 17.3
|  | 05.105.0016-A | MAO-DE-OBRA DE AJUDANTE,INCLUSIVE ENCARGOS SOCIAIS | h | 24 | 12.54 | 300.96 |  |  |  | 12.54
[6 empty] | TOTAL DO ITEM COMPOSTO | 716.16 |  |  |  | #N/A
1.10 | PMSPA 002.18 | SERVIÇO REVISÃO ELÉTRICA | [5 empty] | UND | 1 | 716.16 | #N/A
|  | Ref | descrição | unid. | Quant. | Valor Unitário | Valor Total |  |  |  | #N/A
|  | 05.105.0013-A | MAO-DE-OBRA DE ELETRICISTA,INCLUSIVE ENCARGOS SOCIAIS | h | 24 | 17.3 | 415.2 |  |  |  | 17.3
|  | 05.105.0016-A | MAO-DE-OBRA DE AJUDANTE,INCLUSIVE ENCARGOS SOCIAIS | h | 24 | 12.54 | 300.96 |  |  |  | 12.54
[6 empty] | TOTAL DO ITEM COMPOSTO | 716.16 |  |  |  | #N/A